## inventario almacén abril 2019
Empresa Distribuidora de Eléctricidad del Norte. S.A.
“Año de la Innovación y la Competitividad”
Relación de inventario en almacén
|  | Correspondiente al mes de | Abril | del año | 2019
FECHA RECEPCION | FECHA DE REGISTRO | CODIGO DE BIENES NACIONALES ( SI APLICA) | CODIGO INSTITUCIONAL | DESCRIPCION DEL ACTIVO O BIEN | UNIDAD DE MEDIDA | COSTO UNITARIO EN RD$ | VALOR EN RD$ | EXISTENCIA
2014-08-09 | 2015-01-31 |  | 1000809 | PARARRAYO POLIMERICO 27- 34.5 KV | UN | 1004.5 | 4018 | 4
12/10/2018 | 2018-10-19 |  | 1001474 | JUEGO DE BARRENAS P/ METAL 1/16-1/2" | UN | 3374.8 | 6749.6 | 2
2018-01-11 | 2018-01-13 |  | 1001903 | MANGA AUT PLENA TENSIÓN P/COND 397- 477 | UN | 1057.98 | 1057.98 | 1
2016-05-07 | 2016-05-09 |  | 1002019 | Terminal Preformado 5/16" | UN | 219.7095 | 60420.12 | 275
10/03/2017 | 2017-03-21 |  | 1002610 | Herramienta Secc de Carga Loadbuster | UN | 64278.14 | 257112.56 | 4
22/10/2018 | 2018-11-22 |  | 1003549 | BRIDA DE SUJECION PLASTICA 9 mm X 305 mm | UN | 1.475 | 295 | 200
01/02/2019 | 2019-02-12 |  | 1004076 | BORNERA SECCI.CORRIENTE Y TEN. 500V.57A | UN | 161.424 | 112996.8 | 700
2017-01-20 | 2017-01-24 |  | 1004105 | TORNILLO TIRAFONDO AC GALVAN 5-16'' X 4' | UN | 158.93 | 16687.65 | 105
08/02/2019 | 2019-02-21 |  | 1004132 | CABLE ACERO COBREADO DESNUDO #2 AWG 7 HI | M | 118.8961 | 4971223.22 | 41811.5
30/11/2018 | 2018-12-14 |  | 1004148 | BRIDA DE SUJECION PLASTICA 5 mm X 152 mm | UN | 1.18 | 2006 | 1700
22/10/2018 | 2018-11-22 |  | 1004207 | BULTO PARA HERRAMIENTAS | UN | 1167.9877 | 15183.84 | 13
03/01/2019 | 2019-02-08 |  | 1004213 | CABLE DE ACERO COBREADO #6 AWG 3 HILOS | M | 81.2131 | 6443200.79 | 79337
2014-09-25 | 2014-09-27 |  | 1004639 | SOPORTE P/CAJA DERIV. 9"X12"X1-3/4"X5/16 | UN | 320.69 | 320.69 | 1
18/11/2016 | 2016-11-24 |  | 1004695 | Conectores DB9 | UN | 41.3 | 47908 | 1160
2019-01-03 | 2019-01-03 |  | 1004806 | COLECTOR DE TELEMEDIDA RF. | UN | 39851.71 | 358665.39 | 9
2012-11-27 | 2016-11-29 |  | 1005177 | ARMARIO P/MEDIDOR 220V(60)A TOTALIZADORE | UN | 513.39 | 68280.87 | 133
2018-08-17 | 2018-08-21 |  | 1005189 | TRANSF TP 1Ø RCO DUAL 25 KVA | UN | 1 | 1 | 1
2018-05-03 | 2018-05-16 |  | 1005198 | CARGADOR D/BATERIA 125V 84 AH | UN | 350129.9175 | 1400519.67 | 4
2012-03-31 | 2013-07-30 |  | 1005212 | CONDENSADOR 1F 7.2 KV 100KVAR | UN | 12759.154 | 63795.77 | 5
2016-11-16 | 2016-11-18 |  | 1005217 | CRONOMETRO DIGITAL | UN | 1564.2312 | 12513.85 | 8
2017-04-17 | 2017-06-21 |  | 1005218 | CUCHILLA SECCIONADOR 20KV 630AMP | UN | 8030.75 | 16061.5 | 2
24/04/2018 | 2018-07-26 |  | 1005219 | CUCHILLA SECC LINEA TENS 15KV 600AMP | UN | 11663.19 | 34989.57 | 3
2013-12-18 | 2013-12-20 |  | 1005224 | DETECTOR D/DERIVACION D/CABLE P/5TERM | UN | 36477.925 | 145911.7 | 4
2013-04-30 | 2013-05-02 |  | 1005228 | DETECTOR PULSO D/CONTADOR | UN | 1192.8512 | 9542.81 | 8
2016-03-17 | 2016-03-17 |  | 1005230 | DETECTOR TENSION D/1 A 138KV | UN | 19011.7069 | 608374.62 | 32
2013-10-10 | 2017-10-21 |  | 1005233 | DETECTOR PASO D/FALTA | UN | 5452.0196 | 152656.55 | 28
2015-11-25 | 2017-02-03 |  | 1005234 | DIFERENCIAL MANUAL DE 1TON | UN | 8754.1813 | 674071.96 | 77
2012-03-29 | 2012-03-31 |  | 1005235 | DISPOSITIVO D/PRUEBA | UN | 1725.71 | 1725.71 | 1
06/06/2016 | 2016-07-06 |  | 1005239 | EQUIPO PUESTA TIERRA P/L MT HASTA 66KV | UN | 89801.8 | 718414.4 | 8
2015-12-22 | 2017-12-16 |  | 1005245 | ESCALERA FIBRA D/VIDRIO 32' T/EXTENSION | UN | 15230.755 | 30461.51 | 2
28/06/2016 | 2016-07-05 |  | 1005287 | INTERRUPTOR 145KV TIPO PMI 2000AMP | UN | 4664658 | 4664658 | 1
2012-03-29 | 2012-03-31 |  | 1005291 | INTERRUPTOR AUTOSECC 15KV 800AMP | UN | 497862.81 | 497862.81 | 1
2015-01-31 | 2018-02-13 |  | 1005306 | LUMINARIA APS 240V 150W | UN | 7407.67 | 29630.68 | 4
23/8/2018 | 2018-08-27 |  | 1005307 | LUMINARIA APS 240V 250W | UN | 3890.7738 | 101160.12 | 26
2012-03-29 | 2012-03-31 |  | 1005308 | LUMINARIA APS 240V 400W | UN | 3990.06 | 7980.12 | 2
2012-03-29 | 2012-03-31 |  | 1005309 | MEDIDOR DESCARGA PARARRAYO | UN | 4487.2776 | 794248.14 | 177
2018-09-12 | 2018-09-12 |  | 1005314 | MODULO PROTECCION MONOFASICO 10AMP | UN | 1971.74 | 7886.96 | 4
11/01/2019 | 2019-02-11 |  | 1005341 | MODULO TRANSF 1F 12.5KV R 15-30/5 | UN | 73162.61 | 731626.1 | 10
24/04/2018 | 2018-07-26 |  | 1005344 | MODULO TRANSF 1F 12.5KV R 50-100/5 | UN | 158327.92 | 316655.84 | 2
11/01/2019 | 2019-02-11 |  | 1005345 | MODULO TRANSF 1F 12.5KV R 5-10/5 | UN | 73162.606 | 365813.03 | 5
2018-02-20 | 2018-04-07 |  | 1005349 | MODULO TRANSF 3F 12.5KV R 100-200/5 | UN | 143880.48 | 1294924.32 | 9
2018-04-07 | 2018-05-07 |  | 1005350 | MODULO TRANSF 3F 12.5KV R 10-20/5 | UN | 14831.025 | 118648.2 | 8
24/04/2018 | 2018-07-26 |  | 1005351 | MODULO TRANSF 3F 12.5KV R 150-300/5 | UN | 125216.1979 | 1753026.77 | 14
11/01/2019 | 2019-02-11 |  | 1005352 | MODULO TRANSF 3F 12.5KV R 15-30/5 | UN | 3438.1707 | 137526.83 | 40
24/04/2018 | 2018-07-26 |  | 1005353 | MODULO TRANSF 3F 12.5KV R 20-40/5 | UN | 0.14286 | 0.85714 | 6
11/01/2019 | 2019-02-11 |  | 1005354 | MODULO TRANSF 3F 12.5KV R 25-50/5 | UN | 26195.5862 | 550107.31 | 21
24/04/2018 | 2018-07-26 |  | 1005355 | MODULO TRANSF 3F 12.5KV R 300-600/5 | UN | 65644.99 | 919029.86 | 14
2018-02-20 | 2018-04-07 |  | 1005356 | MODULO TRANSF 3F 12.5KV R 400-800/5 | UN | 105252.43 | 631514.58 | 6
24/04/2018 | 2018-07-26 |  | 1005357 | MODULO TRANSF 3F 12.5KV R 40-80/5 | UN | 39581.98 | 158327.92 | 4
2018-02-08 | 2018-04-13 |  | 1005358 | MODULO TRANSF 3F 12.5KV R 50-100/5 | UN | 59000 | 118000 | 2
11/01/2019 | 2019-02-11 |  | 1005359 | MODULO TRANSF 3F 12.5KV R 5-10/5 | UN | 10094.9195 | 393701.86 | 39
11/01/2019 | 2019-02-11 |  | 1005360 | MODULO TRANSF 3F 12.5KV R 75-150/5 | UN | 17190.8537 | 137526.83 | 8
2018-02-20 | 2018-04-07 |  | 1005366 | MODULO TRANSF 3F 4,16-12,5KV R 40-80/5 | UN | 29785.418 | 148927.09 | 5
2018-02-20 | 2018-04-07 |  | 1005367 | MODULO TRANSF 3F 4,16-12,5KV R 50-100/5 | UN | 143869.81 | 575479.24 | 4
2018-02-20 | 2018-04-07 |  | 1005369 | MODULO TRANSF 3F 4,16-12.5 R 100-200/5 | UN | 19666.6667 | 118000 | 6
2018-02-20 | 2018-04-07 |  | 1005371 | MODULO TRANSF 3F 4,16-12.5KV R 5-10/5 | UN | 59333.6 | 593336 | 10
10/04/2017 | 2017-04-27 |  | 1005382 | PARARRAYO 3KV OXIDO METALICO | UN | 1929.7891 | 198768.28 | 103
19/07/2018 | 2018-07-27 |  | 1005384 | PARARRAYO AUTOVALVULA 34.5KV-10KA | UN | 1953.1833 | 23438.2 | 12
2012-03-29 | 2012-03-31 |  | 1005387 | PARARRAYO PVN-100 8.4KV MCOV/10KV | UN | 565.06 | 1130.12 | 2
2012-03-29 | 2012-03-31 |  | 1005392 | PINZA AMPERIMETRICA 2000FLEX | UN | 4076.8733 | 12230.62 | 3
2012-03-29 | 2012-03-31 |  | 1005399 | PODADORA D/RAMAS | UN | 361.14 | 361.14 | 1
22/2/2019 | 2019-02-25 |  | 1005403 | POSTE HORMIGON ARMADO VIB 300DAN 10.5M | UN | 15488.9243 | 1394003.19 | 90
2019-02-20 | 2019-02-21 |  | 1005405 | POSTE HORMIGON ARMADO VIB 500DAN 10.5M | UN | 17586.5899 | 1916938.3 | 109
2019-02-20 | 2019-02-20 |  | 1005406 | POSTE HORMIGON ARMADO VIB 500DAN 12M | UN | 21715.6572 | 1302939.43 | 60
2019-01-31 | 2019-01-31 |  | 1005407 | POSTE HORMIGON ARMADO VIB 500DAN 14M | UN | 24506.8432 | 1470410.59 | 60
2018-04-14 | 2018-04-14 |  | 1005408 | POSTE HORMIGON ARMADO VIB 500DAN 9M | UN | 16240 | 32480 | 2
2019-01-31 | 2019-01-31 |  | 1005410 | POSTE HORMIGON ARMADO VIB 800DAN 12M | UN | 24922.233 | 249222.33 | 10
2018-06-01 | 2018-06-01 |  | 1005411 | POSTE HORMIGON ARMADO VIB 800DAN 14M | UN | 37932 | 37932 | 1
2018-06-13 | 2018-06-13 |  | 1005414 | POSTE MADERA 10.5M CLASE 5 | UN | 12524.23 | 12524.23 | 1
2018-06-15 | 2018-10-18 |  | 1005419 | PROBADOR AISLADOR DE 35KV | UN | 2900 | 11600 | 4
2018-06-21 | 2018-10-16 |  | 1005427 | REGISTRO PROGRAMADORES ELECTRICOS | UN | 66861.5325 | 267446.13 | 4
10/10/2018 | 2018-11-30 |  | 1005433 | RELE AUXILIAR 125VDC | UN | 613.6 | 12272 | 20
19/10/2018. | 2018-11-06 |  | 1005435 | RELE AUXILIAR 48VDC GEE HGA 48VCP | UN | 837.7647 | 50265.88 | 60
15/10/2018 | 2018-10-22 |  | 1005456 | SECCIONADOR 13,2KV 600AMP | UN | 12521.3703 | 4607864.27 | 368
31/10/2018 | 2018-11-09 |  | 1005457 | SECCIONADOR MONOPOLAR 14.4KV 1200AMP | UN | 30619.3467 | 1684064.07 | 55
2018-06-07 | 2018-06-07 |  | 1005473 | TRANSF TP 1Ø RCO 2.4KV 25 KVA | UN | 1 | 1 | 1
2019-04-11 | 2019-04-12 |  | 1005476 | TRANSF TP 1Ø RCO 2.4KV 50 KVA | UN | 1 | 1 | 1
2018-10-18 | 2018-10-18 |  | 1005478 | TRANSF TP 1Ø RCO 2.4KV 75 KVA | UN | 1 | 1 | 1
2019-04-16 | 2019-04-22 |  | 1005493 | TRANSF 1F PM 50KVA LF/FF/7200/120-240V | UN | 1 | 1 | 1
07/02/2019 | 2019-02-14 |  | 1005499 | TRANSF TP 1Ø CSP 7.2KV 25 KVA | UN | 60933.3118 | 670266.43 | 11
07/02/2019 | 2019-02-14 |  | 1005502 | TRANSF TP 1Ø CSP 7.2KV 50 KVA | UN | 87895.899 | 6328504.73 | 72
13/09/2017 | 2018-07-19 |  | 1005503 | TRANSF TP 1Ø CSP 7.2KV 75 KVA | UN | 114460 | 114460 | 1
2019-02-18 | 2019-02-21 |  | 1005505 | TRANSF TP 1Ø RCO 7.2KV 100 KVA | UN | 1 | 1 | 1
2018-06-05 | 2018-06-05 |  | 1005509 | TRANSF TP 1Ø RCO 7.2KV 25 KVA | UN | 1 | 13 | 13
2018-06-05 | 2018-06-05 |  | 1005510 | TRANSF TP 1Ø RCO 7.2KV 37 KVA | UN | 1 | 2 | 2
2018-05-08 | 2018-05-08 |  | 1005511 | TRANSF TP 1Ø RCO 7.2KV 50 KVA | UN | 1 | 12 | 12
2019-02-08 | 2019-02-13 |  | 1005516 | TRANSF TP 1Ø RCO 7.2KV 75 KVA | UN | 1 | 5 | 5
2019-01-31 | 2019-01-31 |  | 1005533 | TRAF CORRIENTE (OUTDOOR) 200/5-400/5 | UN | 3359.2765 | 295616.33 | 88
2016-11-14 | 2016-11-16 |  | 1005536 | TRANSF INTENSIDAD CXE-36-600-1200/5 | UN | 82532.315 | 165064.63 | 2
2014-05-21 | 2014-05-23 |  | 1005537 | TRANSF TENSION UTD 72-69000 | UN | 87505.25 | 87505.25 | 1
2016-12-14 | 2016-12-16 |  | 1005538 | TRANSF TENSIÓN UZK 12500 √3 -4160 √3 | UN | 45374.59 | 136123.77 | 3
2012-03-29 | 2012-03-31 |  | 1005539 | TRANSF TENSION UZK 13700√3 | UN | 36600.0144 | 329400.13 | 9
2019-03-06 | 2019-03-06 |  | 1005544 | TRANSF INTENSIDAD 0.5 KV 400/5AMP | UN | 792 | 28512 | 36
2012-03-29 | 2012-03-31 |  | 1005547 | TRANSF INTENSIDAD 0.6 KV1200/5 A | UN | 2859.01 | 2859.01 | 1
2012-03-29 | 2012-03-31 |  | 1005551 | TRANSF SECO 15KVA 240V-120V | UN | 146593.34 | 146593.34 | 1
19/01/2015 | 2015-02-19 |  | 1005627 | TRANSF INTENSIDAD CXE-400-800/5 | UN | 52795.425 | 211181.7 | 4
2012-03-29 | 2012-03-31 |  | 1005631 | TRANSF TENSION 24-3 12500V 3208 V | UN | 1.2033 | 3.61 | 3
2014-05-21 | 2014-05-23 |  | 1005632 | TRANSF INTENSIDAD CXH-72-200-400/5 | UN | 66591.89 | 199775.67 | 3
2012-07-07 | 2012-07-09 |  | 1005633 | TRANSF INTENSIDAD CXH-72-100-200/5 | UN | 22197.39 | 22197.39 | 1
2012-03-29 | 2012-03-31 |  | 1005634 | TRANSF INT 145kV 100-200/5-1-1-1 INTERPE | UN | 31231.31 | 281081.79 | 9
2012-03-29 | 2012-03-31 |  | 1005635 | TRANSF INTENSIDAD TG 145 | UN | 72227.6533 | 433365.92 | 6
2012-11-14 | 2012-11-16 |  | 1005636 | TRANSF INTENSIDAD CA-72 25-50 | UN | 27804.2867 | 83412.86 | 3
2012-03-29 | 2012-03-31 |  | 1005637 | TRANSF INTENSIDAD SVS-145 | UN | 42132.7983 | 252796.79 | 6
2012-03-29 | 2012-03-31 |  | 1005638 | TRANSF TENSION UZK 17 12500-4160 | UN | 1.16 | 2.32 | 2
2012-03-29 | 2012-03-31 |  | 1005641 | TRANSF TENSION STO 69KV | UN | 1.16 | 3.48 | 3
2017-09-11 | 2017-09-13 |  | 1005643 | TRANSF INTENSIDAD SVAS 145 100-200 | UN | 72227.654 | 361138.27 | 5
2013-05-09 | 2014-01-29 |  | 1005651 | LAMPARA MERCURIO 175 W | UN | 2298.64 | 29882.32 | 13
18/06/2015 | 2015-06-29 |  | 1005659 | ARMARIO P/EQUIPO MED ESPEC 1250X750X320 | UN | 30904.7667 | 463571.5 | 15
2015-09-01 | 2015-09-03 |  | 1005665 | SECCIONADOR AT (BY-PASS) 69KV | UN | 810618.7 | 810618.7 | 1
10/2/2019 | 2019-02-21 |  | 1005681 | INTERRUPTOR ABB T VD4 IN=1250A,VN 17.5KV | UN | 1364914.14 | 2729828.28 | 2
23/7/2018 | 2018-07-31 |  | 1005690 | INTERRUPTOR 69 KV | UN | 3123143.76 | 6246287.52 | 2
2012-12-03 | 2014-05-21 |  | 1005702 | PORTICO 69 KV (ESTRUCTURA) | UN | 1310642.63 | 1310642.63 | 1
2012-12-03 | 2014-05-21 |  | 1005703 | PORTICO 12.5 KV 1 SALIDA (ESTRUCTURA) | UN | 268908.76 | 268908.76 | 1
2018-08-28 | 2018-08-29 |  | 1005704 | LAMPARA METAL HALIDE 1500 W. | UN | 13804 | 13804 | 1
12/11/2018 | 2018-11-20 |  | 1005736 | LANTRONIX UDS2100 | UN | 16605.4795 | 1212200 | 73
2019-02-28 | 2019-03-04 |  | 1005767 | TRANSF TP 1Ø CSP DUAL 37 KVA | UN | 1 | 1 | 1
2013-02-25 | 2017-11-25 |  | 1005773 | BANCO CONDENSADOR 3 X 100KVAR | UN | 50760.0325 | 203040.13 | 4
07/05/2015 | 2015-05-19 |  | 1005776 | SECCIONADOR 34.5 KV 800 AMP | UN | 220972.7 | 220972.7 | 1
2016-12-29 | 2016-12-31 |  | 1005784 | TRAF INTENSIDAD 600-1200/5 12.5KV | UN | 37511.51 | 337603.59 | 9
2012-03-31 | 2014-05-21 |  | 1005788 | TRAF CORRIENTE 2000/5-5-5 A 7.2 KV | UN | 100418.5567 | 301255.67 | 3
2012-03-29 | 2012-03-31 |  | 1005795 | DISPOSITIVO D/DESCO SIN CARGA KPF 1 WAY | UN | 563238 | 563238 | 1
8/11/2018 | 2018-11-15 |  | 1005796 | VOLTIO AMPERIMETRO | UN | 20632.3 | 206323 | 10
14/11/2018 | 2018-12-05 |  | 1005810 | OUTBOUND MODULATION UNIT (OMU) | UN | 882088.35 | 1764176.7 | 2
14/11/2018 | 2018-12-05 |  | 1005811 | OUTBOUND PICK-UP (IPU) | UN | 23169.3 | 139015.8 | 6
14/11/2018 | 2018-12-05 |  | 1005813 | EQUIPO PRUEBA D/MEDIDORES (PRTU) | UN | 500083.16 | 500083.16 | 1
2012-03-29 | 2012-03-31 |  | 1005826 | BUSHING D/CONTACTO IT D/POTENCIA AREVIA | UN | 723444.3533 | 2170333.06 | 3
2012-03-31 | 2016-05-05 |  | 1005827 | TRANSF ALIMENTACION ITC 0.5 KVA | UN | 131175.13 | 131175.13 | 1
2018-12-05 | 2018-12-05 |  | 1005837 | EQUIPO CONTROL & RECIEVING UNIT (CRU) | UN | 1158084.678 | 5790423.39 | 5
2016-02-19 | 2017-12-06 |  | 1005877 | ESCALERA FIBRA D/VIDRIO TIPO TIJERA 10' | UN | 9086.7715 | 354384.09 | 39
2019-01-31 | 2019-01-31 |  | 1005919 | MODULO P/PANELES D/6 HUECOS | UN | 41350.75 | 206753.75 | 5
2015-02-13 | 2015-02-17 |  | 1005924 | MODULO P/PANELES D/11 HUECOS | UN | 36343.76 | 36343.76 | 1
2019-01-31 | 2019-01-31 |  | 1005947 | ALAMBRE LIGADURA ALUMINIO | M | 15.9463 | 186460.17 | 11693
8/11/2018 | 2018-11-15 |  | 1005948 | BOTELLA GAS SF6 | UN | 78770.145 | 472620.87 | 6
2016-10-12 | 2017-11-13 |  | 1005949 | CABLE THHN NEGRO #10AWG | M | 26.7478 | 31182.59 | 1165.8
2016-09-01 | 2016-09-03 |  | 1005950 | CABLE #14AWG THHN 600V | M | 32.2848 | 2841.06 | 88
05/10/2016 | 2016-10-13 |  | 1005954 | CABLE THHN #12AWG | M | 15.3754 | 10680.21 | 694.63
28/06/2018 | 2018-07-02 |  | 1005955 | CABLE 6MM 2 VERDE O AMARI-VERDE #10 AWG | M | 33.6189 | 263229.2 | 7829.8
2018-01-24 | 2018-01-30 |  | 1005956 | CABLE 6MM2 AMARILLO #10AWG | M | 26.1526 | 14985.45 | 573
2017-04-06 | 2017-11-13 |  | 1005957 | CABLE 6MM2 AZUL #10 AWG | M | 24.0883 | 3613.25 | 150
2016-10-28 | 2018-01-25 |  | 1005959 | CABLE THNN MARRON #10AWG | M | 32.4108 | 1562.2 | 48.2
2012-03-31 | 2018-01-11 |  | 1005962 | CABLE ACERO GALVANIZADO P/RETENIDA 1/2" | M | 92.96 | 1394.4 | 15
03/01/2019 | 2019-02-11 |  | 1005963 | CABLE ACERO GALVANIZADO P/RETENIDA 3/8" | M | 37.4492 | 1208546.65 | 32271.597
2015-12-28 | 2017-12-26 |  | 1005964 | CABLE ALUMINIO 477MCM AISLAMIENTO XLP | M | 115.3 | 35166.5 | 305
08/03/2016 | 2016-04-13 |  | 1005971 | CABLE CU MULTIFIBRA #10AWG | M | 25.9029 | 78353.73 | 3024.9
30/10/2017 | 2017-11-08 |  | 1005972 | CABLE CU MULTIFIBRA #14AWG | M | 10.6674 | 44737.9 | 4193.9
05/09/2018 | 2018-10-04 |  | 1005978 | CABLE ENGOMADO #12/3 AWG THHN | M | 93.8747 | 68573.58 | 730.48
2016-05-12 | 2017-12-22 |  | 1005979 | CABLE POTENCIA AISLADO 20KV XLP #2AWG | M | 559.7772 | 765215.5 | 1367
19/11/2018 | 2018-11-28 |  | 1005982 | CABLE SUPERFLEXIBLE 1.5MM | M | 14.6306 | 10709.34 | 731.98
2015-05-06 | 2018-01-13 |  | 1005986 | CARTUCHO AMARILLO CONECTOR CUÑA | UN | 36.1825 | 5753.02 | 159
2012-03-31 | 2015-03-05 |  | 1005987 | CARTUCHO AZUL CONECTOR CUÑA | UN | 78.49 | 123857.22 | 1578
2018-01-11 | 2018-01-13 |  | 1005988 | CARTUCHO BLANCO CONECTOR CUÑA | UN | 36.16 | 1808 | 50
2016-04-12 | 2018-01-13 |  | 1005989 | CARTUCHO ROJO CONECTOR CUÑA | UN | 36.2711 | 13891.84 | 383
2019-01-31 | 2019-01-31 |  | 1005991 | CINTA DIELECTRICA 19 MM X 10 M | ROL | 278.373 | 3732842.65 | 13409.5
2019-01-31 | 2019-01-31 |  | 1005996 | CONDUCTOR TRIPLEX 4/0 AWG - N4/0 | M | 239.0287 | 115211.84 | 482
08/08/2018 | 2018-08-09 |  | 1005997 | CONDUCTOR TRIPLEX 4/0 AWG - N2/0 | M | 186.0742 | 1135611 | 6103
2017-11-03 | 2017-12-20 |  | 1005998 | CONDUCTOR 2/0 THW 0.6 KV | M | 455.9811 | 459209.44 | 1007.08
2019-01-31 | 2019-01-31 |  | 1005999 | CONDUCTOR #6 AWG | M | 59.5119 | 76550.13 | 1286.3
2015-03-20 | 2015-03-31 |  | 1006001 | CONDUCTOR AISLADO 15KV 500MCM NEUTRO 1/3 | M | 136.9492 | 296905.92 | 2168
2019-01-31 | 2019-01-31 |  | 1006004 | CONDUCTOR AAAC 2/0 AWG ANAHEIM | M | 68.22 | 2502.31 | 36.68
2019-01-31 | 2019-01-31 |  | 1006005 | CONDUCTOR AAAC 4/0 AWG ALLIANCE | M | 80.2731 | 476717.31 | 5938.69
2012-03-31 | 2013-07-03 |  | 1006007 | CONDUCTOR AL ACSR 266 MCM PARTRIDGE | M | 86.1461 | 45312.84 | 526
2012-03-29 | 2012-03-31 |  | 1006008 | CONDUCTOR AL ACSR 4/0 AWG PENGUIN | M | 102.08 | 4134.24 | 40.5
2012-03-31 | 2017-01-11 |  | 1006009 | CONDUCTOR AL ACSR 477 MCM HAWK | M | 236.0319 | 1215800.1 | 5151
17/10/2018 | 2018-10-19 |  | 1006014 | CONDUCTOR CU CONCENTRICO 4/3 AWG | M | 522.1027 | 675600.83 | 1294
2015-10-02 | 2017-06-20 |  | 1006015 | CONDUCTOR CONCENTRICO 3XN§6 COBRE | M | 241.6254 | 4276.77 | 17.7
2012-05-21 | 2017-11-18 |  | 1006017 | CONDUCTOR CU CONCENTRICO 8/2 AWG | M | 124.4665 | 70634.76 | 567.5
2012-03-29 | 2012-03-31 |  | 1006019 | CONDUCTOR CU TRENZADO 4/0AWG AISL PVC | M | 91.3802 | 831.56 | 9.1
04/01/2019 | 2019-02-11 |  | 1006020 | CONDUCTOR TRIPLEX 2/0 AWG - N2/0 | M | 143.929 | 8419967.97 | 58500.84
2016-09-14 | 2017-08-15 |  | 1006021 | CONDULET 1" | UN | 50.8708 | 261069.07 | 5132
2016-02-29 | 2018-02-24 |  | 1006022 | CONDULET 2" | UN | 260.9412 | 148475.55 | 569
2019-01-31 | 2019-01-31 |  | 1006023 | CONDULET 3" | UN | 1624.9363 | 48748.09 | 30
21/03/2018 | 2018-04-17 |  | 1006027 | DISOLVENTE (THINNER) | G/L | 346.5 | 346.5 | 1
18/07/2018 | 2018-07-25 |  | 1006035 | TAPE D/VINILO | UN | 81.7628 | 3188.75 | 39
2015-12-23 | 2017-12-27 |  | 1006036 | TARUGO PLASTICO 1/4" X 1" | UN | 0.80818 | 83213.36 | 102964
2016-12-01 | 2017-09-30 |  | 1006037 | TARUGO PLASTICO 1/4" X 1.5" | UN | 0.73159 | 926.93 | 1267
2019-01-31 | 2019-01-31 |  | 1006045 | TUBERIA FLEX LIQ TIGHT 2" | UN | 347.7864 | 342027.09 | 983.44
2019-01-31 | 2019-01-31 |  | 1006046 | TUBERIA LIQUID TAIGHT 1" NO METALICA | UN | 123.0242 | 142820.02 | 1160.91
2012-03-31 | 2013-07-13 |  | 1006049 | TUBO PVC DIAMETRO 3" X 20" | UN | 75.21 | 75.21 | 1
2012-03-29 | 2013-12-21 |  | 1006053 | CABLE #8AWG THHN 600V | M | 1 | 23.2 | 23.2
04/04/2018 | 2018-04-16 |  | 1006066 | CABLE CONTROL SJTW 14AWG X 12 HILOS | M | 159.3671 | 147733.28 | 927
15/01/2019 | 2019-02-11 |  | 1006067 | CABLE CONTROL SJTW 10AWG X 4 HILOS | M | 198.0646 | 643818.76 | 3250.55
2018-06-08 | 2018-06-13 |  | 1006068 | CABLE CONTROL SJTW 14AWG X 7 HILOS | M | 132.8505 | 711547.35 | 5356
29/06/2016 | 2016-07-12 |  | 1006070 | CABLE CU MULTIFIBRA #2 AWG | M | 191.1129 | 51218.26 | 268
2019-01-31 | 2019-01-31 |  | 1006075 | CABLE CONTROL SJTW 6 HILOS # 12 | TF | 70.5145 | 141538.18 | 2007.22
2015-07-14 | 2016-08-02 |  | 1006080 | ALAMBRE THHN #12 AWG ROJO | M | 20.6025 | 247.23 | 12
2016-05-21 | 2016-11-14 |  | 1006081 | ALAMBRE THHN #10 AWG VERDE | M | 25.96 | 1116.28 | 43
2015-05-07 | 2015-12-26 |  | 1006084 | SPRAY PINTURA COLOR BLANCO | UN | 37.139 | 50100.45 | 1349
2018-08-28 | 2018-08-29 |  | 1006086 | PLACA BIMETALICA CU - AL | UN | 1490.51 | 157994.06 | 106
2018-12-04 | 2018-12-04 |  | 1006087 | CABLE COBRE DESNUDO 350 MCM | M | 1728.7877 | 8790366.6 | 5084.7
15/01/2019 | 2019-02-11 |  | 1006089 | CONDUCTOR CU CONCENTRICO 10/3 AWG. | M | 225.722 | 97511.89 | 432
01/01/2017 | 2017-02-09 |  | 1006090 | SILICON | UN | 265.5 | 3717 | 14
2018-12-07 | 2018-12-07 |  | 1006092 | CABLE CONTROL SJTW 4 HILOS # 12 | M | 90.0542 | 216400.22 | 2403
2012-03-29 | 2012-03-31 |  | 1006097 | CABLE COAXIAL | TF | 1.7482 | 5275.3 | 3017.6
15/01/2019 | 2019-02-11 |  | 1006098 | CABLE CONTROL SJTW 10AWG X 2 HILOS | M | 105.0148 | 523393.88 | 4984
2015-07-29 | 2017-12-23 |  | 1006104 | CONDUCTOR AAAC 465 MCM CAIRO | M | 135.7927 | 1026538.22 | 7559.6
2018-12-21 | 2018-12-21 |  | 1006108 | CABLE CONTROL 4 X 8 AWG | M | 256.0773 | 430081.85 | 1679.5
2014-10-04 | 2015-08-06 |  | 1006119 | CABLE ACERO GALVANIZADO P/RETENIDA 7/16" | M | 44.3517 | 107841.15 | 2431.5
2012-03-31 | 2016-05-03 |  | 1006120 | PINTURA EN SPRAY BLANCA | UN | 1 | 8 | 8
2019-02-19 | 2019-03-19 |  | 1006126 | TUBERIA LIQUID TAIGHT 3/4" | TF | 40.12 | 20060 | 500
2016-10-13 | 2018-01-25 |  | 1006140 | CABLE ROJO #12AWG | M | 15.3754 | 738.02 | 48
2017-09-12 | 2017-09-14 |  | 1006154 | TUBO EMT 1.80MM 2" x 10" | UN | 4688.7883 | 28132.73 | 6
23/11/2018 | 2018-11-30 |  | 1006155 | CABLE COBRE DESNUDO 4/0 19 HILOS AWG | M | 577.4248 | 2946234.99 | 5102.37
2019-01-31 | 2019-01-31 |  | 1006156 | TUBERIA LIQUID TAIGHT 3" NO METALICA | TF | 1099.7232 | 153961.25 | 140
02/03/2018 | 2018-03-09 |  | 1006162 | CABLE THHN NEGRO # 12AWG | M | 23.9678 | 17307.16 | 722.1
28/06/2018 | 2018-07-02 |  | 1006163 | CABLE THHN MARRON # 12AWG | M | 25.5489 | 116426.21 | 4557
2016-10-12 | 2017-11-21 |  | 1006164 | CABLE THHN AZUL #12AWG | M | 17.647 | 11971.71 | 678.4
22/12/2015 | 2015-12-29 |  | 1006189 | ALKYD S/RAPIDO LB - GI-3003 303102 ROJO | GLN | 1241.3259 | 268126.39 | 216
2014-07-25 | 2014-09-06 |  | 1006191 | CONDUCTOR CU CONCENTRICO 10/2 AWG | M | 131.3709 | 72779.5 | 554
15/05/2015 | 2015-05-20 |  | 1006198 | TARUGO 1/2 P/TORNILLO D/1/4" | UN | 7.2924 | 16094.32 | 2207
2015-07-02 | 2016-08-20 |  | 1006202 | CONDUCTOR CU CONCENTRICO 8/3 AWG | M | 205.4953 | 14795.66 | 72
2017-09-09 | 2017-12-14 |  | 1006206 | ABRAZADERA EMT 1 1/2" | UN | 8.2607 | 472976.97 | 57256
2018-12-28 | 2018-12-28 |  | 1006208 | ABRAZADERA EMT 1/2" | UN | 2.3913 | 1.1 | 0.46
2015-07-07 | 2018-01-25 |  | 1006212 | ABRAZADERA EMT DIAMETRO 2" | UN | 13.349 | 13842.9 | 1037
2019-01-31 | 2019-01-31 |  | 1006213 | ABRAZADERA EMT TIPO OMEGA 3/4" | UN | 6.6186 | 569428.91 | 86035
2012-06-12 | 2015-07-07 |  | 1006214 | ABRAZADERA EMT TIPO OMEGA 1" | UN | 0.047619 | 1.9048 | 40
2019-01-31 | 2019-01-31 |  | 1006215 | ABRAZADERA EMT TIPO OMEGA 1/2" | UN | 2.4644 | 967284.35 | 392508
2012-03-29 | 2012-03-31 |  | 1006216 | ABRAZADERA METALICA 3/4" | UN | 1.0136 | 644.64 | 636
2015-09-10 | 2015-09-12 |  | 1006217 | ABRAZADERA OMEGA P/TUBO 50MM | UN | 4.5263 | 3557.69 | 786
2012-08-23 | 2016-02-26 |  | 1006218 | ABRAZADERA P/BOTELLA TERMINAL | UN | 775.9483 | 23278.45 | 30
2019-01-31 | 2019-01-31 |  | 1006220 | TERMINAL COMPRESION TIPO PIN 2/0 | UN | 328.2451 | 48252.03 | 147
2019-01-31 | 2019-01-31 |  | 1006221 | TERMINAL COMPRESION AL TIPO PIN 477 MCM | UN | 377.8141 | 794165.3 | 2102
2015-12-29 | 2016-11-05 |  | 1006223 | ADAPTADOR PVC 2" MACHO | UN | 24.7105 | 8179.17 | 331
2012-03-29 | 2012-03-31 |  | 1006224 | ADAPTADOR HUB DE 2" | UN | 300.2195 | 5704.17 | 19
2019-01-31 | 2019-01-31 |  | 1006225 | ADAPTADOR PVC 1" MACHO | UN | 8.3021 | 61684.77 | 7430
17/10/2018 | 2018-10-19 |  | 1006226 | ADAPTADOR PVC 2" HEMBRA | UN | 21.7536 | 41223.16 | 1895
2012-03-29 | 2012-03-31 |  | 1006227 | ADAPTADOR TERM PLETINA-BORNA T/EYE-BOLT | UN | 153.3033 | 207879.25 | 1356
2019-01-31 | 2019-01-31 |  | 1006230 | AISLADOR POLIMÉRICO T/SUSPENSIÓN 13.2KV | UN | 371.7 | 19328.4 | 52
18/07/2018 | 2018-07-25 |  | 1006234 | AISLADOR PORC.TIPO SUSPENSION ANSI 52-1 | UN | 406.1982 | 4468.18 | 11
2012-03-31 | 2018-02-14 |  | 1006235 | AISLADOR PORC.TIPO SUSPENSION ANSI 52-4 | UN | 387.45 | 51530.85 | 133
2019-01-31 | 2019-01-31 |  | 1006236 | AISLADOR PORC.TIPO CARRETE ANSI 53-2 | UN | 19.4681 | 18884.02 | 970
2017-04-28 | 2018-02-24 |  | 1006238 | AISLADOR PORC.TIPO ESPIGA ANSI 55-5 | UN | 249.02 | 996.08 | 4
2012-03-31 | 2017-07-13 |  | 1006240 | AISLADOR PORCELANA T/ESPIGA ANSI 55-3 | UN | 66.9292 | 870.08 | 13
25/09/2018 | 2018-09-27 |  | 1006241 | AISLADOR PORC.TIPO LINE POST ANSI 57-1 | UN | 409.0629 | 408244.74 | 998
12/11/2018 | 2018-11-15 |  | 1006242 | AISLADOR PORC.TIPO LINE POST ANSI 57-3 | UN | 742.1713 | 256791.26 | 346
2012-03-31 | 2013-06-25 |  | 1006243 | ALARGADERA 10" P/CADENA AISLADORES | UN | 93.1467 | 8662.64 | 93
2012-03-29 | 2012-03-31 |  | 1006244 | ALARGARA AISLANTE P/RETENIDAS 108" | UN | 1619.106 | 64764.24 | 40
2016-07-22 | 2018-01-02 |  | 1006245 | ALICATE AISLADO P/ELECTRICISTA | UN | 2201.41 | 15409.87 | 7
2019-01-31 | 2019-01-31 |  | 1006250 | ARAN PLAN CUA AC GALV 21/4"X21/4" D 5/8" | UN | 9.5297 | 130851.68 | 13731
2012-03-31 | 2013-09-10 |  | 1006251 | ARANLA REDONDA ACERO GALV 3/8'' | UN | 3.05 | 1033.95 | 339
2012-11-29 | 2016-08-30 |  | 1006252 | ARANDELA AC GALV PLANA REDONDA 5/8" | UN | 2.2567 | 3890.53 | 1724
2012-03-31 | 2016-10-28 |  | 1006254 | ARANDELA CURV CUAD 21/4 X 21/4" X 3/16" | UN | 5.72 | 68.64 | 12
2013-04-05 | 2018-01-13 |  | 1006255 | ARANDELA DE PRESION DOBLE 5/8" | UN | 13.92 | 5735.04 | 412
2012-03-29 | 2012-03-31 |  | 1006256 | ARANDELA DE PRESION P/TORNILLO 1/4" | UN | 0.18143 | 180.34 | 994
2012-08-31 | 2012-10-08 |  | 1006257 | ARANDELA PLANA ACERO INOX 1/2'' | UN | 3.03 | 9508.14 | 3138
2012-03-31 | 2016-10-20 |  | 1006258 | ARANLA PLANA ACERO INOX 3/8'' | UN | 6.7405 | 24420.92 | 3623
2012-03-31 | 2016-08-29 |  | 1006260 | ARANDELA PLANA ACERO INOXIDABLE 5/16" | UN | 1.2201 | 90175.79 | 73909
15/11/2013 | 2013-11-26 |  | 1006261 | ARANDELA PLANA REDONDA 1/4" | UN | 0.726 | 1010.59 | 1392
2019-01-31 | 2019-01-31 |  | 1006262 | ARANDELA PRESION ACERO GALV P/TORN 1/2" | UN | 5.09 | 4295.96 | 844
2012-03-31 | 2016-08-30 |  | 1006263 | ARANDELA PRESION ACERO GALV P/TORN 3/4" | UN | 10.5526 | 31372.76 | 2973
2019-01-31 | 2019-01-31 |  | 1006264 | ARANDELA PRESION ACERO GALV P/TORN 5/8" | UN | 1.4936 | 9899.41 | 6628
08/02/2018 | 2018-03-16 |  | 1006265 | ARANDELA PRESION ACERO GALV P/TORN 3/8" | UN | 2.1741 | 21027.71 | 9672
14/02/2019 | 2019-02-19 |  | 1006266 | ARO D/SEGURIDAD P/MEDIDOR TIPO SOCKET | UN | 88.4797 | 4819400.62 | 54469
13/11/2018 | 2018-11-16 |  | 1006269 | BAQUELITA CL100 | UN | 100.5727 | 1048268.75 | 10423
2012-03-29 | 2012-03-31 |  | 1006271 | BARRENA 1/2" P/CONCRETO | UN | 111.36 | 222.72 | 2
2012-03-31 | 2015-03-09 |  | 1006272 | BARRENA 1/4" X 1" P/ CONCRETO | UN | 7.2487 | 108.73 | 15
2012-03-29 | 2018-01-13 |  | 1006274 | BARRENA 5/8" P/CONCRETO | UN | 258.5426 | 18873.61 | 73
2012-03-29 | 2012-03-31 |  | 1006275 | BARRENA PERCUSION 1/2" X 16" | UN | 156.67 | 470.01 | 3
2013-05-01 | 2018-01-13 |  | 1006276 | BARRENA PERCUSION 3/4" X 22" | UN | 210.78 | 632.34 | 3
2012-03-29 | 2012-03-31 |  | 1006277 | BARRENA PERCUSION 5/8" X 16" | UN | 138.795 | 555.18 | 4
07/01/2019 | 2019-02-11 |  | 1006289 | BASE CIRCULAR ENTRADA DE 1" | UN | 365.9558 | 2851893.88 | 7793
2016-11-28 | 2016-11-30 |  | 1006290 | BASE CL 200 IND FORM 12S NEUTRO A TIERRA | UN | 1172.58 | 1172.58 | 1
13/11/2018 | 2018-11-16 |  | 1006292 | BASE CL 200 INDUSTRIAL FORMA 16S | UN | 2282.533 | 842254.67 | 369
2012-12-05 | 2018-02-14 |  | 1006295 | BASE CORTA CIRCUITO FUSIBLE 15KV | UN | 1931.22 | 1931.22 | 1
2012-03-31 | 2017-12-28 |  | 1006296 | BASE METALICA CL100 1 POLO | UN | 1491.1768 | 70085.31 | 47
2012-03-31 | 2016-08-08 |  | 1006297 | BASE METALICA CL100 2 POLO (S4777-0-100) | UN | 1436.9383 | 584833.88 | 407
2012-03-31 | 2016-11-15 |  | 1006298 | BASE P/CELULA FOTOELECTRICA 240V/1000W | UN | 133.4 | 2534.6 | 19
2012-03-29 | 2012-03-31 |  | 1006313 | BLOQUE CONTACTO TELEMECANIQUE 10AMPS | UN | 80.715 | 161.43 | 2
2012-03-29 | 2012-03-31 |  | 1006314 | BOBINA APERTURA 50AMP | UN | 2166.83 | 6500.49 | 3
2012-03-29 | 2012-03-31 |  | 1006315 | BOBINA APERTURA 70AMP | UN | 2143.9567 | 6431.87 | 3
2012-03-29 | 2012-03-31 |  | 1006318 | BOBINA MAGNETICA 24VDC+10% -15 200AMP | UN | 4786.89 | 4786.89 | 1
2012-03-29 | 2012-03-31 |  | 1006319 | BOBINA MAGNETICA 48VDC+10% -15 140AMP | UN | 4747.1633 | 14241.49 | 3
26/02/2018 | 2018-03-08 |  | 1006320 | BOMBILLO APM 400W | UN | 274.2128 | 94329.2 | 344
30/06/2014 | 2014-08-01 |  | 1006321 | BOMBILLO APM 175W | UN | 106.2 | 212.4 | 2
11/01/2019 | 2019-02-11 |  | 1006323 | BOMBILLO SODIO 150W | UN | 282.61 | 373327.81 | 1321
2018-12-17 | 2018-12-17 |  | 1006324 | BOMBILLO APS 250W | UN | 328.3603 | 970961.43 | 2957
2012-03-31 | 2014-11-05 |  | 1006325 | BOMBILLO APS 400W | UN | 538.84 | 144947.96 | 269
01/06/2017 | 2017-06-22 |  | 1006328 | BOMBILLO P/LUZ PILOTO | UN | 65.7732 | 32886.6 | 500
2012-03-29 | 2012-03-31 |  | 1006333 | BORNERA 6 C0NTACTOS P/100AMP | UN | 52.2 | 213863.4 | 4097
2016-11-26 | 2018-02-22 |  | 1006336 | BRAZO LAMP/ACERO GALVANIZADO 6' | UN | 2178.164 | 274448.67 | 126
2015-10-28 | 2017-06-09 |  | 1006341 | BRIDA SUJECCION PLASTICA 12" | UN | 9.38 | 1876 | 200
08/01/2019 | 2019-02-11 |  | 1006345 | BRIDA SUJECCIÓN HASTA 50 MM | UN | 6.1426 | 511006.24 | 83191
2012-03-31 | 2017-11-18 |  | 1006350 | CAJA AISL POLIET MATRIZ "D" L=3-1/2" | UN | 7.823 | 547.61 | 70
2019-01-31 | 2019-01-31 |  | 1006351 | CAJA AISLANTE CONECTOR CUÑA HASTA 300MCM | UN | 111.7582 | 73536.9 | 658
2019-01-31 | 2019-01-31 |  | 1006352 | CAJA AISLANTE CONECTOR CUÑA HASTA 556MCM | UN | 200.5779 | 60574.53 | 302
22/07/2016 | 2016-08-04 |  | 1006363 | CAPA P/AGUA | UN | 830.0867 | 37353.9 | 45
17/11/2015 | 2015-12-18 |  | 1006365 | CASCO PROTECCION | UN | 632.5745 | 13916.64 | 22
2018-12-07 | 2018-12-14 |  | 1006366 | CELULA FOTOELECTRICA 240V/1000W | UN | 494.131 | 316737.96 | 641
22/10/2018 | 2018-11-02 |  | 1006368 | CEPILLO D/ALAMBRE | UN | 98.1767 | 589.06 | 6
2015-02-26 | 2018-01-13 |  | 1006370 | CINCEL 3/4" | UN | 151.08 | 1057.56 | 7
2015-12-31 | 2018-02-24 |  | 1006374 | CINTURON SEGURIDAD CON SALVAVIDA | UN | 9152.3505 | 549141.03 | 60
2013-05-21 | 2018-01-13 |  | 1006375 | HERRAMIENTA D/HOYAR (COA) | UN | 108.9124 | 2287.16 | 21
2019-01-31 | 2019-01-31 |  | 1006382 | COLLAR AMARRE EN FACHADA | UN | 13.8691 | 445309.55 | 32108
07/01/2019 | 2019-02-11 |  | 1006395 | CONECT A PRUEBA D/AGUA P/C. 6,3 ROSC 1" | UN | 26.0428 | 1840780.2 | 70683
01/02/2019 | 2019-02-11 |  | 1006396 | CONECT A PRUEBA D/AGUA P/C. 8,2 ROSC 1" | UN | 20.4073 | 1760293.53 | 86258
2019-01-31 | 2019-01-31 |  | 1006398 | CONECTOR AMOVIBLE P/ESTRIBO | UN | 542.296 | 516808.08 | 953
2012-03-29 | 2012-03-31 |  | 1006399 | CONECTOR BIMETALICO DIE H AL 1/0-4/0AWG | UN | 10.8 | 1188 | 110
2012-03-31 | 2012-10-27 |  | 1006400 | CONECTOR BIMETALICO PERNO PARTIDO #2AWG | UN | 55.8879 | 490751.89 | 8781
2012-03-31 | 2014-05-21 |  | 1006403 | CONECTOR COMP CU T/H P/ATER #4-2AWG | UN | 20.3499 | 165912.73 | 8153
2012-03-31 | 2013-08-05 |  | 1006404 | CONECTOR COMP CU T/H P/ATER #4-6AWG | UN | 14.2207 | 4081.35 | 287
2012-03-29 | 2012-03-31 |  | 1006406 | CONECTOR COMP T/H AL 2-6 A 2-6 #1AWG | UN | 12.7764 | 28516.88 | 2232
2012-03-31 | 2013-07-17 |  | 1006408 | CONECTOR COMPRESION CU #2-#2 AWG | UN | 230.847 | 90030.34 | 390
2012-03-29 | 2012-12-31 |  | 1006409 | CONECTOR CU T/C 2 SOL 2 STR 8 SOL-4STR | UN | 42.63 | 10529.61 | 247
2012-03-29 | 2012-03-31 |  | 1006410 | CONECTOR CUÑA PRESION #2AWG - #2CU | UN | 165.88 | 10118.68 | 61
2015-02-25 | 2017-12-26 |  | 1006412 | CONECTOR CUÑA PRESION #2-#2 AWG | UN | 104.394 | 128822.15 | 1234
2016-10-06 | 2017-01-03 |  | 1006417 | CONECTOR CUÑA PRESION 266MCM - 266MCM | UN | 148.3486 | 460325.61 | 3103
15/01/2019 | 2019-02-12 |  | 1006424 | CONECTOR CUÑA PRESION 4/0AWG - 4/0AWG | UN | 102.3853 | 421929.87 | 4121
20/06/2018 | 2018-07-05 |  | 1006425 | CONECTOR CUÑA PRESION 4/0AWG -1/0AWG | UN | 132.6919 | 103499.7 | 780
24/10/2017 | 2017-10-27 |  | 1006426 | CONECTOR CUÑA PRESION 477MCM -1/0AWG | UN | 219.807 | 106166.77 | 483
21/02/2015 | 2015-02-25 |  | 1006427 | CONECTOR CUÑA PRESION 477MCM - 266MCM | UN | 249.8759 | 5497.27 | 22
17/07/2018 | 2018-07-31 |  | 1006428 | CONECTOR CUÑA PRESION 477MCM - 4/0AWG | UN | 435.523 | 178999.97 | 411
18/10/2018 | 2018-10-23 |  | 1006429 | CONECTOR CUÑA PRESION 477MCM - 477MCM | UN | 353.7645 | 97639 | 276
15/01/2019 | 2019-02-12 |  | 1006430 | CONECTOR CUÑA C/ESTRIBO (1/0 – 2/0) AWG | UN | 206.6684 | 154381.33 | 747
2015-11-18 | 2016-09-23 |  | 1006431 | CONECTOR CUÑA PRESION C/ESTRIBO 266MCM | UN | 265.8662 | 151543.76 | 570
2014-05-26 | 2017-12-21 |  | 1006432 | CONECTOR CUÑA PRESION CON ESTRIBO 4/0AWG | UN | 265.7346 | 76000.1 | 286
2019-01-31 | 2019-01-31 |  | 1006433 | CONECTOR CUÑA C/ESTRIBO (465.4–477) MCM | UN | 579.3946 | 452507.19 | 781
2017-08-08 | 2018-02-24 |  | 1006434 | CONECTOR CURVO LIQUID TAIGHT 2" | UN | 316.8454 | 1821227.18 | 5748
2019-01-31 | 2019-01-31 |  | 1006436 | CONECTOR CURVO P/TUBERIA FLEXIBLE 1" | UN | 131.9652 | 82742.21 | 627
2012-03-29 | 2012-03-31 |  | 1006438 | CONECTOR COBRE T/C 1/0-2/0AWG 8-2STR | UN | 42.1325 | 3412.73 | 81
2012-03-29 | 2016-01-17 |  | 1006439 | CONECTOR COBRE T/C P/C 8-8 10-8 | UN | 8.9693 | 14099.67 | 1572
2013-07-17 | 2018-01-13 |  | 1006440 | CONECTOR COBRE TIPO C16 | UN | 7.0871 | 87837.79 | 12394
2012-03-31 | 2016-09-22 |  | 1006441 | CONECTOR COBRE TIPO C25 | UN | 5.7778 | 656094.02 | 113554
2012-03-29 | 2013-12-21 |  | 1006442 | CONECTOR COBRE TIPO C-TC4-C8 | UN | 8.968 | 65367.46 | 7289
2013-06-20 | 2013-08-12 |  | 1006448 | CONECTOR P/ALUMB P/PERF SIMULTANEA | UN | 96.64 | 8117.76 | 84
17/01/2019 | 2019-02-11 |  | 1006450 | CONECTOR P/NEUTRO DESNUDO | UN | 82.0213 | 1940952.68 | 23664
2015-04-29 | 2017-12-27 |  | 1006451 | CONECTOR CUÑA PRESION P.T. AWG # 2 | UN | 117.4702 | 833451.23 | 7095
2012-03-29 | 2012-03-31 |  | 1006455 | CONECTOR PERFO CUADRUPLE INPENDIENTE | UN | 31.49 | 31.49 | 1
07/01/2019 | 2019-02-11 |  | 1006456 | CONECTOR PERFORACION 1/0-4/0 AWG P-35 | UN | 80.3369 | 730102.04 | 9088
2012-11-28 | 2017-12-09 |  | 1006457 | CONECTOR PERFORACION DOBLE INDEPENDIET | UN | 111.962 | 120359.11 | 1075
2012-03-31 | 2017-12-28 |  | 1006458 | CONECTOR PERNO PARTIDO #2 CU | UN | 52.8322 | 270501.09 | 5120
2012-03-31 | 2016-08-26 |  | 1006460 | CONECTOR PERNO PARTIDO 1/0 CU | UN | 64.2667 | 824349.38 | 12827
2012-03-31 | 2017-12-26 |  | 1006461 | CONECTOR PERNO PARTIDO 2/0 CU | UN | 95.52 | 3152.16 | 33
05/09/2018 | 2018-10-04 |  | 1006462 | CONECTOR PERNO PARTIDO 4/0 CU | UN | 222.3907 | 13343.44 | 60
2012-03-29 | 2012-03-31 |  | 1006463 | CONECTOR PERNO PARTIDO BIM 1/0AWG-266MCM | UN | 112.7524 | 1916.79 | 17
2012-03-31 | 2012-07-04 |  | 1006476 | CONECTOR PUESTA A TIERRA TRANSFORMADOR | UN | 349.1239 | 16059.7 | 46
2018-02-14 | 2018-02-16 |  | 1006479 | CONECTOR RECTO EMT 1" | UN | 51.6912 | 272567.88 | 5273
2015-04-30 | 2016-11-29 |  | 1006481 | CONECTOR RECTO MT 2 | UN | 53.249 | 3567.68 | 67
2019-01-31 | 2019-01-31 |  | 1006483 | CONECTOR RECTO LIQUID TAIGHT 1" | UN | 48.5721 | 23120.32 | 476
18/10/2018 | 2018-10-22 |  | 1006485 | CONECTOR RECTO LIQUID TAIGHT 2" | UN | 162.1969 | 2079364.42 | 12820
17/07/2018 | 2018-07-31 |  | 1006486 | CONECTOR RECTO LIQUID TAIGHT 3/4" | UN | 28.5324 | 5535.29 | 194
2012-03-29 | 2012-12-31 |  | 1006488 | CONECTOR TIPO C -CCT22 | UN | 2.6007 | 2559.11 | 984
2019-01-31 | 2019-01-31 |  | 1006493 | CONO ANCLAJE 500MM | UN | 249.4339 | 164875.81 | 661
24/08/2016 | 2016-08-31 |  | 1006494 | CONO REFELCTANTE P/SEGURIDAD 28" | UN | 662.3846 | 17222 | 26
2015-05-07 | 2017-06-03 |  | 1006501 | COOPLING EMT 2" | UN | 46.4933 | 14738.39 | 317
2012-03-31 | 2017-06-28 |  | 1006505 | CRUCETA ACERO GALV 5'-7" 3"X3"X1/4" | UN | 3381.5108 | 470030 | 139
2017-12-05 | 2018-02-21 |  | 1006506 | CRUCETA ACERO GALV 5'-7" 3" X 3" | UN | 1280.8679 | 2041703.5 | 1594
2012-03-31 | 2017-12-22 |  | 1006507 | CRUCETA ACERO GALV 5'-7" 3"X3"X1/4" 45° | UN | 1774.8 | 1774.8 | 1
2019-01-31 | 2019-01-31 |  | 1006508 | CRUCETA ACERO GALV 8'-0"3" X 3" | UN | 1952.647 | 1409811.13 | 722
2016-01-30 | 2017-12-26 |  | 1006509 | CRUCETA ACERO GALV 8-0" 3"X3"X1/4" 45° | UN | 3390.19 | 6780.38 | 2
2012-03-29 | 2012-03-31 |  | 1006510 | CRUCETA ANGULAR METALICA 1400 MM | UN | 1216.5548 | 81509.17 | 67
2012-03-31 | 2013-03-16 |  | 1006516 | CRUCETA MADERA 22'-0",4 3/4" X 5 3/4" | UN | 6090 | 6090 | 1
2012-03-31 | 2018-01-11 |  | 1006518 | CRUCETA REC TUBULAR GALV 1,4 4"X4"X3/16" | UN | 839.521 | 49531.74 | 59
2015-12-01 | 2018-01-02 |  | 1006523 | CUCHILLA P/ ELECTRICISTA | UN | 496.7823 | 123202.01 | 248
2013-03-22 | 2015-04-28 |  | 1006525 | CURVA EMT 2" | UN | 189.3604 | 47529.46 | 251
2012-04-26 | 2012-05-01 |  | 1006529 | CURVA PVC 1" A 90° | UN | 2.9 | 3192.9 | 1101
2012-03-31 | 2017-04-26 |  | 1006530 | CURVA PVC 2" A 90° | UN | 12.5035 | 16292.01 | 1303
2015-12-15 | 2018-01-13 |  | 1006535 | DADO EMPALMADOR P/CABLE 2/0 AWG | UN | 1643.1775 | 6572.71 | 4
18/07/2018 | 2018-07-20 |  | 1006544 | DESTORNILLADOR ESTRIA 12" | UN | 258.8049 | 39855.96 | 154
2016-11-29 | 2018-01-02 |  | 1006546 | DESTORNILLADOR PLANO AISLADO 3/8"X8" | UN | 193.6076 | 20135.19 | 104
2012-03-31 | 2017-07-04 |  | 1006551 | DISCO PULIDORA 7 1/4" | UN | 41.6799 | 100823.78 | 2419
2012-03-31 | 2017-12-23 |  | 1006553 | FUSIBLE P/LUMINARIA 3AMP | UN | 14.035 | 28.07 | 2
30/03/2016 | 2016-04-15 |  | 1006556 | EMPALMADOR COMPRENSION MD6-8 | UN | 11608.0774 | 452715.02 | 39
2016-03-28 | 2017-04-04 |  | 1006558 | EMPALMADOR HIDRAULICO Y-35 | UN | 92969.61 | 92969.61 | 1
2017-04-21 | 2017-12-28 |  | 1006559 | MANGA EMPALME PLENA TRACCIÓN 4/0 AWG | UN | 500.7347 | 481206.06 | 961
2012-03-31 | 2016-11-18 |  | 1006561 | EMPALME CONTRACCION EN FRÍO 15 KV 4/0AWG | UN | 2115.0299 | 435696.16 | 206
2012-03-29 | 2012-03-31 |  | 1006562 | EMPALME CONTRACCION EN FRÍO 15 KV 500MCM | UN | 8019.2344 | 72173.11 | 9
2012-03-31 | 2014-04-28 |  | 1006566 | EMPALME MANG COMPR PREAISLADO #2-#2AWG | UN | 45.66 | 11460.65 | 251
2012-03-29 | 2012-03-31 |  | 1006567 | EMPALME MANG COMPR PREAISLADO 1/0-1/0AWG | UN | 36.5559 | 9650.75 | 264
2012-03-31 | 2016-09-07 |  | 1006568 | EMPALME MANG COMPR PREAISLADO 4/0-4/0AWG | UN | 29.1864 | 5282.74 | 181
2012-03-31 | 2014-08-06 |  | 1006570 | EMPALME PLENA TRACC PREAISL COMP #2AWG | UN | 81.01 | 567.07 | 7
2012-03-29 | 2012-03-31 |  | 1006571 | EMPALME PLENA TRACC PREAISL COMP 1/0AWG | UN | 97.3013 | 1459.52 | 15
17/10/2017 | 2017-10-19 |  | 1006573 | EMPALME SECO 15 KV PARA CABLE #2AWG | UN | 3161.5661 | 72716.02 | 23
2015-02-17 | 2018-02-22 |  | 1006579 | ESPIGA ACERO GAL VASTAGO 3/4" X 7 3/4" | UN | 217.5336 | 214270.55 | 985
2017-08-24 | 2018-02-22 |  | 1006580 | ESPIGA ACERO GALV 20" P/INST CZA POSTE | UN | 431.9975 | 1727.99 | 4
2012-03-31 | 2017-07-13 |  | 1006581 | ESPIGA ACERO GALV P/INST CZA POSTE 15" | UN | 53.965 | 323.79 | 6
2012-03-31 | 2017-10-23 |  | 1006583 | ESPIGA C/MANGUITO ADAPT 5/8"X1" L=51/4" | UN | 99.025 | 405111.35 | 4091
2012-03-29 | 2012-03-31 |  | 1006584 | ESPIGA CRUCETA ACERO VASTAGO 3/4" X 6" | UN | 70.47 | 634.23 | 9
2013-05-08 | 2018-01-13 |  | 1006585 | ESPIGA CRUCETA ACERO VASTAGO 5/8" X 6" | UN | 49.6987 | 795.18 | 16
2012-03-31 | 2013-03-15 |  | 1006586 | ESPIGA P/CRUC MAD VAST 3/4" X 12 1/2" | UN | 37.3018 | 56474.85 | 1514
2012-03-29 | 2012-03-31 |  | 1006588 | ESPIGA P/CRUC MAD VAST 5/8" X 6" | UN | 51.2915 | 113302.99 | 2209
29/06/2018 | 2018-07-03 |  | 1006592 | ETIQUETA P/CT TP | UN | 79.2019 | 116109.99 | 1466
2012-03-31 | 2013-06-11 |  | 1006593 | ETIQUETA P/CT TPM | UN | 11.97 | 42050.61 | 3513
2019-01-31 | 2019-01-31 |  | 1006594 | PLETINA FIJ ANG GUARDACAB P/TIRANTE 5/8 | UN | 127.474 | 519456.54 | 4075
2014-10-09 | 2017-12-23 |  | 1006595 | FLEJE AC GALV 1-3/4"X1-3/4"X3/16"X84" | UN | 1149.4892 | 593136.44 | 516
2012-03-31 | 2016-03-10 |  | 1006596 | FLEJE ACERO INOXIDABLE 1/2" X 100 | M | 28.2016 | 1219139.84 | 43229.45
2019-01-31 | 2019-01-31 |  | 1006601 | FLEJE GALV 1-1/4" X 1/4" X 28'ORIF 9/16" | UN | 117.6727 | 267940.68 | 2277
2014-10-02 | 2018-01-13 |  | 1006602 | FLEJE GALV 13/4"X13/4"X3/16"X60"ORF9/16" | UN | 1015.9507 | 621761.85 | 612
2012-03-31 | 2013-02-11 |  | 1006603 | FLEJE GALVANIZADO EN V 22" | UN | 416.8697 | 72952.2 | 175
2012-10-15 | 2017-12-28 |  | 1006605 | FLEJE VERTICAL11/2"X11/2"X3/16"X35-1/2" | UN | 585.281 | 18143.71 | 31
2018-01-11 | 2018-01-13 |  | 1006606 | FUNDAS AISLANTES D/CORTE | UN | 1.09 | 165.68 | 152
2012-03-29 | 2012-03-31 |  | 1006608 | FUSIBLE 100AMP A 34.5KV | UN | 3439.9621 | 65359.28 | 19
2012-03-31 | 2013-02-20 |  | 1006611 | FUSIBLE 10 AMP A 34.5KV | UN | 10504.65 | 42018.6 | 4
2012-03-29 | 2012-03-31 |  | 1006615 | FUSIBLE 200 AMP A 69KV | UN | 2216.1846 | 28810.4 | 13
2016-12-24 | 2016-12-26 |  | 1006616 | FUSIBLE 200 AMP A 34.5KV | UN | 7030.5917 | 42183.55 | 6
2012-03-29 | 2012-03-31 |  | 1006617 | FUSIBLE 20 AMP A 34.5KV | UN | 204.7 | 409.4 | 2
2012-03-29 | 2012-03-31 |  | 1006618 | FUSIBLE 20 AMP A 69KV | UN | 1264.42 | 2528.84 | 2
14/01/2019 | 2019-02-08 |  | 1006622 | FUSIBLE EXPULSIÓN 40 A TIPO K | UN | 191.5054 | 117009.82 | 611
2012-03-29 | 2012-03-31 |  | 1006624 | FUSIBLE 30 AMP A 34.5KV | UN | 472.7575 | 1891.03 | 4
14/01/2019 | 2019-02-08 |  | 1006645 | FUSIBLE EXPULSIÓN 10.4 A TIPO D | UN | 168.3035 | 228051.22 | 1355
18/10/2018 | 2018-10-23 |  | 1006647 | FUSIBLE EXPULSIÓN 140 A TIPO K | UN | 752.6866 | 136236.28 | 181
11/01/2019 | 2019-02-11 |  | 1006649 | FUSIBLE EXPULSIÓN 200 A TIPO K | UN | 784.041 | 159944.37 | 204
14/01/2019 | 2019-02-08 |  | 1006650 | FUSIBLE EXPULSIÓN 21 A TIPO D | UN | 175.6499 | 124535.78 | 709
7/11/2018 | 2018-11-15 |  | 1006651 | FUSIBLE EXPULSION TIPO K 25AMPS | UN | 122.2307 | 29579.83 | 242
14/01/2019 | 2019-02-08 |  | 1006652 | FUSIBLE EXPULSION TIPO K 30AMP | UN | 276.5153 | 143787.97 | 520
2019-04-10 | 2019-04-12 |  | 1006653 | FUSIBLE DE EXPULSIÓN 32.0 A TIPO D | UN | 314.6352 | 33980.6 | 108
05/10/2018 | 2018-10-10 |  | 1006654 | FUSIBLE EXPULSIÓN 3.5 A TIPO D | UN | 89.9081 | 82715.45 | 920
11/01/2019 | 2019-02-11 |  | 1006655 | FUSIBLE EXPULSIÓN 100 A TIPO K | UN | 269.512 | 56597.51 | 210
2012-03-31 | 2017-12-26 |  | 1006656 | FUSIBLE LIMITADOR CORR TIPO K 12 AMPS | UN | 104.4 | 417.6 | 4
11/01/2019 | 2019-02-12 |  | 1006658 | FUSIBLE EXPULSION TIPO K 50AMPS | UN | 149.0154 | 64076.61 | 430
14/01/2019 | 2019-02-08 |  | 1006659 | FUSIBLE EXPULSIÓN 5.2 A TIPO D | UN | 152.2328 | 211908.11 | 1392
7/11/2018 | 2018-11-15 |  | 1006660 | FUSIBLE EXPULSION TIPO K 60 AMPS | UN | 226.6577 | 80916.79 | 357
14/02/2019 | 2019-02-14 |  | 1006661 | FUSIBLE EXPULSIÓN 65 A TIPO K | UN | 240.543 | 112814.68 | 469
11/01/2019 | 2019-02-11 |  | 1006662 | FUSIBLE EXPULSIÓN 7 A TIPO D | UN | 144.7785 | 164902.66 | 1139
2012-03-29 | 2012-03-31 |  | 1006666 | FUSIBLE P/LUMINARIA 5 AMPS | UN | 14.2297 | 18541.29 | 1303
2012-03-29 | 2012-03-31 |  | 1006672 | FUSIBLE TIPO ARGOLLA 10.4AMP | UN | 72.2267 | 433.36 | 6
2012-03-29 | 2012-03-31 |  | 1006673 | FUSIBLE TIPO ARGOLLA 14AMP | UN | 72.2272 | 2094.59 | 29
2012-03-29 | 2012-12-31 |  | 1006674 | FUSIBLE TIPO ARGOLLA 2.1AMP | UN | 9296.6135 | 185932.27 | 20
2012-03-29 | 2012-03-31 |  | 1006675 | FUSIBLE TIPO ARGOLLA 3.5AMP | UN | 36.1144 | 325.03 | 9
2012-03-29 | 2012-03-31 |  | 1006676 | FUSIBLE TIPO ARGOLLA 4.2AMP | UN | 72.8294 | 2476.2 | 34
2012-03-29 | 2012-12-31 |  | 1006677 | FUSIBLE TIPO ARGOLLA 5.2AMP | UN | 26.4844 | 423.75 | 16
26/02/2016 | 2016-02-29 |  | 1006678 | FUSIBLE TIPO BAYONETA 15AMP | UN | 416.3273 | 6244.91 | 15
26/02/2016 | 2016-02-29 |  | 1006679 | FUSIBLE TIPO BAYONETA 25AMP | UN | 416.3267 | 6244.9 | 15
2016-11-18 | 2016-11-22 |  | 1006685 | FUSIBLE TIPO K 6 AMPS | UN | 46.9433 | 140.83 | 3
2019-01-31 | 2019-01-31 |  | 1006694 | GRAPA RETENCION 2/0 AWG A 4/0 AWG | UN | 293.4571 | 1136559.29 | 3873
04/03/2016 | 2016-03-10 |  | 1006695 | GRAPA RETENCION 336 MCM A 477 MCM | UN | 472 | 5192 | 11
2019-01-31 | 2019-01-31 |  | 1006696 | GRAPA CONEXION DOBLE S/TOR | UN | 55.4198 | 167534.09 | 3023
2012-03-31 | 2016-02-26 |  | 1006699 | GRAPA SUSPENSION GS-1200 | UN | 25.45 | 12343.25 | 485
2012-03-31 | 2013-03-15 |  | 1006700 | GRAPA RIV 4/0AWG-1000MCM A 6AWG-300MCM | UN | 274.24 | 120117.12 | 438
2012-03-31 | 2017-12-27 |  | 1006710 | GRAPA SUSPENSION AL P/COND 4/0-266 AWG | UN | 385.3388 | 3082.71 | 8
2012-03-31 | 2017-05-08 |  | 1006711 | GRAPA SUSPENSION AL P/COND 477MCM | UN | 39.4857 | 6475.65 | 164
2012-03-31 | 2013-10-26 |  | 1006712 | GRILLETE AC GALV 5/8"X3"11,300KG NOR RE | UN | 260.1482 | 477371.88 | 1835
2012-03-29 | 2012-03-31 |  | 1006713 | GRILLETE LARGO RECTO 5/8"X3" 11,300 KG | UN | 136.416 | 6547.97 | 48
2012-03-31 | 2013-03-15 |  | 1006714 | GRILLETE NORMAL RECTO 7/8" | UN | 510.0262 | 766569.31 | 1503
2015-12-24 | 2017-12-22 |  | 1006715 | GUANTE AISLADO AT 15KV | UN | 9103.4357 | 509792.4 | 56
09/11/2016 | 2016-11-23 |  | 1006716 | GUANTE D/CUERO | UN | 189.4444 | 129579.95 | 684
2012-03-31 | 2014-10-28 |  | 1006717 | GUARDACABO P/RETENCION CABLE AC 3/8" | UN | 227.3208 | 89791.7 | 395
2015-02-23 | 2018-01-13 |  | 1006718 | GUARDACABOS P/RETENCION AC GALV 1/2" | UN | 48.9637 | 39954.37 | 816
2012-03-31 | 2017-09-02 |  | 1006719 | HACHA | UN | 310.9992 | 12128.97 | 39
01/02/2019 | 2019-02-12 |  | 1006721 | HEBILLA P/FLEJE 10MM 1/2" | UN | 7.3785 | 77791.79 | 10543
2013-12-31 | 2017-12-14 |  | 1006722 | HEBILLA P/FLEJE 20MM 3/4" | UN | 34.3792 | 467729.31 | 13605
2019-01-31 | 2019-01-31 |  | 1006723 | TUBO D/ANCLAJE | UN | 3880.4233 | 11641.27 | 3
2015-12-03 | 2017-05-08 |  | 1006725 | HOJA D/SEGUETA 12" | UN | 31.7293 | 951.88 | 30
14/08/2018 | 2018-08-23 |  | 1006730 | JUEGO D/CUBO 6-32MM | UN | 6827.9525 | 27311.81 | 4
2013-04-24 | 2018-01-13 |  | 1006732 | JUEGO DADO N°4 | UN | 2527.97 | 5055.94 | 2
2018-01-11 | 2018-01-13 |  | 1006733 | JUEGO DADOS P/CABLE #2 | UN | 1643.18 | 6572.72 | 4
2018-12-05 | 2018-12-05 |  | 1006746 | JUEGO LLAVE COMBINADA 6-22MM | UN | 2124 | 8496 | 4
2014-05-21 | 2014-05-23 |  | 1006765 | LINTERNA PEQUEÑA | UN | 182.4081 | 2918.53 | 16
2016-06-13 | 2018-01-02 |  | 1006770 | LLAVE AJUSTABLE 12" | UN | 571.5295 | 33148.71 | 58
2012-03-29 | 2013-12-21 |  | 1006791 | LLAVE HEXAGONAL 10MM AISLADA | UN | 448.03 | 448.03 | 1
2018-01-11 | 2018-01-13 |  | 1006796 | LLAVE TIPO TORPEDO | UN | 2111.2 | 14778.4 | 7
2015-02-28 | 2015-05-19 |  | 1006797 | MACHETE (COLIN) | UN | 262.505 | 525.01 | 2
2015-12-30 | 2016-11-16 |  | 1006799 | MANDARRIA 4LB | UN | 373.424 | 33608.16 | 90
2012-03-31 | 2016-02-26 |  | 1006802 | MANGA EMPALME PLENA TRACCIÓN # 2 AWG | UN | 36.5356 | 7307.12 | 200
2012-03-31 | 2014-08-19 |  | 1006803 | MANGA EMPALME AISLADA 2/0AWG TRIPLEX | UN | 60.7209 | 667.93 | 11
2018-02-26 | 2018-02-28 |  | 1006804 | MANGA EMPALME PLENA TRACCIÓN 2/0 AWG | UN | 500.7345 | 221825.37 | 443
2012-03-29 | 2012-10-19 |  | 1006805 | MANGA EMPALME PLENA TRACCIÓN 266MCM | UN | 803.0307 | 207181.92 | 258
05/04/2018 | 2018-04-13 |  | 1006806 | MANGA EMPALME PLENA TRACCIÓN 477MCM | UN | 1144.8537 | 393829.68 | 344
2012-05-18 | 2016-02-26 |  | 1006807 | MANGA EMPALME PLENA TRACCIÓN 1/0 AWG | UN | 190.1449 | 19775.07 | 104
2018-01-11 | 2018-01-13 |  | 1006812 | MANGUITA CU GL 112 4 SOL | UN | 34.61 | 519.15 | 15
2018-01-11 | 2018-01-13 |  | 1006813 | MANGUITA CU GL 112 8 SOL | UN | 28.41 | 340.92 | 12
2015-12-15 | 2018-01-02 |  | 1006818 | MARCO D/SEGUETA | UN | 199.9979 | 2799.97 | 14
23/08/2016 | 2016-08-25 |  | 1006819 | MARTILLO (AISLADO) P/LINIERO | UN | 430.74 | 861.48 | 2
28/12/2015 | 2015-12-30 |  | 1006821 | MARTILLO TIPO PIQUETA P/ALBAÑIL | UN | 134.2064 | 7112.94 | 53
2016-09-08 | 2016-09-10 |  | 1006822 | MASCARA P/ SOLDAR | UN | 270.33 | 540.66 | 2
22/10/2018 | 2018-11-22 |  | 1006823 | MAZO D/GOMA 1 LIBRAS | UN | 151.995 | 303.99 | 2
01/02/2019 | 2019-02-19 |  | 1006824 | MOLDURA PLASTICA P/TIERRA 1/2" X 8" | UN | 96.9659 | 816646.67 | 8422
2016-09-05 | 2018-01-13 |  | 1006825 | MORDAZA 8000LIB | UN | 7458.07 | 59664.56 | 8
2013-05-21 | 2018-01-13 |  | 1006830 | PALO D/PINO P/COA | UN | 56.8795 | 1137.59 | 20
2017-09-02 | 2017-09-05 |  | 1006831 | PALO D/PINO P/HACHA | UN | 102.73 | 1540.95 | 15
2012-03-29 | 2012-03-31 |  | 1006835 | PARTE VIVA P/FUS TIPO VPA 69KV | UN | 47395.3575 | 379162.86 | 8
2014-01-29 | 2018-01-13 |  | 1006836 | PERCHA TIPO RACKET P/3 LINEAS SEC | UN | 97.44 | 97.44 | 1
2012-03-31 | 2016-11-29 |  | 1006837 | PERNO AC GALVANIZADO 5/8" X 3/4" X 12" | UN | 41.6999 | 33026.3 | 792
2019-01-31 | 2019-01-31 |  | 1006838 | PERNO CORTO GALVANIZADO ANSI 57-1/3 | UN | 25.7639 | 2602.15 | 101
2017-03-14 | 2017-03-16 |  | 1006839 | PERNO LARGO GALVANIZADO ANSI 57-1/3 | UN | 115.5561 | 146062.88 | 1264
2019-01-31 | 2019-01-31 |  | 1006840 | PERNO ROSCA CORRIDA AC GALV 5/8" X12" | UN | 145.907 | 331208.94 | 2270
2019-01-31 | 2019-01-31 |  | 1006841 | PERNO ROSCA CORRIDA AC GALV 5/8"X14' | UN | 148.432 | 165946.93 | 1118
2012-03-31 | 2017-08-01 |  | 1006843 | PERNO ROSCA CORRIDA AC GALV 5/8" X 20" | UN | 27.05 | 297.55 | 11
2012-08-24 | 2017-10-23 |  | 1006846 | PERNO ROSCA CORRIDA AC GALV 5/8"X6" | UN | 47.0445 | 1881.78 | 40
2019-01-31 | 2019-01-31 |  | 1006849 | PICA PUESTA A TIERRA 5/8' X 8' | UN | 949.0072 | 14070930.35 | 14827
2012-03-31 | 2017-12-22 |  | 1006851 | PIE AMIGO CON ARANLA CUADRADA | UN | 1.2 | 1.2 | 1
2012-03-29 | 2012-03-31 |  | 1006852 | PIE AMIGO CON ARANLA REDONDA | UN | 1715.9 | 5147.7 | 3
2017-04-04 | 2018-01-13 |  | 1006853 | CALIBRADOR PIE REY | UN | 553.18 | 553.18 | 1
2015-12-24 | 2016-11-16 |  | 1006854 | PINZA AGARRE BOCA D/GARZA | UN | 207.5442 | 2490.53 | 12
2012-03-29 | 2012-03-31 |  | 1006856 | PINZA D/ANCLAJE 1/0AWG 1500DAN | UN | 116.2901 | 340032.18 | 2924
2012-03-31 | 2016-01-16 |  | 1006857 | PINZA D/ANCLAJE 4/0AWG 2000DAN | UN | 195.4228 | 342380.82 | 1752
2012-03-29 | 2012-03-31 |  | 1006859 | PINZA RETENCION 3/8" AC INOXIDABLE | UN | 54.6244 | 270554.65 | 4953
2012-03-29 | 2016-04-27 |  | 1006860 | PINZA RETENCION 5/8"ACERO INOXIDABLE | UN | 45.5996 | 124669.38 | 2734
12/11/2018 | 2018-11-13 |  | 1006861 | PINZA RETENCION DOBLE 6/3AWG - 8/2AWG | UN | 53.6224 | 1474026.64 | 27489
2016-07-04 | 2018-01-02 |  | 1006864 | PINZA P/CORTAR CABLE | UN | 701.2759 | 689354.19 | 983
2018-01-02 | 2018-01-04 |  | 1006870 | PINZA PUNTA PLANA AISL. 1000V | UN | 385.11 | 24261.93 | 63
06/06/2016 | 2016-07-06 |  | 1006876 | PORTA FUSIBLE 34.5KV TIPO BPA 200AMP | UN | 58054.5367 | 696654.44 | 12
2016-03-24 | 2016-12-17 |  | 1006883 | PROTECTOR D/GUANTE AISLADO AT (CUERO) | UN | 1747.396 | 176487 | 101
2014-11-11 | 2014-11-13 |  | 1006886 | PUNTERA 1.5MM2 | UN | 0.6905 | 276.2 | 400
2012-03-29 | 2012-12-31 |  | 1006889 | PUNTERA 6MM2 | UN | 1.24 | 19360.74 | 15613
2012-03-29 | 2012-03-31 |  | 1006891 | REDUCCIONES BUSHING 1 1/4" X 1" | UN | 4.1535 | 28991.47 | 6980
2015-12-30 | 2017-05-27 |  | 1006892 | REMACHADORA | UN | 922.705 | 1845.41 | 2
2016-01-12 | 2016-01-17 |  | 1006893 | RETENCION PREF "O" 2B AISL 57/1-3 1/0AWG | UN | 804.4 | 45046.4 | 56
2013-11-18 | 2016-01-17 |  | 1006894 | RETENCION PREF "O" 2B AISL 57/1-3 266MCM | UN | 114.73 | 7457.45 | 65
2012-03-29 | 2016-01-17 |  | 1006895 | RETENCION PREF "O" 2B AISL 57/1-3 4/0AWG | UN | 57.9535 | 5389.68 | 93
2012-03-29 | 2012-03-31 |  | 1006896 | RETENCION PREF "O" 2B AISL 57/1-3 477MCM | UN | 77.39 | 30801.22 | 398
2012-12-31 | 2013-02-11 |  | 1006900 | RETENCION PREF "O" AISL 57/1-3 266MCM | UN | 46.1204 | 22045.57 | 478
2012-03-29 | 2012-03-31 |  | 1006903 | RETENCION PREF "Z" AISL 57/1-3 1/0AWG | UN | 154.3125 | 617.25 | 4
2012-03-29 | 2012-03-31 |  | 1006904 | RETENCION PREF "Z" AISL 57/1-3 266MCM | UN | 63.8929 | 1789 | 28
2013-02-12 | 2016-01-17 |  | 1006906 | RETENCION PREF "Z" AISL 57/1-3 477MCM | UN | 81.1 | 1135.4 | 14
2012-03-29 | 2012-03-31 |  | 1006907 | RETENCION PREF TERM #2 6/1,7/1ACSR | UN | 85.608 | 94168.8 | 1100
2012-03-29 | 2012-03-31 |  | 1006908 | RETENCION PREF TERM 1/0 6/1 1/0 7W ACSR | UN | 665.4572 | 367332.37 | 552
2012-12-31 | 2016-07-19 |  | 1006911 | RIEL D/MONTAJE P/EQUIPO 7'LARGO | UN | 29.0871 | 11402.13 | 392
2016-02-20 | 2016-11-16 |  | 1006914 | SAQUETA PORTA-HERRAMIENTA | UN | 825.6812 | 258438.22 | 313
2012-03-29 | 2012-03-31 |  | 1006916 | SARGENTO P/TUBO | UN | 991.8 | 4959 | 5
2012-03-29 | 2012-03-31 |  | 1006921 | SOPORT AUTOVAL Y BOTELLA TERM EN ANGULAR | UN | 480.8317 | 28849.9 | 60
2019-01-31 | 2019-01-31 |  | 1006922 | SOPORTE EN CRUCETA DOB UND AC GALV ¼" | UN | 115.4736 | 111547.46 | 966
2012-03-29 | 2012-03-31 |  | 1006923 | SOPORTE AC GALV ¼" P/TRANSFORMADOR 1F | UN | 1711 | 27376 | 16
2012-03-29 | 2012-03-31 |  | 1006924 | SOPORTE AUXILIAR TERCER TRANSFORMADOR TP | UN | 182.0643 | 132178.71 | 726
2014-01-24 | 2014-01-31 |  | 1006925 | SOPORTE BANCO CONDENSADORES | UN | 2837.9573 | 241226.37 | 85
2018-12-14 | 2018-12-14 |  | 1006926 | SOPORTE ANCLAJE EN FACHADA | UN | 15.8998 | 1517670.52 | 95452
2012-03-31 | 2016-11-29 |  | 1006927 | SOPORTE ANCLAJE P/POSTE Y CANO | UN | 2.9486 | 191961.93 | 65102
2012-03-31 | 2016-08-26 |  | 1006928 | SOPORTE FIJ CRUCETA APOYO CILINDRICO | UN | 185.2871 | 82267.48 | 444
2012-03-29 | 2012-03-31 |  | 1006929 | SOPORTE LATERAL P/AISLADOR T POSTE | UN | 158.159 | 597524.85 | 3778
2012-03-31 | 2017-11-10 |  | 1006930 | SOPORTE METALICO TRIO MEDIDORES | UN | 61.3636 | 45470.42 | 741
2012-03-29 | 2012-03-31 |  | 1006931 | SOPORTE P SECCIONADOR FUSIBLE CRUCETA | UN | 144.56 | 433.68 | 3
2017-07-28 | 2017-08-01 |  | 1006933 | SOPORTE P/CAB AISL 1F AC INOX 2 COLLARES | UN | 1023.224 | 5116.12 | 5
2012-10-22 | 2012-10-24 |  | 1006934 | SOPORTE P/CAB AISL 3F AC INOX 3 COLLARES | UN | 103.0566 | 14943.2 | 145
2012-03-31 | 2016-11-29 |  | 1006935 | SOPORTE P/SECC FUS CRUC AC GALV ¼" | UN | 36.5475 | 37753.55 | 1033
14/11/2018 | 2018-11-29 |  | 1006937 | SOPORTE TIPO HORQILLA P/AISL T/CARRETE | UN | 301.9195 | 300409.9 | 995
05/10/2018 | 2018-10-10 |  | 1006938 | SOPORTE TIPO L AC GALV ¼" | UN | 356.296 | 351664.18 | 987
2019-01-31 | 2019-01-31 |  | 1006939 | SOPORTE TUBERIA ANCLAJE 2" | UN | 1127.963 | 1166313.7 | 1034
2019-01-31 | 2019-01-31 |  | 1006940 | SOPORTE VERTICAL AISLADOR TIPO POSTE | UN | 536.019 | 384861.64 | 718
2012-03-29 | 2012-03-31 |  | 1006943 | SUB-BASE AISL P/MONTAJE D/P/RRAYO PVN | UN | 1424.9194 | 25648.55 | 18
2017-11-13 | 2017-11-15 |  | 1006949 | TARUGO D/PLOMO 1 1/2" X 3/8" | UN | 44.03 | 811604.99 | 18433
2018-03-12 | 05/04/2018 |  | 1006950 | TARUGO EXP D/PLOMO 1/2" P/TORNILLO 5" | UN | 30.0851 | 346309.59 | 11511
2013-05-15 | 2014-07-29 |  | 1006951 | TARUGO EXPANSION PLOMO 5/8" P/TORN 3/8" | UN | 24.78 | 1288.56 | 52
2012-11-21 | 2013-03-18 |  | 1006954 | TERMINACION COMPRENSION D/CU P/CABLE 4/0 | UN | 4278.07 | 8556.14 | 2
2014-05-21 | 2014-05-23 |  | 1006957 | TERMINACION INT CONTR FRIO 15KV 500 | UN | 1685.009 | 151650.81 | 90
17/01/2018 | 2018-03-08 |  | 1006958 | TERMINAL ABIERTO AISLADO 10-12 2.5MM | UN | 2.2813 | 5475.21 | 2400
2017-10-24 | 2017-12-14 |  | 1006959 | TERMINAL ABIERTO AISLADO 14-18 1.5MM | UN | 2.8792 | 2879.2 | 1000
12/04/2016 | 2016-04-26 |  | 1006960 | TERMINAL ACOD ENCH 1/0AWG 15KV SER 200A | UN | 1696.25 | 3392.5 | 2
2015-01-31 | 2015-04-17 |  | 1006961 | TERMINAL ACOD ENCH 4/0AWG 15KV SE 200AMP | UN | 2094.04 | 4188.08 | 2
2012-03-31 | 2017-12-26 |  | 1006969 | TERMINAL COMP PLETINA COND #2 1/0AWG AAC | UN | 42.08 | 1514.88 | 36
2016-10-03 | 2018-04-27 |  | 1006971 | TERMINAL COMP T/PIN P/ COND 336MCM | UN | 501.1071 | 228003.73 | 455
2018-09-13 | 18/09/2018 |  | 1006973 | TERMINAL COMP T/PLETINA COND 4/0AWG | UN | 173.6943 | 2431.72 | 14
30/12/2014 | 2014-12-31 |  | 1006975 | TERMINAL COMPR BIMETALICO T/PIN #2AWG | UN | 141.15 | 282.3 | 2
17/07/2018 | 2018-07-31 |  | 1006978 | TERMINAL COMPRESION BIMET 4/0AWG | UN | 143.5824 | 114004.43 | 794
2018-08-28 | 2018-08-29 |  | 1006980 | TERMINAL COMPRESION BIMET COND 2/0AWG | UN | 264.25 | 4228 | 16
2017-07-25 | 2017-07-27 |  | 1006981 | TERMINAL COMPRESION BIMET T/PIN 1/0AWG | UN | 231.9576 | 78865.57 | 340
2019-01-31 | 2019-01-31 |  | 1006982 | TERMINAL COMPRESION TIPO PIN 4/0 | UN | 541.62 | 16790.22 | 31
2013-05-15 | 2017-07-18 |  | 1006984 | TERMINAL COMPRESION CU P/CABLE #2AWG | UN | 10.3457 | 1696.69 | 164
2019-01-31 | 2019-01-31 |  | 1006985 | TERMINAL COMPRESION CU P/CABLE #4AWG | UN | 49.24 | 3840.72 | 78
30/12/2014 | 2014-12-31 |  | 1006986 | TERMINAL COMPRESION CU P/CABLE 630MM2 | UN | 258.8333 | 1553 | 6
2016-12-31 | 2017-01-02 |  | 1006987 | TERMINAL COMPRESION CU/AL COND 4/0AWG | UN | 150.5 | 75250 | 500
2012-03-29 | 2012-03-31 |  | 1006989 | TERMINAL CON OJO P/2/02AWG | UN | 26.75 | 80.25 | 3
2012-03-29 | 2018-01-13 |  | 1006991 | TERMINAL D/COBRE 16-10 | UN | 4.9226 | 994.36 | 202
2012-03-29 | 2018-01-13 |  | 1006992 | TERMINAL D/COBRE 16-12 | UN | 4.6993 | 352.45 | 75
2012-03-29 | 2012-03-31 |  | 1006993 | TERMINAL D/COBRE 16-8 | UN | 4.923 | 1777.22 | 361
2012-03-29 | 2012-03-31 |  | 1006994 | TERMINAL D/COBRE 25-10 | UN | 6.5609 | 3123.01 | 476
2012-09-21 | 2012-09-25 |  | 1006995 | TERMINAL D/COBRE 25-12 | UN | 8.23 | 8.23 | 1
2012-03-29 | 2012-03-31 |  | 1006996 | TERMINAL D/COBRE 25-8 | UN | 6.5609 | 1456.53 | 222
2012-03-29 | 2012-03-31 |  | 1006999 | TERMINAL D/COBRE 50-10 | UN | 17.45 | 17.45 | 1
2013-03-26 | 2013-12-16 |  | 1007000 | TERMINAL COBRE 70-10 | UN | 8.2026 | 311.7 | 38
2012-12-20 | 2018-01-13 |  | 1007004 | TERMINAL EXT CONTR EN FRÍO 15KV #2/0-4/0 | UN | 2000.8474 | 92038.98 | 46
2014-10-31 | 2015-04-08 |  | 1007005 | TERMINAL EXT CONTR EN FRÍO 15KV 500 MCM | UN | 2124 | 78588 | 37
18/11/2013 | 2013-11-26 |  | 1007006 | TERMINAL EXT CONTR EN FRÍO 15KV 4/0AWG | UN | 8359.1 | 41795.5 | 5
2012-03-31 | 2017-07-31 |  | 1007007 | TERMINAL INT CONTR EN FRÍO 15KV 1/0AWG | UN | 746.5017 | 318009.72 | 426
2015-09-04 | 2015-09-08 |  | 1007008 | TERMINAL INT CONTR EN FRÍO 15KV 4/0AWG | UN | 1146.2152 | 45848.61 | 40
10/04/2018 | 2018-04-26 |  | 1007009 | TERMINAL OJO AMARILLO 10-12 CERR 2.5MM | UN | 8.4686 | 181219.3 | 21399
2016-06-11 | 2016-06-13 |  | 1007010 | TERMINAL P/CABLE EXT 15 KV #2AWG | UN | 1412.1191 | 1028022.67 | 728
2015-07-20 | 2018-01-13 |  | 1007013 | TERMINAL PREFORMADO AC GALV 7/16" | UN | 271.03 | 542.06 | 2
2019-01-31 | 2019-01-31 |  | 1007014 | RETENCION TERM PREFORMADO CABLE AC 3/8 | UN | 238.5392 | 500216.61 | 2097
23/04/2015 | 2015-05-19 |  | 1007015 | THERMO PLASTICO D/5 GALONES | UN | 1408.96 | 1408.96 | 1
2016-07-06 | 2016-11-16 |  | 1007016 | TIJERA P/CORTE CABLE ACERO 24" | UN | 5612.8615 | 72967.2 | 13
2016-08-17 | 2018-01-05 |  | 1007020 | TORNILLO 1 1/2" X 3/8" | UN | 1.3225 | 2208.64 | 1670
2012-03-31 | 2017-11-18 |  | 1007022 | TORNILLO AC GALV P/AISL T/CARR 5/8"X10" | UN | 93.6797 | 330783.1 | 3531
2019-01-31 | 2019-01-31 |  | 1007026 | TORNILLO CABEZA HEXAGONAL 1/2" X 2" | UN | 29.2273 | 37703.28 | 1290
05/09/2018 | 2018-10-01 |  | 1007027 | TORNILLO ACERO EXPANSION 1/2"X 3 3/4" | UN | 7.6411 | 162365.29 | 21249
2017-04-21 | 2017-04-25 |  | 1007028 | TORNILLO ACERO EXPASION 3/8"X 2 1/4" | UN | 8.4289 | 173247.81 | 20554
2012-03-31 | 2013-03-15 |  | 1007029 | TORNILLO ACERO GALV CON OJO 5/8"X 6" | UN | 103.6801 | 2629326.12 | 25360
2012-12-18 | 2017-12-12 |  | 1007030 | TORNILLO CABEZA HEX 5/16" X 11/2" | UN | 8.2989 | 5427.47 | 654
2013-10-26 | 2013-10-28 |  | 1007031 | TORNILLO CABEZA D/HONGO 3/8" X 3" | UN | 7.3442 | 389.24 | 53
2012-03-29 | 2012-12-31 |  | 1007032 | TORNILLO CABEZA D/HONGO 3/8" X 4 1/2" | UN | 6.3197 | 3178.8 | 503
2012-03-31 | 2016-04-19 |  | 1007033 | TORNILLO CABEZA D/HONGO 3/8" X 4" | UN | 3.0647 | 11299.66 | 3687
2012-03-31 | 2013-04-27 |  | 1007034 | TORNILLO CABEZA HEXAGONAL 1 1/2" X 1/2" | UN | 13.6489 | 22493.32 | 1648
2012-03-29 | 2013-12-21 |  | 1007035 | TORNILLO CABEZA HEXAGONAL 3/4" X 8" | UN | 23.3789 | 11408.89 | 488
2012-03-31 | 2012-10-13 |  | 1007036 | TORNILLO CABEZA HEXAGONAL 3/8" X 5" | UN | 24.7374 | 26815.3 | 1084
2016-05-03 | 2017-12-22 |  | 1007037 | TORNILLO CABEZA HEXAGONAL 5/8" X 2" | UN | 30.7614 | 7136.64 | 232
2016-09-16 | 2016-09-20 |  | 1007038 | TORNILLO CABEZA HEXAGONAL 5/8" X 22" | UN | 89.1389 | 39221.11 | 440
2012-11-29 | 2016-10-28 |  | 1007039 | TORNILLO CABEZA HEXAGONAL 5/8" X 3" | UN | 70.0237 | 104965.59 | 1499
2012-03-29 | 2012-03-31 |  | 1007040 | TORNILLO CABEZA HEXAGONAL 5/8" X1" | UN | 14.1868 | 2099.64 | 148
2012-03-31 | 2016-08-29 |  | 1007041 | TORNILLO CARRUAJE 5/16"X 2" | UN | 4.3222 | 65939.87 | 15256
2012-03-31 | 2013-02-09 |  | 1007042 | TORN. CARRUAJE C/ ORIFICIO 5/16"X 1 1/2" | UN | 10.7268 | 342012.43 | 31884
2012-03-31 | 2017-01-20 |  | 1007043 | TORNILLO D/MAQUINA 1/2'' X 6" | UN | 13.3357 | 44287.98 | 3321
2012-03-31 | 2018-01-11 |  | 1007044 | TORNILLO D/MAQUINA 3/8" X 6" | UN | 2.32 | 39.44 | 17
2012-03-29 | 2012-03-31 |  | 1007045 | TORNILLO D/MAQUINA 3/8" X 1/2" | UN | 12.8095 | 243.38 | 19
2012-03-29 | 2012-03-31 |  | 1007046 | TORNILLO D/MAQUINA 3/4" X 22" | UN | 66.67 | 66.67 | 1
2013-01-25 | 2018-01-13 |  | 1007047 | TORNILLO D/MAQUINA 5/8" X 8" | UN | 30.2577 | 28048.9 | 927
2012-03-31 | 2014-04-28 |  | 1007049 | TORNILLO ESPAC ROSCA CORRIDA 5/8" X 10 | UN | 58.1832 | 46779.29 | 804
2012-03-31 | 2016-11-16 |  | 1007050 | TORNILLO GUAR CAB CURV AC GALV 5/8"X12" | UN | 207.7125 | 4985.1 | 24
2014-10-25 | 2016-11-16 |  | 1007051 | TORNILLO G/CAB RECTO AC GALV 5/8" X 12" | UN | 101.3421 | 108131.98 | 1067
2019-01-31 | 2019-01-31 |  | 1007052 | TORNILLO HEX PAS AC GALV 3/8" X 2" | UN | 8.2945 | 135499.75 | 16336
2016-01-16 | 2018-01-13 |  | 1007054 | TORNILLO HEX PAS AC GALV 3/4''X 12'' | UN | 49.62 | 4118.46 | 83
2012-03-29 | 2012-03-31 |  | 1007055 | TORNILLO HEX PAS AC GALV 5/8"X1 3/4" | UN | 36.6992 | 7082.94 | 193
2013-05-08 | 2018-01-13 |  | 1007056 | TORNILLO HEX PAS AC GALV 5/8" X 10" | UN | 12.91 | 38.73 | 3
2019-01-31 | 2019-01-31 |  | 1007057 | TORNILLO HEX PAS AC GALV 5/8" X 12" | UN | 57.3945 | 286513.58 | 4992
2019-01-31 | 2019-01-31 |  | 1007058 | TORNILLO HEX PAS AC GALV 5/8" X 14" | UN | 70.8508 | 183716.15 | 2593
2012-09-11 | 2014-12-26 |  | 1007059 | TORNILLO HEX PAS AC GALV 5/8"X16" | UN | 26.1071 | 38403.5 | 1471
2012-03-31 | 2014-01-29 |  | 1007060 | TORNILLO HEX PAS AC GALV 5/8" X 20" | UN | 68.4589 | 38816.18 | 567
2012-03-31 | 2013-06-12 |  | 1007061 | TORNILLO HEX PAS AC GALV 5/8"X6" | UN | 23.28 | 28424.88 | 1221
2012-03-31 | 2016-10-17 |  | 1007062 | TORNILLO MAQ AC GALVANIZADO 1/2" X 10" | UN | 46.4275 | 4921.31 | 106
2012-03-31 | 2013-06-10 |  | 1007063 | TORNILLO P/AISL.TIPO CARRETE 5/8"X8 1/2" | UN | 41.4564 | 80881.35 | 1951
2014-10-04 | 2015-11-30 |  | 1007064 | TORNILLO P/AISLADOR T/CARRETE 5/8"X16" | UN | 228.38 | 33115.1 | 145
2012-03-31 | 2013-10-26 |  | 1007065 | TORNILLO PAS AC GALV CON OJO 5/8" X 10" | UN | 120.5749 | 65954.49 | 547
2014-01-29 | 2016-01-17 |  | 1007066 | TORNILLO PAS AC GALV CON OJO 5/8"X12" | UN | 120.54 | 964.32 | 8
2012-03-31 | 2014-01-29 |  | 1007067 | TORNILLO PAS AC GALV CON OJO 5/8" X 14" | UN | 147.7893 | 8719.57 | 59
2012-03-31 | 2016-02-23 |  | 1007068 | TORNILLO PAS AC GALV CON OJO 5/8" X16" | UN | 64.4495 | 21848.39 | 339
2014-01-29 | 2018-01-13 |  | 1007069 | TORNILLO ROSCA MARDERA 1/2" X 4" | UN | 1.2046 | 216.82 | 180
14/01/2015 | 2015-02-17 |  | 1007071 | TORNILLO TIRAF ACERO HEXAGONAL 5/16" | UN | 6.7567 | 29594.54 | 4380
2012-03-29 | 2012-03-31 |  | 1007072 | TORNILLO TIRAF CABEZ CUAD 5/16" X 2 1/2" | UN | 0.8353 | 9822.3 | 11759
2012-03-29 | 2012-03-31 |  | 1007073 | TORNILLO TIRAF RETENCION 5/16"X3.5"LONG | UN | 1.6472 | 4818.06 | 2925
2019-01-31 | 2019-01-31 |  | 1007074 | TORNILLO TIRAFONDO 1" X 10mm | UN | 0.35239 | 815.08 | 2313
2013-10-22 | 2015-10-19 |  | 1007076 | TORNILLO TIRAFONDO 1/4 X 2" | UN | 2.0554 | 17512.02 | 8520
2019-01-31 | 2019-01-31 |  | 1007077 | TORNILLO TIRAFONDO 1 ½” X 3/16” No 10 | UN | 4.852 | 18452.28 | 3803
2012-03-31 | 2018-01-24 |  | 1007078 | TORNILLO TIRAFONDO CABEZA HEX 1/4" X 1" | UN | 3.1086 | 646490.71 | 207966
2012-03-31 | 2013-05-21 |  | 1007081 | TRIANGULO REFLECTANTE | UN | 126.5247 | 2150.92 | 17
2019-01-31 | 2019-01-31 |  | 1007082 | TUBO ABIERTO SEÑALIZACIÓN Y PROT 2" X 8" | UN | 261.672 | 433590.55 | 1657
2019-01-31 | 2019-01-31 |  | 1007083 | TUBO GALVANIZADO 2" X 10' | UN | 815.3653 | 1161080.21 | 1424
17/01/2019 | 2019-02-11 |  | 1007085 | TUBO Y BASE CORTACIRCUITO 15KV 100 AMPS | UN | 1820.56 | 1261648.08 | 693
2015-06-08 | 2017-12-26 |  | 1007086 | TUBO PVC DIAMETRO 1/2" | UN | 1203.84 | 2407.68 | 2
2019-01-31 | 2019-01-31 |  | 1007090 | TUBO PVC DIAMETRO 1" | UN | 171.5085 | 34301.7 | 200
2016-05-13 | 2017-09-26 |  | 1007091 | TUBO PVC DIAMETRO 2" X 20' | UN | 414.0633 | 1242.19 | 3
2012-03-31 | 2016-02-26 |  | 1007092 | TUERCA ACERO INOXIDABLE 5/16" | UN | 1.8465 | 114246.91 | 61871
2012-03-29 | 2012-03-31 |  | 1007093 | TUERCA CONECTOR A PRUEBA AGUA 1" | UN | 1.4082 | 5438.62 | 3862
2019-01-31 | 2019-01-31 |  | 1007094 | TUERCA CAB HEX AC GALV P/TORNILLO 5/8" | UN | 6.7745 | 48742.8 | 7195
2012-03-29 | 2013-12-05 |  | 1007095 | TUERCA GUARDA CABO RECTO P/TOR 3/4" | UN | 61.6343 | 26317.84 | 427
2013-03-27 | 2018-02-14 |  | 1007096 | TUERCA GUARDA CABO RECTO P/TOR 5/8" | UN | 163.1576 | 368409.75 | 2258
2018-06-04 | 2018-07-11 |  | 1007097 | TUERCA HEXAGONAL ACERO GALVANIZADO 1/2" | UN | 41.2666 | 69658.06 | 1688
2012-03-31 | 2016-02-26 |  | 1007098 | TUERCA HEXAGONAL AC GALVANIZADO 1/4" | UN | 0.62155 | 3803.87 | 6120
2019-01-31 | 2019-01-31 |  | 1007099 | TUERCA D/OJO AC GALV P/TORNILLO 5/8" | UN | 112.3055 | 479095.46 | 4266
2012-03-31 | 2016-11-28 |  | 1007100 | TUERCA D/OJO OVAL P/TORNILLO 1/2" | UN | 3.52 | 1094.72 | 311
2016-01-16 | 2018-01-13 |  | 1007101 | TUERCA OJO OVAL P/TORNILLO 3/4" | UN | 43.5777 | 14032.02 | 322
2012-03-31 | 2016-11-29 |  | 1007102 | UNION PVC DIAMETRO 1" | UN | 14.7275 | 33549.23 | 2278
2016-11-29 | 2016-11-30 |  | 1007103 | UNION PVC DIAMETRO 2" | UN | 8.055 | 4607.44 | 572
04/09/2018 | 2018-09-19 |  | 1007105 | VARILLA ANCLAJE DOBLE 3/4" X 8" | UN | 609.7906 | 229891.05 | 377
2019-01-31 | 2019-01-31 |  | 1007106 | VARILLA ANCLAJE SIMPLE 3/4" X 8" | UN | 806.1038 | 1862905.85 | 2311
2012-03-29 | 2012-12-31 |  | 1007109 | VARILLA PUESTA A TIERRA 3/4" X 8" | UN | 30.5277 | 6013.96 | 197
2019-01-31 | 2019-01-31 |  | 1007110 | VARILLA COBRE PUESTA A TIERRA 5/8" X 6" | UN | 419.853 | 17111108.67 | 40755
2012-03-29 | 2012-03-31 |  | 1007111 | VARILLA PUESTA A TIERRA GALV 1/2" X 6" | UN | 79.8231 | 385385.87 | 4828
30/06/2016 | 2016-07-12 |  | 1007152 | DIOVA PRUEBAS D/EMERGENCIAS | UN | 2282.12 | 367421.32 | 161
2015-05-07 | 2017-03-08 |  | 1007166 | CONECTOR RECTO LIQUID TAIGHT 1 1/2" | UN | 84.7358 | 36097.45 | 426
2019-01-31 | 2019-01-31 |  | 1007200 | TORNILLO MAQUINA 1/2" X 2" | UN | 21.102 | 28593.22 | 1355
01/02/2016 | 2016-03-18 |  | 1007206 | VENTILADOR MONO 220 VCA 56 VA 130m3/h | UN | 26879.7093 | 376315.93 | 14
2012-03-31 | 2014-05-21 |  | 1007210 | CONECTOR T/T P/C 1/0 500MCM-1/0 500MCM | UN | 2919.43 | 75905.18 | 26
2014-10-28 | 2015-03-25 |  | 1007211 | CRUCETA AC GALVANIZADA GALV 16´ X 6" | UN | 5177.2972 | 93191.35 | 18
2013-03-22 | 2014-09-27 |  | 1007215 | TARUGO PLOMO 3/8" X 2" | UN | 24.06 | 50309.46 | 2091
2012-03-31 | 2016-02-26 |  | 1007222 | CONECTOR PARALELO P/C No2 - 300MCM | UN | 1577.6 | 18931.2 | 12
2019-01-31 | 2019-01-31 |  | 1007223 | ABRAZADERA CONTRA PRESION P/TUBO ANCL 2" | UN | 1097.6903 | 1283199.98 | 1169
2012-03-29 | 2012-03-31 |  | 1007224 | EMPALME PLENA TRACCION ACSR-AAAC 1/0 | UN | 420.395 | 44141.48 | 105
2019-01-31 | 2019-01-31 |  | 1007225 | ABRAZADERA PERNO P/TORNILLO 5/8" | UN | 181.5339 | 522091.54 | 2876
2012-03-31 | 2014-05-21 |  | 1007227 | MOLDE SOLDADURA ISOTERMICA VARILLA 4/0 | UN | 5051.53 | 5051.53 | 1
2018-08-28 | 2018-08-29 |  | 1007233 | DISCO PULIDORA GRANDE | UN | 149.68 | 2993.6 | 20
2012-03-31 | 2013-04-24 |  | 1007237 | PISTOLA P/PINTAR | UN | 904.8 | 904.8 | 1
22/10/2015 | 2015-10-28 |  | 1007241 | BREAKER 2 POLO 30A. | UN | 500.32 | 4502.88 | 9
15/01/2019 | 2019-02-11 |  | 1007247 | BREAKER 2 POLO 6A. 250V. | UN | 1577.5733 | 523754.33 | 332
2016-06-21 | 2017-12-20 |  | 1007248 | CASCO PROTECCION DIELECTRICO | UN | 443.255 | 17730.2 | 40
2012-03-29 | 2012-03-31 |  | 1007249 | PERTIGA DETECTOR TENSION P/12.5KV | UN | 18002.545 | 36005.09 | 2
22/04/2016 | 2016-04-28 |  | 1007250 | PERTIGA SECCIONAL T/ESCOPETA 8' 20KV | UN | 14773.6377 | 325020.03 | 22
2016-03-28 | 2017-07-19 |  | 1007252 | VARA TELESCOPICA 40' | UN | 14228.4441 | 526452.43 | 37
2017-06-28 | 2017-12-02 |  | 1007254 | VARA TELESCOPICA AISLADA 20KV 35' | UN | 28198.7342 | 535775.95 | 19
2012-03-31 | 2016-02-26 |  | 1007255 | TORNILLO MAQUINA 1/4" X 1" | UN | 0.85 | 2720 | 3200
19/10/2017 | 2017-10-24 |  | 1007257 | TERMINAL OJO COMPRESION BIMETALICO 4/0 | UN | 319.0355 | 17865.99 | 56
2019-01-31 | 2019-01-31 |  | 1007258 | CONECTOR 5/8 P/VARILLA D/TIERRA | UN | 40.1389 | 2164369.22 | 53922
2012-11-29 | 2014-05-21 |  | 1007268 | ARANDELA PLANA ACERO INOX 1/2" X 2" | UN | 7.4752 | 2892.92 | 387
2013-10-15 | 2014-07-29 |  | 1007272 | TERMINAL DB9 MACHO | UN | 46.9999 | 7096.99 | 151
08/08/2018 | 2018-08-29 |  | 1007273 | TERMINAL DB9 HEMBRA | UN | 41.3 | 1239 | 30
07/01/2019 | 2019-02-11 |  | 1007276 | PARARRAYO 10 KV OXIDO METALICO | UN | 1014.4237 | 6869677.45 | 6772
2019-01-31 | 2019-01-31 |  | 1007278 | ARANDELA CUADRADA 3" X 3" | UN | 6.9596 | 154662.74 | 22223
2017-06-26 | 2017-12-22 |  | 1007279 | ARANDELA CUADRADA 2"X2" P/TORNILLO 1/2" | UN | 12.6272 | 145704.84 | 11539
2019-01-31 | 2019-01-31 |  | 1007282 | TORNILLO ESP ROSCA CORRIDA 1/2" X12" | UN | 62.6379 | 34764.02 | 555
12/01/2018 | 2018-02-15 |  | 1007286 | BREAKER 2 POLO 63 A | UN | 297.6854 | 1111557.15 | 3734
2012-03-31 | 2014-05-21 |  | 1007288 | BARRA COBRE 2" X 1/4" X 12" | UN | 9628 | 57768 | 6
2015-11-24 | 2017-12-26 |  | 1007290 | TORNILLO P/AISLADOR T/CARRETE 5/8" X 18" | UN | 247.3189 | 350945.51 | 1419
28/08/2018 | 2018-09-03 |  | 1007291 | BORNA INTERCONEXION P/CABLE 2.5mm | UN | 35.6478 | 71295.6 | 2000
2012-03-29 | 2012-12-31 |  | 1007293 | FUSIBLE TIPO ARGOLLA 1.4 AMP | UN | 3439.9623 | 192637.89 | 56
10/10/2014 | 2014-10-28 |  | 1007296 | CRUCETA ACERO GALV 22-0" 1/4 X 4" X 2" | UN | 816.275 | 1632.55 | 2
2016-08-10 | 2017-12-09 |  | 1007305 | CINTA METRICA 8MTS | UN | 301.596 | 1507.98 | 5
15/01/2019 | 2019-02-12 |  | 1007306 | CONECTOR CUÑA PRESION 4/0 AWG – 2/0 AWG | UN | 179.025 | 677609.46 | 3785
15/01/2019 | 2019-02-12 |  | 1007309 | CONECTOR CUÑA PRESION 2/0 AWG – 2/0 AWG | UN | 100.6168 | 394116.17 | 3917
15/01/2019 | 2019-02-12 |  | 1007310 | CONECTOR CUÑA PRESION 2/0 AWG – 1/0 AWG | UN | 99.7884 | 343172.19 | 3439
15/01/2019 | 2019-02-12 |  | 1007311 | CONECTOR CUÑA PRESION 2/0 AWG – # 2 | UN | 98.9706 | 194279.32 | 1963
17/01/2019 | 2019-02-11 |  | 1007318 | TUBO Y BASE CORTACIRCUITO 15KV 200 AMPS | UN | 2371.0176 | 1654970.3 | 698
2019-01-31 | 2019-01-31 |  | 1007320 | CONECTOR CUÑA PRESION 477 MCM - 2/0 AW | UN | 416.5085 | 126618.57 | 304
2015-08-27 | 2017-03-17 |  | 1007341 | TOLA HN 1/16 X 4 X 8 | UN | 2454.4 | 2454.4 | 1
2018-08-28 | 2018-08-29 |  | 1007352 | PULSADOR C/LUZ PILOTO VERDE | UN | 879.3921 | 88818.6 | 101
2012-03-31 | 2017-12-28 |  | 1007371 | SOPORTE P/TRIPLEX EN CRUCETA | UN | 322.541 | 249001.67 | 772
17/07/2018 | 2018-07-31 |  | 1007385 | RIEL DIN CON RANURA P/BORNERA | TF | 59.4837 | 1784.51 | 30
2012-03-29 | 2012-03-31 |  | 1007386 | BORNERA UNIBLOC BCT 4 | UN | 349.16 | 6284.88 | 18
2012-03-29 | 2012-03-31 |  | 1007390 | CRUCETA ACERO GALV 8’-00” ANTIFRAUDE | UN | 2410.48 | 2410.48 | 1
2015-12-19 | 2015-12-21 |  | 1007407 | CONECTOR PERFORACION 336 MCM - #2 AW | UN | 452.81 | 549711.34 | 1214
2014-10-02 | 2014-10-04 |  | 1007408 | CONECTOR PERFORACION 336 MCM - 336 M | UN | 918.75 | 2260125 | 2460
28/03/2017 | 2017-05-03 |  | 1007410 | TERMINAL CON OJO AZUL 16-14 | UN | 13.74 | 48103.74 | 3501
2012-03-31 | 2012-05-26 |  | 1007411 | TERMINAL COMPRESION CU 4 1/4 | UN | 87 | 8874 | 102
2012-03-29 | 2012-03-31 |  | 1007415 | CONTACTOR MAGNETICO 125 AMP | UN | 1705.2 | 10231.2 | 6
2012-03-29 | 2012-03-31 |  | 1007418 | TEMPORIZADOR P/MEDIDOR 240v | UN | 1075 | 76325 | 71
2018-12-10 | 2018-12-10 |  | 1007434 | BREAKER 3P 10A | UN | 1183.3714 | 33134.4 | 28
2012-08-23 | 2014-04-28 |  | 1007443 | CONECTOR T/PALA AL P/C 477MCM | UN | 200 | 11400 | 57
2014-01-21 | 2014-01-23 |  | 1007444 | CONECTOR T/PALA AL P/C 266MCM | UN | 175 | 5250 | 30
2012-03-29 | 2012-03-31 |  | 1007445 | CONECTOR AL RACOR P/C 4/0-266 | UN | 150 | 2250 | 15
2019-01-31 | 2019-01-31 |  | 1007451 | CAJA DERIVACION 12 ACOMETIDAS | UN | 6111.4009 | 1356731 | 222
22/04/2016 | 2016-05-19 |  | 1007498 | MORDAZA 4500LIB | UN | 12015.293 | 672856.41 | 56
19/03/2015 | 2015-03-24 |  | 1007505 | BORNA BT P/TRASNF = O < 50 KVA | UN | 1649.995 | 3299.99 | 2
12/07/2013 | 2013-07-17 |  | 1007506 | BORNA BT P/TRASNF = O > 75 KVA | UN | 3800.0033 | 11400.01 | 3
2012-03-29 | 2012-03-31 |  | 1007524 | COBERTOR D/CRUCETA | UN | 5653.07 | 16959.21 | 3
2012-03-29 | 2012-03-31 |  | 1007526 | COBERTOR CILINDRICO 9" X 24" | UN | 5217.85 | 20871.4 | 4
2012-03-29 | 2012-03-31 |  | 1007527 | FUNDA PARS MANGAS | UN | 4524.34 | 36194.72 | 8
2012-03-29 | 2012-03-31 |  | 1007530 | MANTA CON VELCRO | UN | 5297.47 | 21189.88 | 4
2012-03-29 | 2012-03-31 |  | 1007531 | BOTONES P/MANGAS | UN | 3208.5 | 102672 | 32
2012-03-29 | 2012-03-31 |  | 1007533 | MANGAS D/GOMA CLASE 2 | UN | 19194.9 | 153559.2 | 8
2012-03-31 | 2016-12-17 |  | 1007534 | GUANTE D/GOMA CLASE 2 (SIZE 10) | PAA | 7002.585 | 14005.17 | 2
2012-03-29 | 2012-03-31 |  | 1007536 | AMES P/MANGAS | UN | 1132 | 9056 | 8
2012-03-29 | 2012-03-31 |  | 1007539 | COBERTOR D/AISLADOR | UN | 11957.06 | 35871.18 | 3
2012-03-29 | 2012-03-31 |  | 1007540 | COBERTOR AISLADORES D/RETENCIÓN | UN | 8282.16 | 24846.48 | 3
2012-03-29 | 2012-03-31 |  | 1007541 | PERTIGA D/GANCHO RETRACTIL | UN | 13375.27 | 26750.54 | 2
2012-03-29 | 2012-03-31 |  | 1007542 | GRAPA T Y ASLADOR | UN | 6360.89 | 6360.89 | 1
2012-03-29 | 2012-03-31 |  | 1007544 | PERTIGA UNIVERSAL | UN | 6942.8 | 13885.6 | 2
2012-03-29 | 2012-03-31 |  | 1007545 | SERRUCHO PODADOR | UN | 3793.14 | 7586.28 | 2
2012-03-31 | 2014-05-21 |  | 1007549 | AISLADOR AT 24 KV P/TRANSFORMADOR ABB | UN | 55937.29 | 55937.29 | 1
2012-03-31 | 2014-05-21 |  | 1007550 | AISLADOR AT 12 KV P/TRANSFORMADOR ABB | UN | 16516.55 | 16516.55 | 1
2012-03-29 | 2012-03-31 |  | 1007553 | APQREJO CON CINTA D/NYLON (C-309-0323) | UN | 25448.47 | 76345.41 | 3
2012-03-29 | 2012-03-31 |  | 1007555 | BRAZO DOBLE AUXILIAR (C400-0075) | UN | 77589.43 | 77589.43 | 1
2012-03-29 | 2012-03-31 |  | 1007557 | BRAZO SOPORTE 48" (C-400-1509) | UN | 21930.13 | 43860.26 | 2
2012-03-29 | 2012-03-31 |  | 1007568 | HORQUILLA PORTA CONDUCTOR (E-400-0008) | UN | 10193.54 | 10193.54 | 1
2012-03-29 | 2012-03-31 |  | 1007573 | PERTIGA SOPORTE 1' Y 2" X 10 (H-4645-10) | UN | 22680.985 | 45361.97 | 2
2012-03-29 | 2012-03-31 |  | 1007574 | PERTIGA SOPORTE 2" X 8' (H-4646-8) | UN | 20602.57 | 41205.14 | 2
2012-03-29 | 2012-03-31 |  | 1007576 | PORTA CONDUCTOR TIPO "C" (M-4805-16) | UN | 4201.5925 | 16806.37 | 4
2012-03-29 | 2012-03-31 |  | 1007580 | SILLETA CON APRETADOR Y TENSION 2'/2 | UN | 14610.55 | 29221.1 | 2
2012-03-29 | 2012-03-31 |  | 1007581 | SILLETA CON OJALES (M-1846-W) | UN | 8459.395 | 16918.79 | 2
2012-03-29 | 2012-03-31 |  | 1007588 | TIJERA P/CORTAR COND ACSR (C-403-1423) | UN | 12857.73 | 12857.73 | 1
2012-03-29 | 2012-03-31 |  | 1007589 | KIT D/LIMPIEZA (C400-2365) | JGO | 9087.27 | 18174.54 | 2
25/11/2015 | 2015-12-16 |  | 1007591 | RESINA EPOCI (H-1917) | UN | 251.2573 | 3768.86 | 15
2017-06-19 | 2018-04-27 |  | 1007592 | FUSIBLE EXPULSIÓN 2.1 A TIPO D | UN | 48.4003 | 6921.24 | 143
2012-03-29 | 2012-03-31 |  | 1007595 | GUANTE D/GOMA CLASE 2 (SIZE 9 1/2) | PAA | 7002.135 | 42012.81 | 6
2012-03-29 | 2012-03-31 |  | 1007599 | CONTACTOR MAGNETICO 250 AMP | UN | 5405.38 | 81080.7 | 15
2014-10-02 | 2014-10-04 |  | 1007605 | TARUGO PLOMO 5/16 X 1 1/4 | UN | 22.7317 | 285306.04 | 12551
2014-09-25 | 2014-09-27 |  | 1007606 | TORNILLO TIRAFONDO C/HEXAGONAL 3/8 X 2" | UN | 3.44 | 14444.56 | 4199
20/06/2018 | 2018-07-05 |  | 1007608 | ABRAZADERA UNITRON 3" | UN | 78.75 | 48510 | 616
03/08/2015 | 2015-08-14 |  | 1007615 | MODULO TWACS P/MEDIDOR 240V | UN | 2648.1917 | 4041140.57 | 1526
2013-10-22 | 2015-08-29 |  | 1007626 | LETRA EMT C/TAPA LB-2" | UN | 515.389 | 304594.9 | 591
2018-05-08 | 2018-05-23 |  | 1007627 | PARARRAYO DCR 12KV/MCOV:10.2KV | UN | 2579.291 | 25792.91 | 10
02/10/2015 | 2015-10-14 |  | 1007630 | MODULO TWACS P/MEDIDOR 120V | UN | 2339.1452 | 49122.05 | 21
2019-01-31 | 2019-01-31 |  | 1007635 | CONECTOR CURVO LIQUID TAIGHT 3" | UN | 481.5563 | 20706.92 | 43
2019-01-31 | 2019-01-31 |  | 1007636 | CONECTOR BX CURVO 3" | UN | 115.45 | 1269.95 | 11
2012-03-31 | 2014-06-10 |  | 1007642 | CAJA CONTROL C/CABLE CONEXION ITC | UN | 392548.06 | 785096.12 | 2
2016-09-10 | 2017-03-17 |  | 1007651 | PERFIL RECTANGULAR 3" X 2" X 20' | UN | 991.1314 | 20813.76 | 21
14/01/2015 | 2015-02-17 |  | 1007652 | TORNILLO CABEZA HEX 1/4" X 3/4" C/TUERCA | UN | 13.7326 | 92241.92 | 6717
2019-01-31 | 2019-01-31 |  | 1007653 | ABRAZADERA EMT TIPO OMEGA 1 1/2" | UN | 9.9264 | 5270.91 | 531
2018-09-13 | 18/09/2018 |  | 1007656 | PETACA 4/O D/AGARRE | UN | 831.9 | 8319 | 10
2015-12-29 | 2017-11-13 |  | 1007677 | LENTE DE PROTECCION Y SEGURIDAD | UN | 105.5649 | 18579.42 | 176
2012-03-29 | 2012-03-31 |  | 1007688 | CAJA PORTA BORNERA | UN | 1375.4 | 1375.4 | 1
21/05/2015 | 2015-05-28 |  | 1007724 | TORNILLO TIRAF. C/HEXAGONAL 5/16 X 2 | UN | 3.4377 | 22083.78 | 6424
2018-09-03 | 2018-09-03 |  | 1007736 | TORNILLO HEX AC INOX. 1/2" X 2" COMPLETO | UN | 28.0958 | 14047.9 | 500
11/09/2018 | 2018-09-26 |  | 1007750 | CINCEL PLANO SDS-MAX | UN | 400.2925 | 3202.34 | 8
2016-03-17 | 2016-04-22 |  | 1007774 | SET CASQUILLO P/INSTALACIÓN D/PERNOS | JGO | 2067.945 | 12231894.58 | 5915
2015-03-16 | 2016-04-22 |  | 1007775 | SISTEMA D/CIERRE TIPO PERNO | UN | 606.6429 | 334866.87 | 552
2012-07-03 | 2014-07-29 |  | 1007795 | EVO CONECTOR 600ª | UN | 12805.9667 | 38417.9 | 3
2017-07-04 | 2017-11-18 |  | 1007807 | CAJA AISL POLIET MATRIZ "D" L=2" | UN | 10.9133 | 98.22 | 9
2017-07-01 | 2017-07-04 |  | 1007810 | CAJA AISL POLIET MATRIZ "D" L=2-3/4" | UN | 5.9904 | 850.64 | 142
2017-07-01 | 2017-07-04 |  | 1007811 | CONECTOR TIPO H 477-4/0 (YHN525) | UN | 26.74 | 26.74 | 1
2017-07-04 | 2017-11-17 |  | 1007812 | CONECTOR TIPO H #2-#2 (KOR06) | UN | 43.5159 | 1392.51 | 32
2017-07-01 | 2017-07-04 |  | 1007814 | CONECTOR TIPO H (NB50040) | UN | 16.48 | 13678.4 | 830
2016-12-01 | 2017-07-01 |  | 1007819 | CONECTOR TIPO H 4/0 - #6-#10 (WR502) | UN | 254.2372 | 147711.82 | 581
02/02/2015 | 2015-03-23 |  | 1007828 | TORNILLO CAB HEX AC INOXIDABLE 1/2" X 2" | UN | 14.9586 | 8511.47 | 569
2016-08-30 | 2016-10-28 |  | 1007829 | ARANDELA PRESION AC INOXIDABLE 1/2" | UN | 2.2537 | 1428.83 | 634
14/07/2016 | 2016-08-30 |  | 1007830 | TUERCA HEX ACERO INOXIDABLE 1/2" | UN | 11.5032 | 13010.16 | 1131
2019-01-31 | 2019-01-31 |  | 1007841 | SOPORTE CAJA DERIVACION | UN | 465.936 | 841946.28 | 1807
2019-01-31 | 2019-01-31 |  | 1007842 | TERMINAL OJO BIMETALICO P/CABLE 2/0 AWG | UN | 114.7774 | 9182.19 | 80
2014-04-30 | 2016-11-29 |  | 1007843 | CONECTOR TIPO SILLA P/CALIBRE # 2/0 AWG | UN | 34.1002 | 16265.79 | 477
14/02/2019 | 2019-02-19 |  | 1007844 | TUBO IMC DE 1 1/2" X 10" | UN | 807.0143 | 665786.78 | 825
2015-08-19 | 2016-08-01 |  | 1007845 | BARRA CUADRADA 1/2' X 20' | UN | 524.9938 | 97123.85 | 185
2014-04-24 | 2014-07-08 |  | 1007846 | PLANCHUELA 3/16 X 20'' | UN | 339.25 | 5088.75 | 15
2016-08-26 | 2018-08-31 |  | 1007849 | CAJA DERIVACION 18 ACOMETIDAS | UN | 8062.33 | 209620.58 | 26
2018-02-24 | 2018-03-16 |  | 1007850 | BASE CL 200 INDUSTRIAL FORMA 9S | UN | 7069.7229 | 318137.53 | 45
2013-10-19 | 2013-10-21 |  | 1007861 | PORTA ESCALERA CAMIONETA SENCILLA | UN | 21240 | 63720 | 3
2012-10-11 | 2012-12-31 |  | 1007870 | CINTURON SEGURIDAD SIN SALVAVIDA | UN | 10426.08 | 271078.08 | 26
15/2/2019 | 2019-02-22 |  | 1007872 | PANTALLA D/EXT P/MODULO DE MED RF | UN | 1491.4755 | 15447211.62 | 10357
2018-09-13 | 18/09/2018 |  | 1007874 | ANTORCHA P/MAP GAS | UN | 1492.7 | 1492.7 | 1
2012-03-29 | 2017-07-04 |  | 1007900 | SOPORTE AC GALV 3" X 12" | UN | 119.52 | 19481.76 | 163
2017-07-04 | 2017-11-18 |  | 1007901 | CAJA AISL POLIET MATRIZ "D" L=2-1/2" | UN | 5.3398 | 325.73 | 61
2013-12-18 | 2018-01-13 |  | 1007907 | CONECTOR TIPO H 4/0 - #1 #6 (DB0404) | UN | 6.1909 | 705.76 | 114
2017-02-08 | 2017-12-23 |  | 1007913 | CONO D/ALIVIO F P/CABLE URD | UN | 1 | 107 | 107
02/08/2018 | 2018-08-07 |  | 1007914 | TORNILLO AC GALV 1/2" X 2 | UN | 22.2075 | 85365.7 | 3844
2013-03-19 | 2017-07-04 |  | 1007916 | ABRAZADERA CONTRA PRECIÓN 1-1/2" | UN | 116.37 | 4654.8 | 40
2015-11-30 | 2016-12-26 |  | 1007921 | GUANTE TEXTIL | UN | 19.942 | 1296.23 | 65
2012-03-29 | 2017-07-04 |  | 1007932 | PLANCHUELA AC GALV 4" x 12" | UN | 5000 | 125000 | 25
2014-08-19 | 2016-01-17 |  | 1007934 | TORNILLO AC GALV 3/8" X 5" | UN | 19 | 6118 | 322
2012-03-29 | 2017-07-04 |  | 1007935 | HERRAJE P/FLEJE D/MADERA | UN | 365 | 213160 | 584
2012-03-29 | 2017-07-04 |  | 1007945 | TORNILLO TIRAFONDO CABEZA CUAD 4M X1/2 | UN | 1.47 | 294 | 200
2013-02-12 | 2013-12-21 |  | 1007946 | SOPORTE P/TRANSFORMADOR | UN | 738.1876 | 12549.19 | 17
2016-04-19 | 2016-04-21 |  | 1007947 | CONECTOR PERNO PARTIDO #2 BIMETALICO | UN | 16.48 | 1664.48 | 101
06/10/2015 | 2015-10-21 |  | 1007949 | CONECTOR RS-232M | UN | 31.0764 | 2734.72 | 88
2012-03-31 | 2014-04-05 |  | 1007950 | CONECTOR RS-232H | UN | 31.0878 | 4352.29 | 140
2013-05-15 | 2014-07-29 |  | 1007952 | INVERSOR 1.5KW | UN | 9343.8 | 18687.6 | 2
2012-03-31 | 2014-05-21 |  | 1007954 | EXTRACTOR AIRE 12" X 12" | UN | 1914 | 5742 | 3
2013-02-14 | 2013-02-16 |  | 1007955 | TRANSF TENSION UTD 72-69000 | UN | 17391.084 | 86955.42 | 5
2012-03-29 | 2012-03-31 |  | 1007958 | LIMPIDOR | PQ | 6787.28 | 6787.28 | 1
2012-03-29 | 2012-03-31 |  | 1007959 | LIQUIDO LIMPIADOR | G/L | 14499.07 | 14499.07 | 1
2012-03-29 | 2012-03-31 |  | 1007960 | SILICONA EN AEROSOL | UN | 2619.19 | 15715.14 | 6
2012-03-29 | 2012-12-31 |  | 1007961 | CLAVO ACERO 2.5 X 40mm | UN | 2.25 | 84447 | 37532
2012-08-06 | 2016-11-29 |  | 1007964 | CERRADURA P/PUERTAS | UN | 197.3405 | 162608.57 | 824
2012-03-31 | 2014-04-12 |  | 1007965 | CONECTOR RJ-45 | UN | 8.12 | 324.8 | 40
2013-11-13 | 2014-05-21 |  | 1007966 | PENETRANTE | UN | 176.09 | 176.09 | 1
2012-03-29 | 2012-03-31 |  | 1007967 | PISTOLA FULMINANTE | UN | 5076.2585 | 65991.36 | 13
2012-03-31 | 2013-02-23 |  | 1007970 | REDUCCION BUSHING P/DRENAJE 2" X 1" | UN | 0.88381 | 74.24 | 84
2012-03-31 | 2016-12-23 |  | 1007971 | TAPA CIEGA CIRCULAR | UN | 48.0004 | 374643.46 | 7805
2012-03-31 | 2017-02-28 |  | 1007973 | ESPARRAGO ROSCADO 1/4 x 6” | UN | 31.668 | 38983.31 | 1231
2012-03-31 | 2016-11-22 |  | 1007975 | CONECTOR SMA-MALE | UN | 174 | 3828 | 22
2012-03-31 | 2016-04-23 |  | 1007976 | TIMER 100 - 250 VAC | UN | 1300 | 7800 | 6
2012-03-31 | 2015-07-20 |  | 1008001 | MBCT 60A,220V,3W,FM10(60)A,10A,60Hz,K1.0 | UN | 571.2335 | 106820.6699 | 187
2016-12-29 | 2017-03-07 |  | 1008017 | MBRP 60A,120V,2W,FM5(60)A,5A,60Hz,Kh1.0 | UN | 2738.15 | 547630 | 200
2014-04-30 | 2018-02-26 |  | 1008027 | MSIT 200A,57.7-277,4,16(141517)S,30,21.6 | UN | 43824.09 | 87648.18 | 2
2018-12-10 | 2018-12-10 |  | 1008029 | MSIT 20A,240V,3W,FM4S,2.5A,60Hz,Kh1.0 | UN | 5277.4498 | 5324946.88 | 1009
01/02/2019 | 2019-02-12 |  | 1008031 | MSITB 200A,57.7-277V,4W,16S,30A,K21.6 | UN | 1243.655 | 461395.99 | 371
03/04/2018 | 2018-07-04 |  | 1008032 | MED IND SOCK PLC 480V C20 9S FTE3F | UN | 11700 | 585000 | 50
2017-05-11 | 2018-02-26 |  | 1008037 | MSR 100A,120V,2W,FM1S,15A,60Hz,Kh1.0 | UN | 1058.688 | 823659.26 | 778
2016-04-14 | 2018-01-24 |  | 1008040 | MSR 100A,240V,3W,FM2S,15A,60Hz,Kh3.6 | UN | 874 | 3468032 | 3968
2015-08-21 | 2016-11-02 |  | 1008044 | MSR 200A,120V (208),3W,F12S,30A,60H,K1.0 | UN | 1741.184 | 400472.31 | 230
2012-03-29 | 2012-04-25 |  | 1008046 | MSR 200A,120V (208),3W,F25S,30,60H,K14.4 | UN | 0.06 | 0.06 | 1
2017-05-31 | 2018-02-21 |  | 1008050 | MSR 200A,240V,3W,FM2S,30A,60Hz,Kh1.0 | UN | 1004.8826 | 696383.67 | 693
2017-11-10 | 2018-01-24 |  | 1008052 | MSR 200A,240V,3W,FM2S,30A,60Hz,Kh7.2 | UN | 893.2358 | 371586.08 | 416
05/7/2018 | 2018-07-17 |  | 1008055 | MSRT 200A,120V,2W,FM1S,15A,60Hz,Kh1.0 | UN | 4955.2914 | 2933532.53 | 592
24/8/2018 | 2018-09-03 |  | 1008057 | MSRT 200A,240V,3W,FM2S,30A,60Hz,Kh1.0 | UN | 9437.3547 | 13957847.66 | 1479
2018-12-10 | 2018-12-10 |  | 1008058 | MSRT&T 200A,240V,3W,FM2S,30A,60Hz,Kh1.0 | UN | 3031.3835 | 8842545.73 | 2917
2014-04-30 | 2018-01-30 |  | 1008059 | MSRTT 100A,120V,2W,FM1S,15A,60Hz,Kh1.0 | UN | 1229.4995 | 25819.49 | 21
2015-02-28 | 2018-02-26 |  | 1008061 | MSRTT 200A,240V,3W,FM2S,30A,60Hz,Kh1.0 | UN | 112.9262 | 2936.08 | 26
01/02/2019 | 2019-02-12 |  | 1008062 | MSITB 200A,120-480V,3W,12S,30A,Kh14.4 | UN | 17113.5926 | 290931.0741 | 17
2015-09-16 | 2018-01-08 |  | 1008063 | MSRTTC/R 200A,240V,3W,FM2S,30A,60Hz,K1.0 | UN | 6774.0562 | 2316727.22 | 342
2012-03-29 | 2013-12-21 |  | 1008065 | SELLO D/PLOMO P/MEDIDORES | UN | 9.041 | 45376.99 | 5019
11/09/2018 | 2018-09-17 |  | 1008067 | SELLO DOBLE ANCLA COLOR AZUL | UN | 10.03 | 3926738.58 | 391500
2014-12-04 | 2017-01-20 |  | 1008068 | SELLO DOBLE ANCLA COLOR MORADO | UN | 8.974 | 44.87 | 5
2012-03-31 | 2014-01-29 |  | 1008069 | SELLO DOBLE ANCLA COLOR ROJO | UN | 11.832 | 14032.76 | 1186
11/09/2018 | 2018-09-20 |  | 1008075 | SELLO ENDURO SEAL GRIS | UN | 10.561 | 63344.88 | 5998
2012-03-31 | 2014-04-04 |  | 1008085 | SELLO TIPO PIN AMARILLO P/BASE PINAZO | UN | 22.47 | 494.34 | 22
11/09/2018 | 2018-09-20 |  | 1008093 | SELLO TOOLLESS ROTO SEAL MARRON | UN | 7.9605 | 11200.46 | 1407
11/09/2018 | 2018-09-19 |  | 1008095 | SELLO TOOLLESS ROTO SEAL NARANJA | UN | 9.9864 | 2561507.17 | 256500
11/09/2018 | 2018-09-20 |  | 1008097 | SELLO TOOLLESS ROTO SEAL ROJO | UN | 9.3796 | 459602.49 | 49000
11/09/2018 | 2018-09-19 |  | 1008099 | SELLOS TIPO PIN AMARILLO | UN | 49.501 | 9949.7 | 201
11/09/2018 | 2018-09-12 |  | 1008100 | SELLOS TIPO PIN MORADO | UN | 24.75 | 49.5 | 2
2017-07-27 | 2018-02-22 |  | 1008101 | VALIJA P/LEVANTAMIENTO D/MEDIDOR TERRENO | UN | 177 | 1011555 | 5715
2016-10-19 | 2017-12-26 |  | 1008104 | PARARRAYO 9KV OXIDO METALICO | UN | 1954.9405 | 121206.31 | 62
2019-04-12 | 2019-04-16 |  | 1008110 | TRANSF 1F PM 37.5KVA RF/FF/7200/120-240V | UN | 1 | 1 | 1
10/07/2017 | 2017-07-13 |  | 1008120 | POSTE METALICO CHAPA 500 DAN 12 M. | UN | 40372.556 | 201862.78 | 5
12/01/2018 | 2018-02-15 |  | 1008139 | CORTADOR P/CABLE DE MANO | UN | 10371.8314 | 72602.82 | 7
2019-04-04 | 2019-04-10 |  | 1008141 | BATERIA 12V 12H a 50°C P/UPS/ITC | UN | 2336.4 | 233640 | 100
2012-03-29 | 2012-03-31 |  | 1008188 | TALCO P/GUANTES | PQ | 5867.44 | 5867.44 | 1
05/07/2018 | 2018-07-31 |  | 1008192 | BATERIA CICLO PROFUNDO 12V | UN | 19470 | 58410 | 3
18/07/2018 | 2018-08-08 |  | 1008200 | TERMINAL COMPRESION CU P/CABLE 350 MCM | UN | 282.8129 | 285641.05 | 1010
24/04/2018 | 2018-07-26 |  | 1008213 | INTERRUPTOR TELECONTROLADO REENGANCHE | UN | 908859.335 | 1817718.67 | 2
2018-12-18 | 2018-12-18 |  | 1008246 | ELECTRODO 3/32" | KG | 700.6248 | 81034.26 | 115.66
01/02/2019 | 2019-02-12 |  | 1008249 | FLEJE 10 X 0,4 | M | 29.3047 | 539844.93 | 18421.76
2015-12-03 | 2017-09-02 |  | 1008250 | FLEJE SUJECCION 20 X 0,7 MM | M | 59.7889 | 2000616.17 | 33461.32
2017-08-24 | 2017-12-23 |  | 1008251 | TORNILLO MAQUINA AC GALV 1/2" X 12" | UN | 38.9072 | 47350.07 | 1217
2/8/2018 | 2018-08-06 |  | 1008252 | ACEITE ELECTRICO P/TRANSFORMADOR | TQ | 29281.7 | 1464085 | 50
2018-02-26 | 2018-04-27 |  | 1008363 | ELEMENTO PT 7200/120V | UN | 5155.77 | 232009.65 | 45
2013-03-05 | 2013-03-07 |  | 1008384 | ELEMENTO CT 20-40/5A | UN | 10311.54 | 30934.62 | 3
2018-01-26 | 2018-01-30 |  | 1008385 | ELEMENTO CT 25-50/5A | UN | 10311.54 | 20623.08 | 2
2012-06-22 | 2016-11-25 |  | 1008388 | ELEMENTO CT 40-80/5A | UN | 5155.77 | 46401.93 | 9
2013-11-28 | 2013-11-30 |  | 1008403 | ELEMENTO PT/CT 7200/120V;40-80/5A | UN | 5155.77 | 5155.77 | 1
2012-06-11 | 2015-12-03 |  | 1008406 | ELEMENTO PT/CT 7200/120V;75-150/5A | UN | 5155.77 | 15467.31 | 3
2012-08-17 | 2013-12-02 |  | 1008424 | FUSIBLE 20 A DE OMU (251-118) | UN | 1208.0792 | 15705.03 | 13
2012-08-17 | 2013-12-02 |  | 1008425 | FUSIBLE 2 A DE OMU (251-100) | UN | 851.8969 | 11074.66 | 13
2018-03-27 | 2018-04-12 |  | 1008437 | TRANSF TP 1Ø RCO 7.2KV 15 KVA | UN | 1 | 4 | 4
2013-10-19 | 2013-10-21 |  | 1008479 | CAJA METALICA PORTA HERRAMIENTAS P/VEH. | UN | 11873.16 | 35619.48 | 3
13/12/2012 | 2012-12-18 |  | 1008519 | GRAPA P/CONCRETO 7 MM | UN | 0.9048 | 29306.47 | 32390
2017-08-04 | 2017-08-08 |  | 1008520 | ABRAZADERA TIPO UNISTRUT D/2 | UN | 31.7604 | 230421.65 | 7255
2016-11-25 | 2016-11-29 |  | 1008521 | RIEL D/SOPORTE UNISTRUT | TF | 601.6854 | 342960.66 | 570
2016-12-01 | 2017-09-06 |  | 1008669 | TORNILLO TIRAFONDO C/HEX 5/16" X 11/2" | UN | 6.0433 | 51833.58 | 8577
2014-03-25 | 2016-11-09 |  | 1008670 | TORNILLO TIRAFONDO C/HEX 5/16" X 1" | UN | 8.31 | 27240.18 | 3278
09/11/2018 | 2018-11-12 |  | 1008695 | PATCH PANEL 24 PUERTOS | UN | 2015.9947 | 30239.92 | 15
2012-12-19 | 2013-06-10 |  | 1008707 | MANGA AUTOMATICA PLENA TRACCIÓN 3/0 ACSR | UN | 173.4 | 6762.6 | 39
12/06/2015 | 2015-07-06 |  | 1008763 | TRANSF DE TENSION 7200/120V 500VA | UN | 41003.82 | 123011.46 | 3
2019-01-31 | 2019-01-31 |  | 1008772 | TAPON PVC 1" | UN | 16.14 | 355.08 | 22
2019-01-31 | 2019-01-31 |  | 1008775 | TAPON PVC 2" | UN | 15.4555 | 85638.67 | 5541
2017-08-01 | 2017-08-03 |  | 1008811 | MSI 20A,240V,3W,FM4S,2.5A,60Hz,Kh1.0 | UN | 1687.4 | 6859280.98 | 4065
2019-01-31 | 2019-01-31 |  | 1008812 | BASE CIRCULAR P/MED 4S | UN | 504.3986 | 244128.91 | 484
2013-01-08 | 2017-07-04 |  | 1008844 | CONECTOR NEUTRO 2 VIAS C/PERNOS | UN | 87.51 | 350.04 | 4
2018-08-28 | 2018-08-29 |  | 1008868 | BREAKER 2 POLOS 2AMP | UN | 283.2 | 283.2 | 1
18/11/2013 | 2015-04-16 |  | 1008870 | BREAKER 2 POLOS 15AMP | UN | 330.695 | 1984.17 | 6
04/10/2013 | 2013-10-09 |  | 1008879 | SWITCH GRADO INDUSTRIAL | UN | 187000.005 | 748000.02 | 4
2013-02-12 | 2017-07-04 |  | 1008882 | ABRAZADERA PLASTICA 1" | UN | 36.35 | 528565.35 | 14541
19/07/2016 | 2016-07-22 |  | 1008904 | AISLADOR POLIMÉRICO TIPO SUSPENSIÓN 35k | UN | 589.8348 | 243011.92 | 412
2015-07-14 | 2017-11-21 |  | 1008908 | ALAMBRE THHN #12 AWG VERDE | M | 25.8864 | 114055.56 | 4406
2018-02-07 | 2018-02-09 |  | 1008971 | MSR 100A,120V,2W,FM1S,15A,60Hz,Kh1 PLLM | UN | 0 | 0 | 448
2018-02-07 | 2018-02-09 |  | 1008972 | MSR 200A,240V,3W,FM2S,30A,60Hz,Kh1 PLLM | UN | 0 | 0 | 1251
2013-04-10 | 2013-04-12 |  | 1008983 | GUANTE AISLADO MT 15KV CLASE 00 | UN | 8814.8038 | 326147.74 | 37
2013-04-10 | 2016-02-29 |  | 1008987 | CONECT PRUEBA D/AGUA MT P/C. 6,3 ROSC 1" | UN | 19.1067 | 2808.69 | 147
2016-04-19 | 2016-04-21 |  | 1008988 | CONECT PRUEBA D/AGUA MT P/C. 8,2 ROSC 1" | UN | 20.3787 | 20439.87 | 1003
3/01/2019 | 2019-02-11 |  | 1009007 | MEGGER - MIT520/2 - INSULATION TESTER 5 | UN | 249129.27 | 249129.27 | 1
2019-01-31 | 2019-01-31 |  | 1009018 | GABINETE/POLIFAS 12 MOD MED 120V RF | UN | 25472.1878 | 229249.69 | 9
2017-03-21 | 2017-03-23 |  | 1009019 | GABINETE/POLIFAS 6 MOD MED 120V RF | UN | 30629.01 | 857612.28 | 28
15/02/2019 | 2019-02-25 |  | 1009022 | MED RE DIN TC-RF 120v C100 1S FTE1F | UN | 2078.5027 | 19213679.16 | 9244
15/02/2019 | 2019-02-25 |  | 1009023 | MED RE DIN TC-RF 240v C200 1S FTE1F | UN | 1914.1342 | 2164885.77 | 1131
2013-10-22 | 2016-11-29 |  | 1009032 | TARUGO EXPANSION PLOMO 5/16" P/TORN 1/4" | UN | 9.263 | 3056.8 | 330
2018-12-27 | 2018-12-27 |  | 1009067 | MSRT&T 100A,120V,2W,FM1S,15A,60Hz,Kh1.0 | UN | 11423.3676 | 26970570.91 | 2361
2013-06-01 | 2017-07-04 |  | 1009068 | TORNILLO TIRAFONDO CABEZA HEX 1” X 3/16” | UN | 1.47 | 178605 | 121500
2013-06-10 | 2013-06-12 |  | 1009081 | MANGA EMPALME PLENA TRACC 4/0-4/0 ACSR | UN | 173.4 | 70920.6 | 409
2019-01-31 | 2019-01-31 |  | 1009082 | TORNILLO HEX ROSC CORR AC GALV 5/8" X 6" | UN | 39.3182 | 54730.92 | 1392
2018-12-18 | 2018-12-18 |  | 1009176 | LIMA RABO RATON 1/2 X 12 | UN | 269.04 | 1076.16 | 4
2013-07-30 | 2016-02-29 |  | 1009181 | VARILLA GALV PUESTA A TIERRA 5/8" X 6" | UN | 366.8535 | 7771792.13 | 21185
2018-09-13 | 18/09/2018 |  | 1009193 | CHISPERO | UN | 159.3 | 159.3 | 1
2014-11-03 | 2014-11-05 |  | 1009220 | CAJA DUAL P/ALOJAMIENTO MEDIDOR SOCKER | UN | 1123.48 | 170768.96 | 152
2018-06-05 | 2018-06-11 |  | 1009230 | PATCH CORD STP CAT6 - 3' | UN | 231.4694 | 48608.57 | 210
21/09/2018 | 2018-10-02 |  | 1009231 | REGLETA ELÉCTRICA P/GABINETE | UN | 2294.22 | 25236.42 | 11
2014-12-27 | 2014-12-29 |  | 1009233 | GABINETE AUTOSOPORTADO 42U | UN | 48404.78 | 48404.78 | 1
09/11/2018 | 2018-11-12 |  | 1009234 | TERMINAL RJ45 STP CAT6 | UN | 22.4436 | 875.3 | 39
13/11/2014 | 2014-12-31 |  | 1009236 | PATCH PANEL MODULAR 24P-2M 8P INCLUIDO | UN | 11884.31 | 11884.31 | 1
2017-06-03 | 2017-06-05 |  | 1009240 | ARO D/SEGURIDAD P/MEDIDOR PLLM (BM) | UN | 0 | 0 | 3
2019-02-18 | 2019-02-21 |  | 1009325 | TRANSF TP 1Ø RCO 2.4KV 15 KVA | UN | 1 | 1 | 1
22/02/2019 | 2019-02-28 |  | 1009443 | CONDUCTOR CONCENTRICO DE AL 6 X 3 AWG | M | 120.8943 | 11022234.48 | 91172.5
11/01/2019 | 2019-02-11 |  | 1009444 | CONDUCTOR CONCENTRICO DE AL 8 X 2 AWG | M | 58.7283 | 583759.59 | 9940
2018-08-28 | 2018-08-29 |  | 1009450 | TORNILLO AUTO PERFORANTE 10 X 3/4" | UN | 1.48 | 1.48 | 1
07/01/2019 | 2019-02-11 |  | 1009457 | CONECTOR UNION TIPO MANGUITO P/COND AWG6 | UN | 30.9882 | 9665638.1 | 311914
27/01/2018 | 2018-04-12 |  | 1009465 | MED RE SOCK BA 240V C20 4S FTE1F | UN | 2026.6127 | 4612570.4 | 2276
2019-02-14 | 2019-04-17 |  | 1009472 | MED IND SOCK RF 480V C20 FM9S FTE3F | UN | 5115.55 | 255777.5 | 50
8/8/2018 | 2018-08-15 |  | 1009475 | MED RE SOCK PLC 120V C100 1S FTE1F | UN | 7284.3832 | 269522.18 | 37
8/8/2018 | 2018-08-13 |  | 1009476 | MED RE SOCK PLC 120V C200 12S FTE1F | UN | 9547.2835 | 9547.2835 | 1
2018-12-18 | 2018-12-18 |  | 1009478 | MED RE SOCK PLC 240V C20 4S FTE1F | UN | 10291.9047 | 21551248.39 | 2094
2018-12-26 | 2018-12-26 |  | 1009480 | MED RE SOCK TC-RF 120V C200 12S FTE1F | UN | 12286.8558 | 6438312.46 | 524
9/1/2019 | 2019-02-11 |  | 1009485 | MED RE SOCK TC-PLC 120V C100 1S FTE1F | UN | 9355.9082 | 5866154.43 | 627
8/8/2018 | 2018-08-13 |  | 1009486 | MED RE SOCK TC-PLC 120V C200 12S FTE1F | UN | 11538.8983 | 69233.39 | 6
2018-12-18 | 2018-12-18 |  | 1009487 | MED RE SOCK TC-PLC 240V C200 2S FTE1F | UN | 11258.1556 | 11179348.53 | 993
2019-01-14 | 2019-01-14 |  | 1009531 | TRAF CORRIENTE(OUTDOOR) 200/5-400/5 PLLM | UN | 0 | 0 | 17
15/2/2019 | 2019-02-22 |  | 1009546 | GABINETE P/MED CENTRALIZADA DE 18 PUNT | UN | 49411.1407 | 18183299.76 | 368
17/12/2018 | 2019-02-11 |  | 1009551 | MBIT 10A,3x57.7/100,4W,1(10),60,1,2RS232 | UN | 6400.3048 | 1491271.01 | 233
2018-02-26 | 2018-04-04 |  | 1009602 | MED RE DIN 120V C100 1S FTE1F PLLM | UN | 291.8777 | 1101838.28 | 3775
2018-01-17 | 2018-01-19 |  | 1009603 | MED RE DIN 240V C100 1S FTE1F PLLM | UN | 1866.0497 | 5728772.64 | 3070
2019-04-04 | 2019-04-16 |  | 1009605 | MODULO D/PANTALLA PLC SMCA 120V PLLM | UN | 0 | 0 | 3379
2019-04-04 | 2019-04-16 |  | 1009606 | MODULO D/PANTALLA PLC SMCA 240V PLLM | UN | 0 | 0 | 1590
2019-04-04 | 2019-04-16 |  | 1009607 | MODULO D/COLECTOR PLLM | UN | 0 | 0 | 581
15/2/2019 | 2019-02-22 |  | 1009613 | MODULO D/PANTAL LA 120 V | UN | 1386.7478 | 416024.33 | 300
15/2/2019 | 2019-02-22 |  | 1009614 | MODULO D/PANTALLA PLC SMCA 240V | UN | 2145.0557 | 4185003.74 | 1951
15/2/2019 | 2019-02-22 |  | 1009615 | MODULO D/COLECTOR | UN | 14579.9586 | 7275399.36 | 499
2019-01-31 | 2019-01-31 |  | 1009616 | REGISTRO NEMA 3R 18X18X6 | UN | 2764.34 | 13821.7 | 5
2019-01-31 | 2019-01-31 |  | 1009618 | REGISTRO NEMA 3R 12X12X6 | UN | 1211.14 | 16955.96 | 14
2019-01-31 | 2019-01-31 |  | 1009680 | SOPORTE PARA GABINETE TIPO L | UN | 1120.58 | 17929.28 | 16
2019-01-31 | 2019-01-31 |  | 1009725 | TARUGO PLASTICO 5/16" X 1 1/2" | UN | 0.72782 | 108536.49 | 149125
05/04/2018 | 2018-04-17 |  | 1009727 | ABRAZADERA UNITRON 1 1/2" | UN | 20.0767 | 3774.42 | 188
08/02/2018 | 2018-03-05 |  | 1009728 | ABRAZADERA UNITRON 1" | UN | 12.4428 | 8859.24 | 712
2017-10-20 | 2018-01-13 |  | 1009733 | FUSIBLE EXPULSIÓN 15.0 A TIPO D | UN | 90.4467 | 271.34 | 3
2019-01-14 | 2019-01-14 |  | 1009769 | GABINETE/POLIFAS 12 MOD MED 120V RF PLLM | UN | 242008.55 | 484017.1 | 2
14/01/2019 | 2019-02-14 |  | 1009960 | DISCO DE CORTE PARA PULIDORA (PEQUEÑO) | UN | 118 | 3068 | 26
2015-10-31 | 2015-11-04 |  | 1010241 | Cable Cobre URD #2 Aisl Neutro 33% 15KV | M | 120.93 | 120930 | 1000
2018-12-17 | 2018-12-17 |  | 1010445 | INTERRUPTOR 12.5 KV | UN | 1719353.102 | 8596765.51 | 5
2019-03-19 | 2019-04-09 |  | 1010480 | KIT ACCESS POINT RF | UN | 1017819.08 | 1017819.08 | 1
2019-01-31 | 2019-01-31 |  | 1010485 | CONDUCTOR NO. 8 AWG | M | 44.8477 | 532655.85 | 11877
11/09/2018 | 2018-09-14 |  | 1010495 | TORNILLO TIRAFONDO DE 14’’ X 1 ½’’ | UN | 4.1127 | 72646.56 | 17664
19/12/2017 | 2018-03-07 |  | 1010502 | CRU HEAT EXCHANGER(EXTRACTOR DE AIRE) | UN | 138682.85 | 138682.85 | 1
18/10/2018 | 2018-10-23 |  | 1010506 | FUSIBLE DE EXPULSIÓN 15 A TIPO K | UN | 84.674 | 1270.11 | 15
06/09/2016 | 2016-09-14 |  | 1010508 | FUSIBLES DEL OMU 5 A | UN | 597.3767 | 5376.39 | 9
2017-01-17 | 2017-01-19 |  | 1010892 | MED RE SOCK TC-PLC 240V C200 2S PLLM | UN | 0 | 0 | 61
2016-10-18 | 2016-10-20 |  | 1010896 | MED IND SOCK PLC 480V C20 FM9S PLLM | UN | 0 | 0 | 1
07/03/2017 | 2017-05-03 |  | 1010980 | TORNILLO CABEZA HEX 5/16" X 2 1/2" | UN | 3.1152 | 7504.52 | 2409
08/01/2019 | 2019-02-08 |  | 1010984 | AMPLIFICADOR SEÑAL DE DATOS DE CELULAR | UN | 17581.9175 | 773604.37 | 44
2018-01-11 | 2018-01-13 |  | 1011014 | TORNILLO D/MAQUINA 1/2'' X 8" | UN | 12.86 | 7484.52 | 582
10/04/2018 | 2018-04-20 |  | 1011022 | BASE CIRCULAR P/MEDIDOR 4S (1 ENTRADA) | UN | 382.9401 | 2036092.63 | 5317
05/02/2019 | 2019-02-12 |  | 1011023 | KIT BLINDAJE ELÉCT P/BOR BT C/CINTA COND | UN | 1479.2231 | 578376.25 | 391
2017-07-24 | 2017-08-30 |  | 1011025 | TRAF CORRIENTE (OUTDOOR)200/5 SPLIT CORE | UN | 7285.32 | 145706.4 | 20
2017-07-24 | 2017-12-16 |  | 1011026 | TRAF CORRIENTE (OUTDOOR)400/5 SPLIT CORE | UN | 7285.32 | 131135.76 | 18
11/2/2019 | 2019-02-11 |  | 1011030 | ARMARIO COMBINADO P/MEDIDOR Y CT'S C/LIM | UN | 41793.2017 | 9319883.98 | 223
10/1/2019 | 2019-02-08 |  | 1011031 | ARMARIO COMBINADO P/MEDIDOR C/LIMIT SWIT | UN | 38311.5203 | 2413625.78 | 63
8/11/2018 | 2018-11-15 |  | 1011034 | LIMIT SWITCH | UN | 790.6 | 109102.8 | 138
15/10/2018 | 2018-10-15 |  | 1011037 | UPS MEDIDOR INDUSTRIAL BOTTOM | UN | 28664.1622 | 5876153.26 | 205
02/03/2017 | 2017-04-25 |  | 1011038 | BASE CL 200 INDUSTRIAL FORMA 16S ANTIFRA | UN | 1674.7987 | 90439.13 | 54
2016-05-07 | 2016-05-09 |  | 1011158 | CABLE ACERO GALVANIZADO P/RETENIDA 5/16” | M | 31.19 | 131559.42 | 4218
2016-04-20 | 2016-04-22 |  | 1011325 | TORNILLO CABEZA ESTRÍA 1/4'' X 1'' | UN | 3.018 | 28909.72 | 9579
18/11/2016 | 2016-11-24 |  | 1011381 | CABLE SERIAL MACHO-HEMBRA CRUZADO | UN | 531 | 5310 | 10
23/08/2018 | 2018-11-02 |  | 1011657 | MED RE SOCK RF 120V C100 1S PLLM | UN | 5498.8335 | 3497258.1 | 636
23/08/2018 | 2018-11-02 |  | 1011658 | MED RE SOCK RF 240V C200 2S PLLM | UN | 7715.7502 | 5624781.87 | 729
2017-08-26 | 2017-08-28 |  | 1011685 | MED RE SOCK TOTBA 240VCL20 4S FTE1F PLLM | UN | 0 | 0 | 60
19/12/2017 | 2017-12-22 |  | 1011793 | COBERTO DE LINEA PARA CONDUTOR 100MCM | M | 2280.94 | 136856.4 | 60
2018-02-26 | 2018-04-27 |  | 1011797 | MED RE SOCK PLC 120V C100 1S PLLM | UN | 7757.6322 | 1318797.48 | 170
2018-02-05 | 2018-03-16 |  | 1011799 | MED RE SOCK PLC 240V C20 4S FTE1F PLLM | UN | 958.8766 | 89175.52 | 93
2018-01-17 | 2018-04-19 |  | 1011800 | MED RE SOCK PLC 240V C200 2S PLLM | UN | 6026.512 | 3188024.84 | 529
23/08/2018 | 2018-11-02 |  | 1011801 | MED RE SOCK RF 240V C20 4S PLLM | UN | 12022.4203 | 877636.68 | 73
2018-02-09 | 2018-04-04 |  | 1011878 | PANTALLA D/EXT P/MODULO DE MED RF PLLM | UN | 0 | 0 | 54
2018-12-19 | 2018-12-19 |  | 1011901 | VARA TELESCOPICA AISLADA 90KV/2 SECCIONE | UN | 11127.4 | 389459 | 35
31/01/2019 | 2019-02-13 |  | 1011915 | BREAKER 2 POLO 2A MAS CONTACTO AUX DIN | UN | 4307 | 86140 | 20
31/01/2019 | 2019-02-13 |  | 1011916 | BREAKER 2 POLO 10A MAS CONTACTO AUX DIN | UN | 1467.5195 | 55765.74 | 38
21/3/2018 | 2018-04-09 |  | 1011917 | GUARDA MOT 3 POLO 6/10A CONTACTO AUX DIN | UN | 1629.58 | 32591.6 | 20
22/03/2018 | 2018-03-28 |  | 1011919 | PATCH CORD 6 PIE CAT6A | UN | 252.5412 | 63135.31 | 250
2019-03-01 | 2019-03-29 |  | 1011920 | BATERIA 12V 26A,Amp Hr(MDPS-12260NB)NOJA | UN | 6844 | 157412 | 23
20/02/2018 | 2018-03-06 |  | 1011924 | POWER SUPPLY IND 48VDC C/SALIDA P/PC | UN | 9447.552 | 94475.52 | 10
08/03/2018 | 2018-03-21 |  | 1011925 | TARGETA FLASH (SQ Flash ind Grade 16GB | UN | 10207 | 102070 | 10
2018-12-19 | 2018-12-19 |  | 1011928 | BLOQUE DE CONTACTO P/INT ABB MOD VD4 | UN | 44895.5307 | 1346865.92 | 30
10/2/2019 | 2019-02-21 |  | 1011929 | BOBINA APERTURA P/ INT ABB MOD VD4 | UN | 50242.807 | 1507284.21 | 30
10/2/2019 | 2019-02-21 |  | 1011930 | BOBINA CIERRE P/ INT ABB MOD VD4 | UN | 50242.807 | 502428.07 | 10
12/7/2018 | 2018-07-23 |  | 1011941 | RELÉ 86 LOCK OUT | UN | 188723.3 | 754893.2 | 4
22/10/2018 | 2018-11-22 |  | 1011943 | CAJA PLASTICA EXT P/BREAKER 3P | UN | 436.6 | 17464 | 40
31/01/2019 | 2019-02-13 |  | 1011945 | BREAKER 1 P 10A + CONT AUX TIPO DIN | UN | 578.117 | 5781.17 | 10
2019-03-22 | 2019-04-01 |  | 1011946 | BREAKER 1 P 6A + CONT AUX TIPO DIN | UN | 244.6729 | 5138.13 | 21
08/10/2018 | 2018-11-20 |  | 1011954 | TRANSFORMADOR 1F 34.5 / 7.2-2.4KV,500KVA | UN | 707764 | 1415528 | 2
23/01/2019 | 2019-02-12 |  | 1011982 | FUENTE P/MODEM POLARIDAD NEGATIVA | UN | 1839.9976 | 367999.52 | 200
23/01/2019 | 2019-02-12 |  | 1011983 | FUENTE P/MODEM C/CONECTOR DE 4 PINES | UN | 1839.9976 | 183999.76 | 100
29/12/2017 | 2017-12-31 |  | 1011985 | KIT ANTIHURTO BASE CIRCULAR | UN | 188.7174 | 484248.85 | 2566
8/11/2018 | 2018-11-15 |  | 1011989 | LIMIT SWITCH P /SMCA | UN | 790.6 | 21346.2 | 27
23/07/2018 | 2018-08-08 |  | 1011996 | CONDUCTOR CONCENTRICO DE ALUMINIO 1/0 | M | 394.828 | 1499161.92 | 3797
5/4/2018 | 2018-04-13 |  | 1012077 | SECCIONADOR 34,5KV 600AMP | UN | 20296 | 608880 | 30
2017-08-29 | 2017-08-31 |  | 1012100 | MODULO TRANSF 3F 12.5KV R 20-40/5 PLLM | UN | 0 | 0 | 1
2017-10-21 | 2017-10-24 |  | 1012101 | MODULO TRANSF 3F 12.5KV R 25-50/5 PLLM | UN | 0 | 0 | 3
2018-02-19 | 2018-02-21 |  | 1012112 | MODULO TRANSF 3F 12.5KV R 100-200/5 PLLM | UN | 159283.65 | 318567.3 | 2
2017-11-14 | 2017-11-16 |  | 1012113 | MODULO TRANSF 3F 12.5KV R 300-600/5 PLLM | UN | 6596.9967 | 158327.92 | 24
2017-09-25 | 2017-10-23 |  | 1012115 | MODULO TRANSF 12.47 KV R 500-1000/5 PLLM | UN | 0 | 0 | 10
2017-10-23 | 2018-04-24 |  | 1012116 | MODULO TRANSF 12.47KV R 800-1600/5A PLLM | UN | 0 | 0 | 11
2017-10-09 | 2017-10-23 |  | 1012118 | MODULO TRANSF 3F 12.5KV R 150-300/5 PLLM | UN | 39581.98 | 158327.92 | 4
20/02/2018 | 2018-03-06 |  | 1012165 | CONECTOR DE TIERRA CU DOBLE 4/0 | UN | 1079.7 | 53985 | 50
2017-07-01 | 2017-07-04 |  | 1012307 | TORNILLO ACERO INOX 1/2" X 2 1/2" | UN | 19 | 3059 | 161
29/12/2017 | 2017-12-31 |  | 1012372 | CONECT TIPO MANQUITO TUBULAR CON PARTE P | UN | 3.54 | 31860 | 9000
2017-10-30 | 2017-12-26 |  | 1012406 | ARANDELA PRESION ACERO GALV P/TORN 1/2" | UN | 4.965 | 41884.37 | 8436
2017-09-22 | 2018-01-13 |  | 1012435 | Tubo EMT 1 1/2"x10' | UN | 4817.21 | 62623.73 | 13
11/01/2019 | 2019-02-11 |  | 1012448 | MODULO TRANSF 3F 12.5KV R 200-400/5 | UN | 137526.83 | 275053.66 | 2
31/01/2019 | 2019-02-13 |  | 1012477 | BREAKER 3P 6 AMP C/CONTACTO AUX | UN | 3310.2933 | 39723.52 | 12
2018-06-04 | 2018-06-19 |  | 1012495 | COBERTOR DE LINEA PARA CONDUCTOR | ROL | 29500 | 1386500 | 47
2018-12-20 | 2018-12-20 |  | 1012506 | MANGA DE CORTE | UN | 8.437 | 1687400 | 200000
2018-09-13 | 18/09/2018 |  | 1012516 | DISCO DE CORTE PARA MAQUINA CORTADORA | UN | 387.04 | 774.08 | 2
08/01/2019 | 2019-02-08 |  | 1012520 | CABLE RJ45-DB15 MACHO | M | 391.0048 | 62169.76 | 159
2019-04-17 | 2019-04-24 |  | 1012521 | CABLE RJ45-DB9 MACHO | M | 1298 | 27258 | 21
2019-02-22 | 2019-03-01 |  | 1012556 | CONECT N MACH P/CABLE HELIAX 1/2" CU | UN | 1129.26 | 48558.18 | 43
04/01/2019 | 2019-02-14 |  | 1012557 | CABLE HELIAX 1/2" | M | 636.5746 | 96759.34 | 152
14/01/2019 | 2019-02-08 |  | 1012565 | CABLE D/ GOMA 18/3 | M | 42.9638 | 196645.31 | 4577
29/01/2019 | 2019-02-11 |  | 1012566 | CAJA DE DERIVACION ACOMETIDA 5-10 SALIDA | UN | 3586.138 | 1438041.34 | 401
14/11/2018 | 2018-11-15 |  | 1012567 | TRAF CORRI (OUTDOOR) 200-5/400-5 NU PART | UN | 1048.7578 | 9438.82 | 9
05/07/2018 | 2018-07-16 |  | 1012599 | BATERIA CICLO PROFUNDO 12V.115A | UN | 33040 | 1321600 | 40
10/2/2019 | 2019-02-21 |  | 1012601 | TARJETA DE CONTROL INTERRUPTOR | UN | 80213.485 | 160426.97 | 2
14/11/2018 | 2018-11-27 |  | 1012605 | TRANSF DE INTENSIDAD CXE-36- 200-400 | UN | 99506.745 | 597040.47 | 6
31/01/2019 | 2019-02-13 |  | 1013447 | DELL EMC UNITY 350F | UN | 1823642.52 | 1823642.52 | 1
2018-12-11 | 2018-12-11 |  | 1013588 | MODEM 3G P/COLECTOR HEXING | UN | 6152.874 | 596828.78 | 97
2019-04-25 | 2019-04-25 |  | 1013669 | SELLO DOBLE ANCLA COLOR AZUL PLLM | UN | 0 | 0 | 30545
06/01/2016 | 2016-03-28 |  | 2000355 | CONECTOR PARA DISPLAY MEDIDOR CENTRON | UN | 236.5491 | 354823.62 | 1500
2019-03-20 | 2019-04-04 |  | 2000734 | POWER SUPLY MODULE | UN | 33050.62 | 132202.48 | 4
22/10/2018 | 2018-11-22 |  | 2003103 | SOLDADOR TIPO CAUTIN DE 30 WATTS | UN | 311.52 | 623.04 | 2
17/12/2018 | 2019-02-12 |  | 2003859 | MTU 300 KVA 12.5/7.2Kv 3-Y | UN | 1154824.11 | 1154824.11 | 1
12/10/2018 | 2018-11-12 |  | 2003934 | Conector RJ45 | UN | 6.175 | 14573 | 2360
2013-10-19 | 2014-07-29 |  | 2004582 | GABINETE | UN | 49914 | 99828 | 2
6/11/2018 | 2018-11-15 |  | 2004784 | MODEM GSM/GRPS MOTOROLA G24 | UN | 15078.0912 | 20853000.11 | 1383
09/01/2019 | 2019-02-13 |  | 2004803 | UPS 40 KVA | UN | 2833346.73 | 2833346.73 | 1
05/07/2018 | 2018-07-25 |  | 2004892 | INVERSOR 1000 WATTS 12VDC 120VAC (1K) | UN | 12390 | 99120 | 8
2019-03-01 | 2019-04-04 |  | 2004919 | SWITCH ETHERNET 24 PTOS | UN | 266423.279 | 2664232.79 | 10
30/01/2015 | 2015-02-20 |  | 2004942 | INVERSOR 4.0KW 48VCC | UN | 29500 | 147500 | 5
20/09/2018 | 2018-09-25 |  | 2005195 | MASKING TAPE DE 2" | UN | 65.1507 | 5212.06 | 80
2015-07-30 | 2017-08-01 |  | 2005199 | CEMENTO GRIS | FDA | 383.5 | 61360 | 160
13/08/2018 | 2018-08-29 |  | 2005220 | PINTURA EPOXICA | G/L | 2708.1 | 308723.4 | 114
02/04/2018 | 2018-04-17 |  | 2005307 | DESENGRASANTE | UN | 305.9975 | 6119.95 | 20
01/01/2017 | 2017-02-07 |  | 2005308 | ESTOPA PRIMERA | UN | 58.5037 | 631.84 | 10.8
30/12/2014 | 2014-12-31 |  | 2005606 | CABLE STP BLINDADO P/EXTERIORES | TF | 16.6616 | 33323.2 | 2000
22/12/2014 | 2014-12-26 |  | 2005667 | ORGANIZADORES CABLE DATA | UN | 841.48 | 1682.96 | 2
2018-12-18 | 2018-12-18 |  | 2005718 | SPRAY PINTURA GALVANIZADA | UN | 448.1592 | 11203.98 | 25
2016-07-05 | 2018-02-20 |  | 2005879 | ALKYD S/RAPIDO LB - GI-3003 GRIS PERLA | GLN | 1122.964 | 929814.16 | 828
12/02/2014 | 2014-04-30 |  | 2005881 | PINCEL P/D M MADERA 484-16 FILBERT | UN | 23.836 | 1191.8 | 50
2013-11-25 | 2017-08-22 |  | 2005882 | THINNER AAA-200 | GLN | 331.6112 | 59026.8 | 178
27/05/2014 | 2014-06-30 |  | 2005933 | PINTURA ACEITE ESMALTE GRIS PERLA 56 | G/L | 672.741 | 6727.41 | 10
21/09/2018 | 2018-10-02 |  | 2005995 | BANDEJA P/GABINETE DE 7' | UN | 1282.765 | 23089.77 | 18
2013-02-22 | 2014-05-21 |  | 2006554 | BATERÍA D/CICLO PROFUNDO 12VDC 150-250A | UN | 6221.7109 | 205316.46 | 33
18/11/2016 | 2016-11-24 |  | 2006574 | PACHCORD | UN | 112.1 | 6726 | 60
18/11/2015 | 2015-11-30 |  | 2006598 | CHALECO REFLEXTANTE | UN | 135.7 | 14927 | 110
2018-07-25 | 2018-07-25 |  | 2006599 | MINI JACK | UN | 14.058 | 140.58 | 10
23/03/2016 | 2016-04-01 |  | 2006625 | BOTA D/SEGURIDAD | UN | 2832 | 127440 | 45
12/10/2018 | 2018-10-31 |  | 2007174 | ANTENA RADIAL GSM 900/1800 MHZ | UN | 413 | 38822 | 94
08/03/2018 | 2018-03-21 |  | 2007423 | DISCO DURO SATA 250G P/DESTOKP | UN | 3894 | 38940 | 10
30/10/2018 | 2018-11-02 |  | 2007507 | UNION IMC 2" | UN | 64.3847 | 72947.89 | 1133
22/04/2015 | 2015-04-28 |  | 2007508 | UNION IMC 1" | UN | 26.5124 | 10764.05 | 406
29/04/2015 | 2015-06-12 |  | 2008008 | PROBADOR D/BATERIA | UN | 3084.98 | 3084.98 | 1
2019-01-14 | 2019-04-26 |  | 2008032 | CABLE SERIAL PARA MODEM | UN | 749.3 | 224790 | 300
2018-12-19 | 2019-12-31 |  | 2008035 | CABLE UTP PARA INTEMPERIE | ROL | 10620 | 148680 | 14
2017-08-22 | 2017-08-24 |  | 2008067 | ACEITE HIDRAULICO 68º | BID | 30367.505 | 60735.01 | 2
09/03/2016 | 2016-03-17 |  | 2008105 | DIFUSOR LAMPARA 2'X4' | UN | 222.1153 | 26653.84 | 120
05/02/2018 | 2018-02-28 |  | 2008182 | TV LCD 32" BASE TELESCOPICA | UN | 14657.0517 | 87942.31 | 6
17/07/2018 | 2018-07-31 |  | 2008208 | BASE RELAY 8PIN | UN | 25.9717 | 597.35 | 23
03/27/2014 | 2014-04-30 |  | 2008373 | LIMPIADOR D/CRISTALES | GPM | 390.0014 | 2730.01 | 7
20/01/2017 | 2017-03-08 |  | 2009730 | BASE ANTENA-LARSEN LMK | UN | 889.425 | 53365.5 | 60
2018-12-03 | 2018-12-03 |  | 2010319 | DISCO CORTE PEQUEÑO | UN | 96.0048 | 4800.24 | 50
2019-04-01 | 2019-04-02 |  | 2013013 | SOFTWARE CORRIDA FALLAS RED ELECTRICA | UN | 1042711.58 | 1042711.58 | 1
2018-12-14 | 2018-12-14 |  | 2014006 | CONVERTIDOR 125VDC A 120VAC RACK 19 | UN | 119534 | 1314874 | 11
2019-04-01 | 2019-04-02 |  | 2014007 | CONVERTIDOR ETHERNET | UN | 46953.946 | 469539.46 | 10
2018-11-08 | 17/11/2018 |  | 2014008 | GABINETE DE COMUNICACION 24U | UN | 82135.2707 | 1149893.79 | 14
2019-04-01 | 2019-04-02 |  | 2014010 | TABLERO PROTECCION CONTROL Y MEDIDA | UN | 4830943.72 | 9661887.44 | 2
31/01/2019 | 2019-02-13 |  | 2015065 | SWITCH BROCADE 6505 | UN | 635071.1 | 635071.1 | 1

## inventario almacén marzo 2019
Empresa Distribuidora de Eléctricidad del Norte. S.A.
“Año de la Innovación y la Competitividad”
Relación de inventario en almacén
|  | Correspondiente al mes de | Marzo | del año | 2019
FECHA RECEPCION | FECHA DE REGISTRO | CODIGO DE BIENES NACIONALES ( SI APLICA) | CODIGO INSTITUCIONAL | DESCRIPCION DEL ACTIVO O BIEN | UNIDAD DE MEDIDA | COSTO UNITARIO EN RD$ | VALOR EN RD$ | EXISTENCIA
2014-08-09 | 2015-01-31 |  | 1000809 | PARARRAYO POLIMERICO 27- 34.5 KV | UN | 1004.5 | 4018 | 4
12/10/2018 | 2018-10-19 |  | 1001474 | JUEGO DE BARRENAS P/ METAL 1/16-1/2" | UN | 3374.8 | 6749.6 | 2
2018-01-11 | 2018-01-13 |  | 1001903 | MANGA AUT PLENA TENSIÓN P/COND 397- 477 | UN | 1057.98 | 1057.98 | 1
2016-05-07 | 2016-05-09 |  | 1002019 | Terminal Preformado 5/16" | UN | 219.7095 | 60420.12 | 275
10/03/2017 | 2017-03-21 |  | 1002610 | Herramienta Secc de Carga Loadbuster | UN | 64278.14 | 257112.56 | 4
22/10/2018 | 2018-11-22 |  | 1003549 | BRIDA DE SUJECION PLASTICA 9 mm X 305 mm | UN | 1.475 | 295 | 200
01/02/2019 | 2019-02-12 |  | 1004076 | BORNERA SECCI.CORRIENTE Y TEN. 500V.57A | UN | 161.424 | 112996.8 | 700
2017-01-20 | 2017-01-24 |  | 1004105 | TORNILLO TIRAFONDO AC GALVAN 5-16'' X 4' | UN | 158.93 | 16687.65 | 105
08/02/2019 | 2019-02-21 |  | 1004132 | CABLE ACERO COBREADO DESNUDO #2 AWG 7 HI | M | 119.108 | 5342290.46 | 44852.5
30/11/2018 | 2018-12-14 |  | 1004148 | BRIDA DE SUJECION PLASTICA 5 mm X 152 mm | UN | 1.18 | 2006 | 1700
22/10/2018 | 2018-11-22 |  | 1004207 | BULTO PARA HERRAMIENTAS | UN | 1167.9877 | 15183.84 | 13
03/01/2019 | 2019-02-08 |  | 1004213 | CABLE DE ACERO COBREADO #6 AWG 3 HILOS | M | 80.6867 | 6564028.25 | 81352
2014-09-25 | 2014-09-27 |  | 1004639 | SOPORTE P/CAJA DERIV. 9"X12"X1-3/4"X5/16 | UN | 320.69 | 320.69 | 1
18/11/2016 | 2016-11-24 |  | 1004695 | Conectores DB9 | UN | 41.3 | 47908 | 1160
2019-01-03 | 2019-01-03 |  | 1004806 | COLECTOR DE TELEMEDIDA RF. | UN | 39851.71 | 358665.39 | 9
2012-11-27 | 2016-11-29 |  | 1005177 | ARMARIO P/MEDIDOR 220V(60)A TOTALIZADORE | UN | 513.39 | 68280.87 | 133
2018-08-17 | 2018-08-21 |  | 1005189 | TRANSF TP 1Ø RCO DUAL 25 KVA | UN | 1 | 2 | 2
2018-05-03 | 2018-05-16 |  | 1005198 | CARGADOR D/BATERIA 125V 84 AH | UN | 350129.918 | 1750649.59 | 5
2012-03-31 | 2013-07-30 |  | 1005212 | CONDENSADOR 1F 7.2 KV 100KVAR | UN | 12759.154 | 63795.77 | 5
2016-11-16 | 2016-11-18 |  | 1005217 | CRONOMETRO DIGITAL | UN | 1564.2312 | 12513.85 | 8
2017-04-17 | 2017-06-21 |  | 1005218 | CUCHILLA SECCIONADOR 20KV 630AMP | UN | 8030.75 | 16061.5 | 2
24/04/2018 | 2018-07-26 |  | 1005219 | CUCHILLA SECC LINEA TENS 15KV 600AMP | UN | 11663.19 | 34989.57 | 3
2013-12-18 | 2013-12-20 |  | 1005224 | DETECTOR D/DERIVACION D/CABLE P/5TERM | UN | 36477.925 | 145911.7 | 4
2013-04-30 | 2013-05-02 |  | 1005228 | DETECTOR PULSO D/CONTADOR | UN | 1192.8512 | 9542.81 | 8
2016-03-17 | 2016-03-17 |  | 1005230 | DETECTOR TENSION D/1 A 138KV | UN | 19011.7069 | 608374.62 | 32
2013-10-10 | 2017-10-21 |  | 1005233 | DETECTOR PASO D/FALTA | UN | 5452.0196 | 152656.55 | 28
2015-11-25 | 2017-02-03 |  | 1005234 | DIFERENCIAL MANUAL DE 1TON | UN | 8754.1813 | 674071.96 | 77
2012-03-29 | 2012-03-31 |  | 1005235 | DISPOSITIVO D/PRUEBA | UN | 1725.71 | 1725.71 | 1
06/06/2016 | 2016-07-06 |  | 1005239 | EQUIPO PUESTA TIERRA P/L MT HASTA 66KV | UN | 89801.8 | 718414.4 | 8
2015-12-22 | 2017-12-16 |  | 1005245 | ESCALERA FIBRA D/VIDRIO 32' T/EXTENSION | UN | 15230.755 | 30461.51 | 2
28/06/2016 | 2016-07-05 |  | 1005287 | INTERRUPTOR 145KV TIPO PMI 2000AMP | UN | 4664658 | 4664658 | 1
2012-03-29 | 2012-03-31 |  | 1005291 | INTERRUPTOR AUTOSECC 15KV 800AMP | UN | 497862.81 | 497862.81 | 1
2015-01-31 | 2018-02-13 |  | 1005306 | LUMINARIA APS 240V 150W | UN | 218.8432 | 29762.68 | 136
23/8/2018 | 2018-08-27 |  | 1005307 | LUMINARIA APS 240V 250W | UN | 417.3126 | 104328.15 | 250
2012-03-29 | 2012-03-31 |  | 1005308 | LUMINARIA APS 240V 400W | UN | 3990.06 | 7980.12 | 2
2012-03-29 | 2012-03-31 |  | 1005309 | MEDIDOR DESCARGA PARARRAYO | UN | 4487.2776 | 794248.14 | 177
2018-09-12 | 2018-09-12 |  | 1005314 | MODULO PROTECCION MONOFASICO 10AMP | UN | 1971.74 | 7886.96 | 4
11/01/2019 | 2019-02-11 |  | 1005341 | MODULO TRANSF 1F 12.5KV R 15-30/5 | UN | 73162.61 | 731626.08 | 10
24/04/2018 | 2018-07-26 |  | 1005344 | MODULO TRANSF 1F 12.5KV R 50-100/5 | UN | 158327.92 | 316655.84 | 2
11/01/2019 | 2019-02-11 |  | 1005345 | MODULO TRANSF 1F 12.5KV R 5-10/5 | UN | 73162.605 | 438975.63 | 6
2018-02-20 | 2018-04-07 |  | 1005349 | MODULO TRANSF 3F 12.5KV R 100-200/5 | UN | 143880.48 | 1294924.32 | 9
2018-04-07 | 2018-05-07 |  | 1005350 | MODULO TRANSF 3F 12.5KV R 10-20/5 | UN | 14831.025 | 118648.2 | 8
24/04/2018 | 2018-07-26 |  | 1005351 | MODULO TRANSF 3F 12.5KV R 150-300/5 | UN | 127638.8753 | 1914583.13 | 15
11/01/2019 | 2019-02-11 |  | 1005352 | MODULO TRANSF 3F 12.5KV R 15-30/5 | UN | 15628.0486 | 687634.14 | 44
24/04/2018 | 2018-07-26 |  | 1005353 | MODULO TRANSF 3F 12.5KV R 20-40/5 | UN | 0.14286 | 1 | 7
11/01/2019 | 2019-02-11 |  | 1005354 | MODULO TRANSF 3F 12.5KV R 25-50/5 | UN | 35876.5639 | 825160.97 | 23
24/04/2018 | 2018-07-26 |  | 1005355 | MODULO TRANSF 3F 12.5KV R 300-600/5 | UN | 65644.99 | 919029.86 | 14
2018-02-20 | 2018-04-07 |  | 1005356 | MODULO TRANSF 3F 12.5KV R 400-800/5 | UN | 105252.43 | 631514.58 | 6
24/04/2018 | 2018-07-26 |  | 1005357 | MODULO TRANSF 3F 12.5KV R 40-80/5 | UN | 39581.98 | 158327.92 | 4
2018-02-08 | 2018-04-13 |  | 1005358 | MODULO TRANSF 3F 12.5KV R 50-100/5 | UN | 59000 | 118000 | 2
11/01/2019 | 2019-02-11 |  | 1005359 | MODULO TRANSF 3F 12.5KV R 5-10/5 | UN | 26086.6128 | 1199984.19 | 46
11/01/2019 | 2019-02-11 |  | 1005360 | MODULO TRANSF 3F 12.5KV R 75-150/5 | UN | 30561.5178 | 275053.66 | 9
2018-02-20 | 2018-04-07 |  | 1005366 | MODULO TRANSF 3F 4,16-12,5KV R 40-80/5 | UN | 29785.418 | 148927.09 | 5
2018-02-20 | 2018-04-07 |  | 1005367 | MODULO TRANSF 3F 4,16-12,5KV R 50-100/5 | UN | 143869.81 | 575479.24 | 4
2018-02-20 | 2018-04-07 |  | 1005369 | MODULO TRANSF 3F 4,16-12.5 R 100-200/5 | UN | 19666.6667 | 118000 | 6
2018-02-20 | 2018-04-07 |  | 1005371 | MODULO TRANSF 3F 4,16-12.5KV R 5-10/5 | UN | 59333.6 | 593336 | 10
10/04/2017 | 2017-04-27 |  | 1005382 | PARARRAYO 3KV OXIDO METALICO | UN | 1537.106 | 204435.1 | 133
19/07/2018 | 2018-07-27 |  | 1005384 | PARARRAYO AUTOVALVULA 34.5KV-10KA | UN | 1953.1833 | 23438.2 | 12
2012-03-29 | 2012-03-31 |  | 1005387 | PARARRAYO PVN-100 8.4KV MCOV/10KV | UN | 565.06 | 1130.12 | 2
2012-03-29 | 2012-03-31 |  | 1005392 | PINZA AMPERIMETRICA 2000FLEX | UN | 4076.8733 | 12230.62 | 3
2012-03-29 | 2012-03-31 |  | 1005399 | PODADORA D/RAMAS | UN | 361.14 | 361.14 | 1
22/2/2019 | 2019-02-25 |  | 1005403 | POSTE HORMIGON ARMADO VIB 300DAN 10.5M | UN | 15253.8645 | 1769448.28 | 116
2019-02-20 | 2019-02-21 |  | 1005405 | POSTE HORMIGON ARMADO VIB 500DAN 10.5M | UN | 17301.0187 | 2024219.19 | 117
2019-02-20 | 2019-02-20 |  | 1005406 | POSTE HORMIGON ARMADO VIB 500DAN 12M | UN | 21056.1996 | 1031753.78 | 49
2019-01-31 | 2019-01-31 |  | 1005407 | POSTE HORMIGON ARMADO VIB 500DAN 14M | UN | 23716.3321 | 1470412.59 | 62
2018-04-14 | 2018-04-14 |  | 1005408 | POSTE HORMIGON ARMADO VIB 500DAN 9M | UN | 16240 | 32480 | 2
2019-01-31 | 2019-01-31 |  | 1005410 | POSTE HORMIGON ARMADO VIB 800DAN 12M | UN | 22656.6664 | 249223.33 | 11
2018-06-01 | 2018-06-01 |  | 1005411 | POSTE HORMIGON ARMADO VIB 800DAN 14M | UN | 37932 | 37932 | 1
2018-06-13 | 2018-06-13 |  | 1005414 | POSTE MADERA 10.5M CLASE 5 | UN | 3131.8075 | 12527.23 | 4
2018-06-15 | 2018-10-18 |  | 1005419 | PROBADOR AISLADOR DE 35KV | UN | 2900 | 11600 | 4
2018-06-21 | 2018-10-16 |  | 1005427 | REGISTRO PROGRAMADORES ELECTRICOS | UN | 66861.5325 | 267446.13 | 4
10/10/2018 | 2018-11-30 |  | 1005433 | RELE AUXILIAR 125VDC | UN | 613.6 | 12272 | 20
19/10/2018. | 2018-11-06 |  | 1005435 | RELE AUXILIAR 48VDC GEE HGA 48VCP | UN | 837.7647 | 50265.88 | 60
15/10/2018 | 2018-10-22 |  | 1005456 | SECCIONADOR 13,2KV 600AMP | UN | 12543.2597 | 4829154.97 | 385
31/10/2018 | 2018-11-09 |  | 1005457 | SECCIONADOR MONOPOLAR 14.4KV 1200AMP | UN | 30619.3467 | 1684064.07 | 55
2018-06-07 | 2018-06-07 |  | 1005473 | TRANSF TP 1Ø RCO 2.4KV 25 KVA | UN | 1 | 1 | 1
2018-10-18 | 2018-10-18 |  | 1005478 | TRANSF TP 1Ø RCO 2.4KV 75 KVA | UN | 1 | 1 | 1
07/02/2019 | 2019-02-14 |  | 1005499 | TRANSF TP 1Ø CSP 7.2KV 25 KVA | UN | 60933.3123 | 1888932.68 | 31
07/02/2019 | 2019-02-14 |  | 1005502 | TRANSF TP 1Ø CSP 7.2KV 50 KVA | UN | 87895.8989 | 6943776.01 | 79
13/09/2017 | 2018-07-19 |  | 1005503 | TRANSF TP 1Ø CSP 7.2KV 75 KVA | UN | 114460 | 114460 | 1
2019-02-18 | 2019-02-21 |  | 1005505 | TRANSF TP 1Ø RCO 7.2KV 100 KVA | UN | 1 | 1 | 1
2018-06-05 | 2018-06-05 |  | 1005509 | TRANSF TP 1Ø RCO 7.2KV 25 KVA | UN | 1 | 18 | 18
2018-06-05 | 2018-06-05 |  | 1005510 | TRANSF TP 1Ø RCO 7.2KV 37 KVA | UN | 0.92727 | 10.2 | 11
2018-05-08 | 2018-05-08 |  | 1005511 | TRANSF TP 1Ø RCO 7.2KV 50 KVA | UN | 0.67688 | 21.66 | 32
2019-02-08 | 2019-02-13 |  | 1005516 | TRANSF TP 1Ø RCO 7.2KV 75 KVA | UN | 0.66077 | 8.59 | 13
2019-01-31 | 2019-01-31 |  | 1005533 | TRAF CORRIENTE (OUTDOOR) 200/5-400/5 | UN | 3359.2765 | 295616.33 | 88
2016-11-14 | 2016-11-16 |  | 1005536 | TRANSF INTENSIDAD CXE-36-600-1200/5 | UN | 55021.8767 | 165065.63 | 3
2014-05-21 | 2014-05-23 |  | 1005537 | TRANSF TENSION UTD 72-69000 | UN | 87505.25 | 87505.25 | 1
2016-12-14 | 2016-12-16 |  | 1005538 | TRANSF TENSIÓN UZK 12500 √3 -4160 √3 | UN | 34031.1925 | 136124.77 | 4
2012-03-29 | 2012-03-31 |  | 1005539 | TRANSF TENSION UZK 13700√3 | UN | 36600.0144 | 329400.13 | 9
2019-03-06 | 2019-03-06 |  | 1005544 | TRANSF INTENSIDAD 0.5 KV 400/5AMP | UN | 792 | 28512 | 36
2012-03-29 | 2012-03-31 |  | 1005547 | TRANSF INTENSIDAD 0.6 KV1200/5 A | UN | 2859.01 | 2859.01 | 1
2012-03-29 | 2012-03-31 |  | 1005551 | TRANSF SECO 15KVA 240V-120V | UN | 146593.34 | 146593.34 | 1
19/01/2015 | 2015-02-19 |  | 1005627 | TRANSF INTENSIDAD CXE-400-800/5 | UN | 52795.425 | 211181.7 | 4
2012-03-29 | 2012-03-31 |  | 1005631 | TRANSF TENSION 24-3 12500V 3208 V | UN | 1.2033 | 3.61 | 3
2014-05-21 | 2014-05-23 |  | 1005632 | TRANSF INTENSIDAD CXH-72-200-400/5 | UN | 66591.89 | 199775.67 | 3
2012-07-07 | 2012-07-09 |  | 1005633 | TRANSF INTENSIDAD CXH-72-100-200/5 | UN | 5550.0975 | 22200.39 | 4
2012-03-29 | 2012-03-31 |  | 1005634 | TRANSF INT 145kV 100-200/5-1-1-1 INTERPE | UN | 31231.31 | 281081.79 | 9
2012-03-29 | 2012-03-31 |  | 1005635 | TRANSF INTENSIDAD TG 145 | UN | 72227.6533 | 433365.92 | 6
2012-11-14 | 2012-11-16 |  | 1005636 | TRANSF INTENSIDAD CA-72 25-50 | UN | 16682.972 | 83414.86 | 5
2012-03-29 | 2012-03-31 |  | 1005637 | TRANSF INTENSIDAD SVS-145 | UN | 42132.7983 | 252796.79 | 6
2012-03-29 | 2012-03-31 |  | 1005638 | TRANSF TENSION UZK 17 12500-4160 | UN | 1.16 | 2.32 | 2
2012-03-29 | 2012-03-31 |  | 1005641 | TRANSF TENSION STO 69KV | UN | 1.16 | 3.48 | 3
2017-09-11 | 2017-09-13 |  | 1005643 | TRANSF INTENSIDAD SVAS 145 100-200 | UN | 72227.654 | 361138.27 | 5
2013-05-09 | 2014-01-29 |  | 1005651 | LAMPARA MERCURIO 175 W | UN | 2298.64 | 29882.32 | 13
18/06/2015 | 2015-06-29 |  | 1005659 | ARMARIO P/EQUIPO MED ESPEC 1250X750X320 | UN | 30904.7667 | 556285.8 | 18
2015-09-01 | 2015-09-03 |  | 1005665 | SECCIONADOR AT (BY-PASS) 69KV | UN | 810618.7 | 810618.7 | 1
10/2/2019 | 2019-02-21 |  | 1005681 | INTERRUPTOR ABB T VD4 IN=1250A,VN 17.5KV | UN | 1364914.14 | 2729828.28 | 2
23/7/2018 | 2018-07-31 |  | 1005690 | INTERRUPTOR 69 KV | UN | 3123143.76 | 6246287.52 | 2
2012-12-03 | 2014-05-21 |  | 1005702 | PORTICO 69 KV (ESTRUCTURA) | UN | 1310642.63 | 1310642.63 | 1
2012-12-03 | 2014-05-21 |  | 1005703 | PORTICO 12.5 KV 1 SALIDA (ESTRUCTURA) | UN | 268908.76 | 268908.76 | 1
2018-08-28 | 2018-08-29 |  | 1005704 | LAMPARA METAL HALIDE 1500 W. | UN | 13804 | 13804 | 1
12/11/2018 | 2018-11-20 |  | 1005736 | LANTRONIX UDS2100 | UN | 16605.4795 | 1212200 | 73
2013-02-25 | 2017-11-25 |  | 1005773 | BANCO CONDENSADOR 3 X 100KVAR | UN | 28194.44 | 253749.96 | 9
07/05/2015 | 2015-05-19 |  | 1005776 | SECCIONADOR 34.5 KV 800 AMP | UN | 220972.7 | 220972.7 | 1
2016-12-29 | 2016-12-31 |  | 1005784 | TRAF INTENSIDAD 600-1200/5 12.5KV | UN | 37511.51 | 337603.59 | 9
2012-03-31 | 2014-05-21 |  | 1005788 | TRAF CORRIENTE 2000/5-5-5 A 7.2 KV | UN | 100418.5567 | 301255.67 | 3
2012-03-29 | 2012-03-31 |  | 1005795 | DISPOSITIVO D/DESCO SIN CARGA KPF 1 WAY | UN | 281619.5 | 563239 | 2
8/11/2018 | 2018-11-15 |  | 1005796 | VOLTIO AMPERIMETRO | UN | 20632.3 | 206323 | 10
14/11/2018 | 2018-12-05 |  | 1005810 | OUTBOUND MODULATION UNIT (OMU) | UN | 882088.35 | 1764176.7 | 2
14/11/2018 | 2018-12-05 |  | 1005811 | OUTBOUND PICK-UP (IPU) | UN | 23169.3 | 139015.8 | 6
14/11/2018 | 2018-12-05 |  | 1005813 | EQUIPO PRUEBA D/MEDIDORES (PRTU) | UN | 500083.16 | 500083.16 | 1
2012-03-29 | 2012-03-31 |  | 1005826 | BUSHING D/CONTACTO IT D/POTENCIA AREVIA | UN | 723444.3533 | 2170333.06 | 3
2012-03-31 | 2016-05-05 |  | 1005827 | TRANSF ALIMENTACION ITC 0.5 KVA | UN | 8745.942 | 131189.13 | 15
2018-12-05 | 2018-12-05 |  | 1005837 | EQUIPO CONTROL & RECIEVING UNIT (CRU) | UN | 1158084.678 | 5790423.39 | 5
2016-02-19 | 2017-12-06 |  | 1005877 | ESCALERA FIBRA D/VIDRIO TIPO TIJERA 10' | UN | 9086.7715 | 354384.09 | 39
2019-01-31 | 2019-01-31 |  | 1005919 | MODULO P/PANELES D/6 HUECOS | UN | 41350.75 | 206753.75 | 5
2015-02-13 | 2015-02-17 |  | 1005924 | MODULO P/PANELES D/11 HUECOS | UN | 36343.76 | 36343.76 | 1
2019-01-31 | 2019-01-31 |  | 1005947 | ALAMBRE LIGADURA ALUMINIO | M | 15.922 | 187975.02 | 11806
8/11/2018 | 2018-11-15 |  | 1005948 | BOTELLA GAS SF6 | UN | 92824.0686 | 649768.48 | 7
2016-10-12 | 2017-11-13 |  | 1005949 | CABLE THHN NEGRO #10AWG | M | 26.0077 | 31217.09 | 1200.3
2016-09-01 | 2016-09-03 |  | 1005950 | CABLE #14AWG THHN 600V | M | 32.2848 | 2841.06 | 88
14/08/2018 | 2018-08-23 |  | 1005952 | CABLE 1/0AWG THHN-THWN 600V | M | 368.16 | 130328.64 | 354
05/10/2016 | 2016-10-13 |  | 1005954 | CABLE THHN #12AWG | M | 15.3754 | 10680.21 | 694.63
28/06/2018 | 2018-07-02 |  | 1005955 | CABLE 6MM 2 VERDE O AMARI-VERDE #10 AWG | M | 33.5068 | 263256.2 | 7856.8
2018-01-24 | 2018-01-30 |  | 1005956 | CABLE 6MM2 AMARILLO #10AWG | M | 26.1526 | 14985.45 | 573
2017-04-06 | 2017-11-13 |  | 1005957 | CABLE 6MM2 AZUL #10 AWG | M | 20.79 | 3638.25 | 175
2016-10-28 | 2018-01-25 |  | 1005959 | CABLE THNN MARRON #10AWG | M | 14.7138 | 1624.4 | 110.4
2012-03-31 | 2018-01-11 |  | 1005962 | CABLE ACERO GALVANIZADO P/RETENIDA 1/2" | M | 89.9935 | 1394.9 | 15.5
03/01/2019 | 2019-02-11 |  | 1005963 | CABLE ACERO GALVANIZADO P/RETENIDA 3/8" | M | 36.7984 | 1278620.42 | 34746.597
2015-12-28 | 2017-12-26 |  | 1005964 | CABLE ALUMINIO 477MCM AISLAMIENTO XLP | M | 115.3 | 35166.5 | 305
08/03/2016 | 2016-04-13 |  | 1005971 | CABLE CU MULTIFIBRA #10AWG | M | 25.9029 | 78353.73 | 3024.9
30/10/2017 | 2017-11-08 |  | 1005972 | CABLE CU MULTIFIBRA #14AWG | M | 10.6674 | 44737.9 | 4193.9
05/09/2018 | 2018-10-04 |  | 1005978 | CABLE ENGOMADO #12/3 AWG THHN | M | 97.5051 | 100964.58 | 1035.48
2016-05-12 | 2017-12-22 |  | 1005979 | CABLE POTENCIA AISLADO 20KV XLP #2AWG | M | 559.7772 | 765215.5 | 1367
19/11/2018 | 2018-11-28 |  | 1005982 | CABLE SUPERFLEXIBLE 1.5MM | M | 14.6306 | 10709.34 | 731.98
2015-05-06 | 2018-01-13 |  | 1005986 | CARTUCHO AMARILLO CONECTOR CUÑA | UN | 36.1825 | 5753.02 | 159
2012-03-31 | 2015-03-05 |  | 1005987 | CARTUCHO AZUL CONECTOR CUÑA | UN | 66.9899 | 124132.22 | 1853
2018-01-11 | 2018-01-13 |  | 1005988 | CARTUCHO BLANCO CONECTOR CUÑA | UN | 36.16 | 1808 | 50
2016-04-12 | 2018-01-13 |  | 1005989 | CARTUCHO ROJO CONECTOR CUÑA | UN | 36.2711 | 13891.84 | 383
2019-01-31 | 2019-01-31 |  | 1005991 | CINTA DIELECTRICA 19 MM X 10 M | ROL | 278.7311 | 4034493.83 | 14474.5
2019-01-31 | 2019-01-31 |  | 1005996 | CONDUCTOR TRIPLEX 4/0 AWG - N4/0 | M | 60.2307 | 116666.84 | 1937
08/08/2018 | 2018-08-09 |  | 1005997 | CONDUCTOR TRIPLEX 4/0 AWG - N2/0 | M | 152.8176 | 1169665.96 | 7654
2017-11-03 | 2017-12-20 |  | 1005998 | CONDUCTOR 2/0 THW 0.6 KV | M | 276.7571 | 1959.44 | 7.08
2019-01-31 | 2019-01-31 |  | 1005999 | CONDUCTOR #6 AWG | M | 59.5119 | 76550.13 | 1286.3
2015-03-20 | 2015-03-31 |  | 1006001 | CONDUCTOR AISLADO 15KV 500MCM NEUTRO 1/3 | M | 136.9492 | 296905.92 | 2168
2019-01-31 | 2019-01-31 |  | 1006004 | CONDUCTOR AAAC 2/0 AWG ANAHEIM | M | 5.3314 | 3034.88 | 569.25
2019-01-31 | 2019-01-31 |  | 1006005 | CONDUCTOR AAAC 4/0 AWG ALLIANCE | M | 31.4022 | 514106.71 | 16371.69
2012-03-31 | 2013-07-03 |  | 1006007 | CONDUCTOR AL ACSR 266 MCM PARTRIDGE | M | 86.1461 | 45312.84 | 526
2012-03-29 | 2012-03-31 |  | 1006008 | CONDUCTOR AL ACSR 4/0 AWG PENGUIN | M | 102.08 | 4134.24 | 40.5
2012-03-31 | 2017-01-11 |  | 1006009 | CONDUCTOR AL ACSR 477 MCM HAWK | M | 236.0319 | 1215800.1 | 5151
17/10/2018 | 2018-10-19 |  | 1006014 | CONDUCTOR CU CONCENTRICO 4/3 AWG | M | 521.2426 | 1039357.66 | 1994
2015-10-02 | 2017-06-20 |  | 1006015 | CONDUCTOR CONCENTRICO 3XN§6 COBRE | M | 111.0535 | 4297.77 | 38.7
2012-05-21 | 2017-11-18 |  | 1006017 | CONDUCTOR CU CONCENTRICO 8/2 AWG | M | 124.4665 | 70634.76 | 567.5
2012-03-29 | 2012-03-31 |  | 1006019 | CONDUCTOR CU TRENZADO 4/0AWG AISL PVC | M | 91.3802 | 831.56 | 9.1
04/01/2019 | 2019-02-11 |  | 1006020 | CONDUCTOR TRIPLEX 2/0 AWG - N2/0 | M | 141.6246 | 11446362.1 | 80821.84
2016-09-14 | 2017-08-15 |  | 1006021 | CONDULET 1" | UN | 50.832 | 261073.07 | 5136
2016-02-29 | 2018-02-24 |  | 1006022 | CONDULET 2" | UN | 259.6426 | 149034.83 | 574
2019-01-31 | 2019-01-31 |  | 1006023 | CONDULET 3" | UN | 1624.9363 | 48748.09 | 30
21/03/2018 | 2018-04-17 |  | 1006027 | DISOLVENTE (THINNER) | G/L | 346.5 | 346.5 | 1
18/07/2018 | 2018-07-25 |  | 1006035 | TAPE D/VINILO | UN | 80.6135 | 12817.55 | 159
2015-12-23 | 2017-12-27 |  | 1006036 | TARUGO PLASTICO 1/4" X 1" | UN | 0.79104 | 84356.3 | 106640
2016-12-01 | 2017-09-30 |  | 1006037 | TARUGO PLASTICO 1/4" X 1.5" | UN | 0.73159 | 926.93 | 1267
2019-01-31 | 2019-01-31 |  | 1006045 | TUBERIA FLEX LIQ TIGHT 2" | UN | 350.8491 | 460601.77 | 1312.82
2019-01-31 | 2019-01-31 |  | 1006046 | TUBERIA LIQUID TAIGHT 1" NO METALICA | UN | 122.3244 | 160649.87 | 1313.31
2012-03-31 | 2013-07-13 |  | 1006049 | TUBO PVC DIAMETRO 3" X 20" | UN | 75.21 | 75.21 | 1
2012-03-29 | 2013-12-21 |  | 1006053 | CABLE #8AWG THHN 600V | M | 1 | 23.2 | 23.2
04/04/2018 | 2018-04-16 |  | 1006066 | CABLE CONTROL SJTW 14AWG X 12 HILOS | M | 159.1593 | 232850.08 | 1463
15/01/2019 | 2019-02-11 |  | 1006067 | CABLE CONTROL SJTW 10AWG X 4 HILOS | M | 199.3192 | 678273.35 | 3402.95
2018-06-08 | 2018-06-13 |  | 1006068 | CABLE CONTROL SJTW 14AWG X 7 HILOS | M | 132.7275 | 711552.35 | 5361
29/06/2016 | 2016-07-12 |  | 1006070 | CABLE CU MULTIFIBRA #2 AWG | M | 191.1129 | 51218.26 | 268
2019-01-31 | 2019-01-31 |  | 1006075 | CABLE CONTROL SJTW 6 HILOS # 12 | TF | 75.4222 | 191121.41 | 2534.02
2015-07-14 | 2016-08-02 |  | 1006080 | ALAMBRE THHN #12 AWG ROJO | M | 20.6025 | 247.23 | 12
2016-05-21 | 2016-11-14 |  | 1006081 | ALAMBRE THHN #10 AWG VERDE | M | 25.96 | 1116.28 | 43
2015-05-07 | 2015-12-26 |  | 1006084 | SPRAY PINTURA COLOR BLANCO | UN | 37.5169 | 50985.45 | 1359
2018-08-28 | 2018-08-29 |  | 1006086 | PLACA BIMETALICA CU - AL | UN | 1490.51 | 157994.06 | 106
2018-12-04 | 2018-12-04 |  | 1006087 | CABLE COBRE DESNUDO 350 MCM | M | 1728.5168 | 8820102.6 | 5102.7
15/01/2019 | 2019-02-11 |  | 1006089 | CONDUCTOR CU CONCENTRICO 10/3 AWG. | M | 225.722 | 97511.89 | 432
01/01/2017 | 2017-02-09 |  | 1006090 | SILICON | UN | 265.5 | 3717 | 14
2018-12-07 | 2018-12-07 |  | 1006092 | CABLE CONTROL SJTW 4 HILOS # 12 | M | 90.0542 | 216400.22 | 2403
2012-03-29 | 2012-03-31 |  | 1006097 | CABLE COAXIAL | TF | 1.7482 | 5275.3 | 3017.6
15/01/2019 | 2019-02-11 |  | 1006098 | CABLE CONTROL SJTW 10AWG X 2 HILOS | M | 106.1108 | 561219.98 | 5289
2015-07-29 | 2017-12-23 |  | 1006104 | CONDUCTOR AAAC 465 MCM CAIRO | M | 113.5993 | 1028028.22 | 9049.6
2018-12-21 | 2018-12-21 |  | 1006108 | CABLE CONTROL 4 X 8 AWG | M | 256.0773 | 430081.85 | 1679.5
2014-10-04 | 2015-08-06 |  | 1006119 | CABLE ACERO GALVANIZADO P/RETENIDA 7/16" | M | 44.3517 | 107841.15 | 2431.5
2012-03-31 | 2016-05-03 |  | 1006120 | PINTURA EN SPRAY BLANCA | UN | 1 | 8 | 8
2019-02-19 | 2019-03-19 |  | 1006126 | TUBERIA LIQUID TAIGHT 3/4" | TF | 40.12 | 20060 | 500
2016-10-13 | 2018-01-25 |  | 1006140 | CABLE ROJO #12AWG | M | 15.3754 | 738.02 | 48
2017-09-12 | 2017-09-14 |  | 1006154 | TUBO EMT 1.80MM 2" x 10" | UN | 4688.7883 | 28132.73 | 6
23/11/2018 | 2018-11-30 |  | 1006155 | CABLE COBRE DESNUDO 4/0 19 HILOS AWG | M | 575.4581 | 2982236.79 | 5182.37
2019-01-31 | 2019-01-31 |  | 1006156 | TUBERIA LIQUID TAIGHT 3" NO METALICA | TF | 1099.7232 | 153961.25 | 140
02/03/2018 | 2018-03-09 |  | 1006162 | CABLE THHN NEGRO # 12AWG | M | 23.2828 | 17329.36 | 744.3
28/06/2018 | 2018-07-02 |  | 1006163 | CABLE THHN MARRON # 12AWG | M | 25.5489 | 116426.21 | 4557
2016-10-12 | 2017-11-21 |  | 1006164 | CABLE THHN AZUL #12AWG | M | 17.647 | 11971.71 | 678.4
22/12/2015 | 2015-12-29 |  | 1006189 | ALKYD S/RAPIDO LB - GI-3003 303102 ROJO | GLN | 1241.3259 | 268126.39 | 216
2014-07-25 | 2014-09-06 |  | 1006191 | CONDUCTOR CU CONCENTRICO 10/2 AWG | M | 131.3709 | 72779.5 | 554
15/05/2015 | 2015-05-20 |  | 1006198 | TARUGO 1/2 P/TORNILLO D/1/4" | UN | 7.2924 | 16094.32 | 2207
2015-07-02 | 2016-08-20 |  | 1006202 | CONDUCTOR CU CONCENTRICO 8/3 AWG | M | 205.4953 | 14795.66 | 72
2017-09-09 | 2017-12-14 |  | 1006206 | ABRAZADERA EMT 1 1/2" | UN | 8.2607 | 472976.97 | 57256
2018-12-28 | 2018-12-28 |  | 1006208 | ABRAZADERA EMT 1/2" | UN | 2.3913 | 1.1 | 0.46
2015-07-07 | 2018-01-25 |  | 1006212 | ABRAZADERA EMT DIAMETRO 2" | UN | 13.0719 | 18483.65 | 1414
2019-01-31 | 2019-01-31 |  | 1006213 | ABRAZADERA EMT TIPO OMEGA 3/4" | UN | 6.6186 | 569428.91 | 86035
2012-06-12 | 2015-07-07 |  | 1006214 | ABRAZADERA EMT TIPO OMEGA 1" | UN | 0.047619 | 2 | 42
2019-01-31 | 2019-01-31 |  | 1006215 | ABRAZADERA EMT TIPO OMEGA 1/2" | UN | 2.475 | 978064.01 | 395181
2012-03-29 | 2012-03-31 |  | 1006216 | ABRAZADERA METALICA 3/4" | UN | 1.0116 | 752.64 | 744
2015-09-10 | 2015-09-12 |  | 1006217 | ABRAZADERA OMEGA P/TUBO 50MM | UN | 4.5263 | 3557.69 | 786
2012-08-23 | 2016-02-26 |  | 1006218 | ABRAZADERA P/BOTELLA TERMINAL | UN | 775.9483 | 23278.45 | 30
2019-01-31 | 2019-01-31 |  | 1006220 | TERMINAL COMPRESION TIPO PIN 2/0 | UN | 208.8547 | 22765.16 | 109
2019-01-31 | 2019-01-31 |  | 1006221 | TERMINAL COMPRESION AL TIPO PIN 477 MCM | UN | 377.7174 | 803027.18 | 2126
2015-12-29 | 2016-11-05 |  | 1006223 | ADAPTADOR PVC 2" MACHO | UN | 18.0984 | 8307.17 | 459
2012-03-29 | 2012-03-31 |  | 1006224 | ADAPTADOR HUB DE 2" | UN | 300.2195 | 5704.17 | 19
2019-01-31 | 2019-01-31 |  | 1006225 | ADAPTADOR PVC 1" MACHO | UN | 8.2962 | 61690.77 | 7436
17/10/2018 | 2018-10-19 |  | 1006226 | ADAPTADOR PVC 2" HEMBRA | UN | 21.7579 | 41274.74 | 1897
2012-03-29 | 2012-03-31 |  | 1006227 | ADAPTADOR TERM PLETINA-BORNA T/EYE-BOLT | UN | 153.3033 | 207879.25 | 1356
2019-01-31 | 2019-01-31 |  | 1006230 | AISLADOR POLIMÉRICO T/SUSPENSIÓN 13.2KV | UN | 392.5441 | 49853.1 | 127
18/07/2018 | 2018-07-25 |  | 1006234 | AISLADOR PORC.TIPO SUSPENSION ANSI 52-1 | UN | 3.569 | 6192.18 | 1735
2012-03-31 | 2018-02-14 |  | 1006235 | AISLADOR PORC.TIPO SUSPENSION ANSI 52-4 | UN | 183.2477 | 51675.85 | 282
2019-01-31 | 2019-01-31 |  | 1006236 | AISLADOR PORC.TIPO CARRETE ANSI 53-2 | UN | 12.3597 | 21246.27 | 1719
2017-04-28 | 2018-02-24 |  | 1006238 | AISLADOR PORC.TIPO ESPIGA ANSI 55-5 | UN | 7.162 | 1153.08 | 161
2012-03-31 | 2017-07-13 |  | 1006240 | AISLADOR PORCELANA T/ESPIGA ANSI 55-3 | UN | 54.5675 | 873.08 | 16
25/09/2018 | 2018-09-27 |  | 1006241 | AISLADOR PORC.TIPO LINE POST ANSI 57-1 | UN | 400.3844 | 610185.89 | 1524
12/11/2018 | 2018-11-15 |  | 1006242 | AISLADOR PORC.TIPO LINE POST ANSI 57-3 | UN | 711.2821 | 265308.23 | 373
2012-03-31 | 2013-06-25 |  | 1006243 | ALARGADERA 10" P/CADENA AISLADORES | UN | 89.3468 | 8666.64 | 97
2012-03-29 | 2012-03-31 |  | 1006244 | ALARGARA AISLANTE P/RETENIDAS 108" | UN | 1619.106 | 64764.24 | 40
2016-07-22 | 2018-01-02 |  | 1006245 | ALICATE AISLADO P/ELECTRICISTA | UN | 2201.41 | 15409.87 | 7
2019-01-31 | 2019-01-31 |  | 1006250 | ARAN PLAN CUA AC GALV 21/4"X21/4" D 5/8" | UN | 9.5151 | 141517.72 | 14873
2012-03-31 | 2013-09-10 |  | 1006251 | ARANLA REDONDA ACERO GALV 3/8'' | UN | 3.05 | 1033.95 | 339
2012-11-29 | 2016-08-30 |  | 1006252 | ARANDELA AC GALV PLANA REDONDA 5/8" | UN | 2.0315 | 4335.26 | 2134
2012-03-31 | 2016-10-28 |  | 1006254 | ARANDELA CURV CUAD 21/4 X 21/4" X 3/16" | UN | 5.72 | 68.64 | 12
2013-04-05 | 2018-01-13 |  | 1006255 | ARANDELA DE PRESION DOBLE 5/8" | UN | 12.5467 | 5784.04 | 461
2012-03-29 | 2012-03-31 |  | 1006256 | ARANDELA DE PRESION P/TORNILLO 1/4" | UN | 0.18143 | 180.34 | 994
2012-08-31 | 2012-10-08 |  | 1006257 | ARANDELA PLANA ACERO INOX 1/2'' | UN | 2.9228 | 9683.14 | 3313
2012-03-31 | 2016-10-20 |  | 1006258 | ARANLA PLANA ACERO INOX 3/8'' | UN | 6.2191 | 24782.92 | 3985
2012-03-31 | 2016-08-29 |  | 1006260 | ARANDELA PLANA ACERO INOXIDABLE 5/16" | UN | 1.2201 | 90175.79 | 73909
15/11/2013 | 2013-11-26 |  | 1006261 | ARANDELA PLANA REDONDA 1/4" | UN | 0.726 | 1010.59 | 1392
2019-01-31 | 2019-01-31 |  | 1006262 | ARANDELA PRESION ACERO GALV P/TORN 1/2" | UN | 4.9227 | 4331.96 | 880
2012-03-31 | 2016-08-30 |  | 1006263 | ARANDELA PRESION ACERO GALV P/TORN 3/4" | UN | 8.363 | 32364.83 | 3870
2019-01-31 | 2019-01-31 |  | 1006264 | ARANDELA PRESION ACERO GALV P/TORN 5/8" | UN | 1.4869 | 10961.25 | 7372
08/02/2018 | 2018-03-16 |  | 1006265 | ARANDELA PRESION ACERO GALV P/TORN 3/8" | UN | 2.1517 | 21372.49 | 9933
14/02/2019 | 2019-02-19 |  | 1006266 | ARO D/SEGURIDAD P/MEDIDOR TIPO SOCKET | UN | 87.6681 | 5294449.6 | 60392
13/11/2018 | 2018-11-16 |  | 1006269 | BAQUELITA CL100 | UN | 136.7707 | 2016410.58 | 14743
2012-03-29 | 2012-03-31 |  | 1006271 | BARRENA 1/2" P/CONCRETO | UN | 111.36 | 222.72 | 2
2012-03-31 | 2015-03-09 |  | 1006272 | BARRENA 1/4" X 1" P/ CONCRETO | UN | 7.2487 | 108.73 | 15
2012-03-29 | 2018-01-13 |  | 1006274 | BARRENA 5/8" P/CONCRETO | UN | 258.5426 | 18873.61 | 73
2012-03-29 | 2012-03-31 |  | 1006275 | BARRENA PERCUSION 1/2" X 16" | UN | 156.67 | 470.01 | 3
2013-05-01 | 2018-01-13 |  | 1006276 | BARRENA PERCUSION 3/4" X 22" | UN | 210.78 | 632.34 | 3
2012-03-29 | 2012-03-31 |  | 1006277 | BARRENA PERCUSION 5/8" X 16" | UN | 138.795 | 555.18 | 4
07/01/2019 | 2019-02-11 |  | 1006289 | BASE CIRCULAR ENTRADA DE 1" | UN | 347.5622 | 5383391.65 | 15489
2016-11-28 | 2016-11-30 |  | 1006290 | BASE CL 200 IND FORM 12S NEUTRO A TIERRA | UN | 1172.58 | 1172.58 | 1
13/11/2018 | 2018-11-16 |  | 1006292 | BASE CL 200 INDUSTRIAL FORMA 16S | UN | 2282.533 | 844537.2 | 370
2012-12-05 | 2018-02-14 |  | 1006295 | BASE CORTA CIRCUITO FUSIBLE 15KV | UN | 102.5905 | 1949.22 | 19
2012-03-31 | 2017-12-28 |  | 1006296 | BASE METALICA CL100 1 POLO | UN | 1491.1768 | 70085.31 | 47
2012-03-31 | 2016-08-08 |  | 1006297 | BASE METALICA CL100 2 POLO (S4777-0-100) | UN | 1436.9383 | 584833.88 | 407
2012-03-31 | 2016-11-15 |  | 1006298 | BASE P/CELULA FOTOELECTRICA 240V/1000W | UN | 120.7905 | 2536.6 | 21
2012-03-29 | 2012-03-31 |  | 1006313 | BLOQUE CONTACTO TELEMECANIQUE 10AMPS | UN | 4.3921 | 206.43 | 47
2012-03-29 | 2012-03-31 |  | 1006314 | BOBINA APERTURA 50AMP | UN | 2166.83 | 6500.49 | 3
2012-03-29 | 2012-03-31 |  | 1006315 | BOBINA APERTURA 70AMP | UN | 2143.9567 | 6431.87 | 3
2012-03-29 | 2012-03-31 |  | 1006318 | BOBINA MAGNETICA 24VDC+10% -15 200AMP | UN | 4786.89 | 4786.89 | 1
2012-03-29 | 2012-03-31 |  | 1006319 | BOBINA MAGNETICA 48VDC+10% -15 140AMP | UN | 4747.1633 | 14241.49 | 3
26/02/2018 | 2018-03-08 |  | 1006320 | BOMBILLO APM 400W | UN | 274.2128 | 94329.2 | 344
30/06/2014 | 2014-08-01 |  | 1006321 | BOMBILLO APM 175W | UN | 106.2 | 212.4 | 2
11/01/2019 | 2019-02-11 |  | 1006323 | BOMBILLO SODIO 150W | UN | 271.7345 | 464394.23 | 1709
2018-12-17 | 2018-12-17 |  | 1006324 | BOMBILLO APS 250W | UN | 315.8395 | 1143970.63 | 3622
2012-03-31 | 2014-11-05 |  | 1006325 | BOMBILLO APS 400W | UN | 538.84 | 144947.96 | 269
01/06/2017 | 2017-06-22 |  | 1006328 | BOMBILLO P/LUZ PILOTO | UN | 65.7732 | 32886.6 | 500
2012-03-29 | 2012-03-31 |  | 1006333 | BORNERA 6 C0NTACTOS P/100AMP | UN | 52.2 | 213863.4 | 4097
2016-11-26 | 2018-02-22 |  | 1006336 | BRAZO LAMP/ACERO GALVANIZADO 6' | UN | 1274.5 | 12745 | 10
2015-10-28 | 2017-06-09 |  | 1006341 | BRIDA SUJECCION PLASTICA 12" | UN | 9.38 | 1876 | 200
08/01/2019 | 2019-02-11 |  | 1006345 | BRIDA SUJECCIÓN HASTA 50 MM | UN | 5.7033 | 647824.15 | 113587
2012-03-31 | 2017-11-18 |  | 1006350 | CAJA AISL POLIET MATRIZ "D" L=3-1/2" | UN | 7.823 | 547.61 | 70
2019-01-31 | 2019-01-31 |  | 1006351 | CAJA AISLANTE CONECTOR CUÑA HASTA 300MCM | UN | 76.0793 | 38343.98 | 504
2019-01-31 | 2019-01-31 |  | 1006352 | CAJA AISLANTE CONECTOR CUÑA HASTA 556MCM | UN | 178.9821 | 89849 | 502
22/07/2016 | 2016-08-04 |  | 1006363 | CAPA P/AGUA | UN | 830.0867 | 37353.9 | 45
17/11/2015 | 2015-12-18 |  | 1006365 | CASCO PROTECCION | UN | 632.5745 | 13916.64 | 22
2018-12-07 | 2018-12-14 |  | 1006366 | CELULA FOTOELECTRICA 240V/1000W | UN | 34.2858 | 11382.9 | 332
22/10/2018 | 2018-11-02 |  | 1006368 | CEPILLO D/ALAMBRE | UN | 98.1767 | 589.06 | 6
2015-02-26 | 2018-01-13 |  | 1006370 | CINCEL 3/4" | UN | 151.08 | 1057.56 | 7
2015-12-31 | 2018-02-24 |  | 1006374 | CINTURON SEGURIDAD CON SALVAVIDA | UN | 9152.3505 | 549141.03 | 60
2013-05-21 | 2018-01-13 |  | 1006375 | HERRAMIENTA D/HOYAR (COA) | UN | 108.9124 | 2287.16 | 21
2019-01-31 | 2019-01-31 |  | 1006382 | COLLAR AMARRE EN FACHADA | UN | 18.3195 | 191548.68 | 10456
07/01/2019 | 2019-02-11 |  | 1006395 | CONECT A PRUEBA D/AGUA P/C. 6,3 ROSC 1" | UN | 25.8711 | 1997458.49 | 77208
01/02/2019 | 2019-02-11 |  | 1006396 | CONECT A PRUEBA D/AGUA P/C. 8,2 ROSC 1" | UN | 20.3154 | 1934532.53 | 95225
2019-01-31 | 2019-01-31 |  | 1006398 | CONECTOR AMOVIBLE P/ESTRIBO | UN | 382.8126 | 210929.76 | 551
2012-03-29 | 2012-03-31 |  | 1006399 | CONECTOR BIMETALICO DIE H AL 1/0-4/0AWG | UN | 10.8 | 1188 | 110
2012-03-31 | 2012-10-27 |  | 1006400 | CONECTOR BIMETALICO PERNO PARTIDO #2AWG | UN | 55.8879 | 490751.89 | 8781
2012-03-31 | 2014-05-21 |  | 1006403 | CONECTOR COMP CU T/H P/ATER #4-2AWG | UN | 20.3499 | 165912.73 | 8153
2012-03-31 | 2013-08-05 |  | 1006404 | CONECTOR COMP CU T/H P/ATER #4-6AWG | UN | 14.2207 | 4081.35 | 287
2012-03-29 | 2012-03-31 |  | 1006406 | CONECTOR COMP T/H AL 2-6 A 2-6 #1AWG | UN | 12.7764 | 28516.88 | 2232
2012-03-31 | 2013-07-17 |  | 1006408 | CONECTOR COMPRESION CU #2-#2 AWG | UN | 230.847 | 90030.34 | 390
2012-03-29 | 2012-12-31 |  | 1006409 | CONECTOR CU T/C 2 SOL 2 STR 8 SOL-4STR | UN | 42.63 | 10529.61 | 247
2012-03-29 | 2012-03-31 |  | 1006410 | CONECTOR CUÑA PRESION #2AWG - #2CU | UN | 165.88 | 10118.68 | 61
2015-02-25 | 2017-12-26 |  | 1006412 | CONECTOR CUÑA PRESION #2-#2 AWG | UN | 104.051 | 132248.79 | 1271
2016-10-06 | 2017-01-03 |  | 1006417 | CONECTOR CUÑA PRESION 266MCM - 266MCM | UN | 148.3857 | 464892.35 | 3133
15/01/2019 | 2019-02-12 |  | 1006424 | CONECTOR CUÑA PRESION 4/0AWG - 4/0AWG | UN | 102.2371 | 439312.67 | 4297
20/06/2018 | 2018-07-05 |  | 1006425 | CONECTOR CUÑA PRESION 4/0AWG -1/0AWG | UN | 100.6695 | 30804.88 | 306
24/10/2017 | 2017-10-27 |  | 1006426 | CONECTOR CUÑA PRESION 477MCM -1/0AWG | UN | 216.7552 | 112279.17 | 518
21/02/2015 | 2015-02-25 |  | 1006427 | CONECTOR CUÑA PRESION 477MCM - 266MCM | UN | 249.8759 | 5497.27 | 22
17/07/2018 | 2018-07-31 |  | 1006428 | CONECTOR CUÑA PRESION 477MCM - 4/0AWG | UN | 434.9419 | 182675.6 | 420
18/10/2018 | 2018-10-23 |  | 1006429 | CONECTOR CUÑA PRESION 477MCM - 477MCM | UN | 298.7923 | 54380.2 | 182
15/01/2019 | 2019-02-12 |  | 1006430 | CONECTOR CUÑA C/ESTRIBO (1/0 – 2/0) AWG | UN | 206.2596 | 188315.01 | 913
2015-11-18 | 2016-09-23 |  | 1006431 | CONECTOR CUÑA PRESION C/ESTRIBO 266MCM | UN | 265.8662 | 151543.76 | 570
2014-05-26 | 2017-12-21 |  | 1006432 | CONECTOR CUÑA PRESION CON ESTRIBO 4/0AWG | UN | 266.3849 | 81247.38 | 305
2019-01-31 | 2019-01-31 |  | 1006433 | CONECTOR CUÑA C/ESTRIBO (465.4–477) MCM | UN | 578.8757 | 423737.02 | 732
2017-08-08 | 2018-02-24 |  | 1006434 | CONECTOR CURVO LIQUID TAIGHT 2" | UN | 316.7234 | 1826227.09 | 5766
2019-01-31 | 2019-01-31 |  | 1006436 | CONECTOR CURVO P/TUBERIA FLEXIBLE 1" | UN | 131.9652 | 82742.21 | 627
2012-03-29 | 2012-03-31 |  | 1006438 | CONECTOR COBRE T/C 1/0-2/0AWG 8-2STR | UN | 42.1325 | 3412.73 | 81
2012-03-29 | 2016-01-17 |  | 1006439 | CONECTOR COBRE T/C P/C 8-8 10-8 | UN | 8.9693 | 14099.67 | 1572
2013-07-17 | 2018-01-13 |  | 1006440 | CONECTOR COBRE TIPO C16 | UN | 7.0871 | 87837.79 | 12394
2012-03-31 | 2016-09-22 |  | 1006441 | CONECTOR COBRE TIPO C25 | UN | 5.7778 | 656094.02 | 113554
2012-03-29 | 2013-12-21 |  | 1006442 | CONECTOR COBRE TIPO C-TC4-C8 | UN | 8.968 | 65367.46 | 7289
2013-06-20 | 2013-08-12 |  | 1006448 | CONECTOR P/ALUMB P/PERF SIMULTANEA | UN | 96.64 | 8117.76 | 84
17/01/2019 | 2019-02-11 |  | 1006450 | CONECTOR P/NEUTRO DESNUDO | UN | 81.6425 | 2311054.83 | 28307
2015-04-29 | 2017-12-27 |  | 1006451 | CONECTOR CUÑA PRESION P.T. AWG # 2 | UN | 117.3357 | 844934.47 | 7201
2012-03-29 | 2012-03-31 |  | 1006455 | CONECTOR PERFO CUADRUPLE INPENDIENTE | UN | 31.49 | 31.49 | 1
07/01/2019 | 2019-02-11 |  | 1006456 | CONECTOR PERFORACION 1/0-4/0 AWG P-35 | UN | 80.2331 | 1746995.28 | 21774
2012-11-28 | 2017-12-09 |  | 1006457 | CONECTOR PERFORACION DOBLE INDEPENDIET | UN | 107.5274 | 121075.88 | 1126
2012-03-31 | 2017-12-28 |  | 1006458 | CONECTOR PERNO PARTIDO #2 CU | UN | 51.7312 | 273037.09 | 5278
2012-03-31 | 2016-08-26 |  | 1006460 | CONECTOR PERNO PARTIDO 1/0 CU | UN | 64.2652 | 824972.78 | 12837
2012-03-31 | 2017-12-26 |  | 1006461 | CONECTOR PERNO PARTIDO 2/0 CU | UN | 95.52 | 3152.16 | 33
05/09/2018 | 2018-10-04 |  | 1006462 | CONECTOR PERNO PARTIDO 4/0 CU | UN | 222.3907 | 13343.44 | 60
2012-03-29 | 2012-03-31 |  | 1006463 | CONECTOR PERNO PARTIDO BIM 1/0AWG-266MCM | UN | 112.7524 | 1916.79 | 17
2012-03-31 | 2012-07-04 |  | 1006476 | CONECTOR PUESTA A TIERRA TRANSFORMADOR | UN | 349.1239 | 16059.7 | 46
2018-02-14 | 2018-02-16 |  | 1006479 | CONECTOR RECTO EMT 1" | UN | 51.6912 | 272567.88 | 5273
2015-04-30 | 2016-11-29 |  | 1006481 | CONECTOR RECTO MT 2 | UN | 53.249 | 3567.68 | 67
2019-01-31 | 2019-01-31 |  | 1006483 | CONECTOR RECTO LIQUID TAIGHT 1" | UN | 48.5575 | 23161.92 | 477
18/10/2018 | 2018-10-22 |  | 1006485 | CONECTOR RECTO LIQUID TAIGHT 2" | UN | 162.1932 | 2079479.2 | 12821
17/07/2018 | 2018-07-31 |  | 1006486 | CONECTOR RECTO LIQUID TAIGHT 3/4" | UN | 28.5324 | 5535.29 | 194
2012-03-29 | 2012-12-31 |  | 1006488 | CONECTOR TIPO C -CCT22 | UN | 2.6007 | 2559.11 | 984
2019-01-31 | 2019-01-31 |  | 1006493 | CONO ANCLAJE 500MM | UN | 248.8149 | 200793.61 | 807
24/08/2016 | 2016-08-31 |  | 1006494 | CONO REFELCTANTE P/SEGURIDAD 28" | UN | 662.3846 | 17222 | 26
2015-05-07 | 2017-06-03 |  | 1006501 | COOPLING EMT 2" | UN | 46.2081 | 14740.39 | 319
2012-03-31 | 2017-06-28 |  | 1006505 | CRUCETA ACERO GALV 5'-7" 3"X3"X1/4" | UN | 1559.0799 | 491110.17 | 315
2017-12-05 | 2018-02-21 |  | 1006506 | CRUCETA ACERO GALV 5'-7" 3" X 3" | UN | 1047.0128 | 2088790.47 | 1995
2012-03-31 | 2017-12-22 |  | 1006507 | CRUCETA ACERO GALV 5'-7" 3"X3"X1/4" 45° | UN | 887.9 | 1775.8 | 2
2019-01-31 | 2019-01-31 |  | 1006508 | CRUCETA ACERO GALV 8'-0"3" X 3" | UN | 1599.0213 | 1501481.03 | 939
2016-01-30 | 2017-12-26 |  | 1006509 | CRUCETA ACERO GALV 8-0" 3"X3"X1/4" 45° | UN | 3390.19 | 6780.38 | 2
2012-03-29 | 2012-03-31 |  | 1006510 | CRUCETA ANGULAR METALICA 1400 MM | UN | 1216.5548 | 81509.17 | 67
2012-03-31 | 2013-03-16 |  | 1006516 | CRUCETA MADERA 22'-0",4 3/4" X 5 3/4" | UN | 6090 | 6090 | 1
2012-03-31 | 2018-01-11 |  | 1006518 | CRUCETA REC TUBULAR GALV 1,4 4"X4"X3/16" | UN | 762.1191 | 49537.74 | 65
2015-12-01 | 2018-01-02 |  | 1006523 | CUCHILLA P/ ELECTRICISTA | UN | 496.7823 | 123202.01 | 248
2013-03-22 | 2015-04-28 |  | 1006525 | CURVA EMT 2" | UN | 189.3604 | 47529.46 | 251
2012-04-26 | 2012-05-01 |  | 1006529 | CURVA PVC 1" A 90° | UN | 2.9 | 3192.9 | 1101
2012-03-31 | 2017-04-26 |  | 1006530 | CURVA PVC 2" A 90° | UN | 12.5035 | 16292.01 | 1303
2015-12-15 | 2018-01-13 |  | 1006535 | DADO EMPALMADOR P/CABLE 2/0 AWG | UN | 1643.1775 | 6572.71 | 4
18/07/2018 | 2018-07-20 |  | 1006544 | DESTORNILLADOR ESTRIA 12" | UN | 258.8049 | 39855.96 | 154
2016-11-29 | 2018-01-02 |  | 1006546 | DESTORNILLADOR PLANO AISLADO 3/8"X8" | UN | 193.6076 | 20135.19 | 104
2012-03-31 | 2017-07-04 |  | 1006551 | DISCO PULIDORA 7 1/4" | UN | 40.9532 | 100867.78 | 2463
2012-03-31 | 2017-12-23 |  | 1006553 | FUSIBLE P/LUMINARIA 3AMP | UN | 14.035 | 28.07 | 2
30/03/2016 | 2016-04-15 |  | 1006556 | EMPALMADOR COMPRENSION MD6-8 | UN | 11608.0774 | 452715.02 | 39
2016-03-28 | 2017-04-04 |  | 1006558 | EMPALMADOR HIDRAULICO Y-35 | UN | 92969.61 | 92969.61 | 1
2017-04-21 | 2017-12-28 |  | 1006559 | MANGA EMPALME PLENA TRACCIÓN 4/0 AWG | UN | 495.5881 | 481216.06 | 971
2012-03-31 | 2016-11-18 |  | 1006561 | EMPALME CONTRACCION EN FRÍO 15 KV 4/0AWG | UN | 2115.0299 | 435696.16 | 206
2012-03-29 | 2012-03-31 |  | 1006562 | EMPALME CONTRACCION EN FRÍO 15 KV 500MCM | UN | 8019.2344 | 72173.11 | 9
2012-03-31 | 2014-04-28 |  | 1006566 | EMPALME MANG COMPR PREAISLADO #2-#2AWG | UN | 41.3225 | 11487.65 | 278
2012-03-29 | 2012-03-31 |  | 1006567 | EMPALME MANG COMPR PREAISLADO 1/0-1/0AWG | UN | 33.8208 | 9672.75 | 286
2012-03-31 | 2016-09-07 |  | 1006568 | EMPALME MANG COMPR PREAISLADO 4/0-4/0AWG | UN | 28.577 | 5286.74 | 185
2012-03-31 | 2014-08-06 |  | 1006570 | EMPALME PLENA TRACC PREAISL COMP #2AWG | UN | 81.01 | 567.07 | 7
2012-03-29 | 2012-03-31 |  | 1006571 | EMPALME PLENA TRACC PREAISL COMP 1/0AWG | UN | 97.3013 | 1459.52 | 15
17/10/2017 | 2017-10-19 |  | 1006573 | EMPALME SECO 15 KV PARA CABLE #2AWG | UN | 3161.5661 | 72716.02 | 23
2015-02-17 | 2018-02-22 |  | 1006579 | ESPIGA ACERO GAL VASTAGO 3/4" X 7 3/4" | UN | 114.8353 | 216234.81 | 1883
2017-08-24 | 2018-02-22 |  | 1006580 | ESPIGA ACERO GALV 20" P/INST CZA POSTE | UN | 108.7494 | 1739.99 | 16
2012-03-31 | 2017-07-13 |  | 1006581 | ESPIGA ACERO GALV P/INST CZA POSTE 15" | UN | 53.965 | 323.79 | 6
2012-03-31 | 2017-10-23 |  | 1006583 | ESPIGA C/MANGUITO ADAPT 5/8"X1" L=51/4" | UN | 99.025 | 405111.35 | 4091
2012-03-29 | 2012-03-31 |  | 1006584 | ESPIGA CRUCETA ACERO VASTAGO 3/4" X 6" | UN | 70.47 | 634.23 | 9
2013-05-08 | 2018-01-13 |  | 1006585 | ESPIGA CRUCETA ACERO VASTAGO 5/8" X 6" | UN | 44.2878 | 797.18 | 18
2012-03-31 | 2013-03-15 |  | 1006586 | ESPIGA P/CRUC MAD VAST 3/4" X 12 1/2" | UN | 37.3018 | 56474.85 | 1514
2012-03-29 | 2012-03-31 |  | 1006588 | ESPIGA P/CRUC MAD VAST 5/8" X 6" | UN | 51.246 | 113304.99 | 2211
29/06/2018 | 2018-07-03 |  | 1006592 | ETIQUETA P/CT TP | UN | 79.2019 | 116109.99 | 1466
2012-03-31 | 2013-06-11 |  | 1006593 | ETIQUETA P/CT TPM | UN | 11.97 | 42050.61 | 3513
2019-01-31 | 2019-01-31 |  | 1006594 | PLETINA FIJ ANG GUARDACAB P/TIRANTE 5/8 | UN | 129.946 | 555649.23 | 4276
2014-10-09 | 2017-12-23 |  | 1006595 | FLEJE AC GALV 1-3/4"X1-3/4"X3/16"X84" | UN | 920.6584 | 618682.43 | 672
2012-03-31 | 2016-03-10 |  | 1006596 | FLEJE ACERO INOXIDABLE 1/2" X 100 | M | 27.0623 | 1221029.6 | 45119.21
2019-01-31 | 2019-01-31 |  | 1006601 | FLEJE GALV 1-1/4" X 1/4" X 28'ORIF 9/16" | UN | 87.1885 | 279090.38 | 3201
2014-10-02 | 2018-01-13 |  | 1006602 | FLEJE GALV 13/4"X13/4"X3/16"X60"ORF9/16" | UN | 776.8139 | 636987.43 | 820
2012-03-31 | 2013-02-11 |  | 1006603 | FLEJE GALVANIZADO EN V 22" | UN | 416.8697 | 72952.2 | 175
2012-10-15 | 2017-12-28 |  | 1006605 | FLEJE VERTICAL11/2"X11/2"X3/16"X35-1/2" | UN | 465.4285 | 18151.71 | 39
2018-01-11 | 2018-01-13 |  | 1006606 | FUNDAS AISLANTES D/CORTE | UN | 1.09 | 165.68 | 152
2012-03-29 | 2012-03-31 |  | 1006608 | FUSIBLE 100AMP A 34.5KV | UN | 3439.9621 | 65359.28 | 19
2012-03-31 | 2013-02-20 |  | 1006611 | FUSIBLE 10 AMP A 34.5KV | UN | 10504.65 | 42018.6 | 4
2012-03-29 | 2012-03-31 |  | 1006615 | FUSIBLE 200 AMP A 69KV | UN | 2216.1846 | 28810.4 | 13
2016-12-24 | 2016-12-26 |  | 1006616 | FUSIBLE 200 AMP A 34.5KV | UN | 7030.5917 | 42183.55 | 6
2012-03-29 | 2012-03-31 |  | 1006617 | FUSIBLE 20 AMP A 34.5KV | UN | 204.7 | 409.4 | 2
2012-03-29 | 2012-03-31 |  | 1006618 | FUSIBLE 20 AMP A 69KV | UN | 1264.42 | 2528.84 | 2
14/01/2019 | 2019-02-08 |  | 1006622 | FUSIBLE EXPULSIÓN 40 A TIPO K | UN | 191.1164 | 140470.59 | 735
2012-03-29 | 2012-03-31 |  | 1006624 | FUSIBLE 30 AMP A 34.5KV | UN | 472.7575 | 1891.03 | 4
14/01/2019 | 2019-02-08 |  | 1006645 | FUSIBLE EXPULSIÓN 10.4 A TIPO D | UN | 168.3034 | 263563.18 | 1566
18/10/2018 | 2018-10-23 |  | 1006647 | FUSIBLE EXPULSIÓN 140 A TIPO K | UN | 751.9859 | 162428.95 | 216
11/01/2019 | 2019-02-11 |  | 1006649 | FUSIBLE EXPULSIÓN 200 A TIPO K | UN | 785.1299 | 201778.38 | 257
14/01/2019 | 2019-02-08 |  | 1006650 | FUSIBLE EXPULSIÓN 21 A TIPO D | UN | 175.3208 | 135172.3 | 771
7/11/2018 | 2018-11-15 |  | 1006651 | FUSIBLE EXPULSION TIPO K 25AMPS | UN | 122.2331 | 29947.1 | 245
14/01/2019 | 2019-02-08 |  | 1006652 | FUSIBLE EXPULSION TIPO K 30AMP | UN | 277.46 | 180071.57 | 649
05/10/2018 | 2018-10-10 |  | 1006654 | FUSIBLE EXPULSIÓN 3.5 A TIPO D | UN | 89.8059 | 97349.57 | 1084
11/01/2019 | 2019-02-11 |  | 1006655 | FUSIBLE EXPULSIÓN 100 A TIPO K | UN | 269.512 | 92442.61 | 343
2012-03-31 | 2017-12-26 |  | 1006656 | FUSIBLE LIMITADOR CORR TIPO K 12 AMPS | UN | 104.4 | 417.6 | 4
11/01/2019 | 2019-02-12 |  | 1006658 | FUSIBLE EXPULSION TIPO K 50AMPS | UN | 148.9297 | 82953.86 | 557
14/01/2019 | 2019-02-08 |  | 1006659 | FUSIBLE EXPULSIÓN 5.2 A TIPO D | UN | 152.231 | 236110.33 | 1551
7/11/2018 | 2018-11-15 |  | 1006660 | FUSIBLE EXPULSION TIPO K 60 AMPS | UN | 226.6399 | 101987.97 | 450
14/02/2019 | 2019-02-14 |  | 1006661 | FUSIBLE EXPULSIÓN 65 A TIPO K | UN | 240.543 | 138793.31 | 577
11/01/2019 | 2019-02-11 |  | 1006662 | FUSIBLE EXPULSIÓN 7 A TIPO D | UN | 144.9922 | 203859 | 1406
2012-03-29 | 2012-03-31 |  | 1006666 | FUSIBLE P/LUMINARIA 5 AMPS | UN | 14.2297 | 18541.29 | 1303
2012-03-29 | 2012-03-31 |  | 1006672 | FUSIBLE TIPO ARGOLLA 10.4AMP | UN | 72.2267 | 433.36 | 6
2012-03-29 | 2012-03-31 |  | 1006673 | FUSIBLE TIPO ARGOLLA 14AMP | UN | 72.2272 | 2094.59 | 29
2012-03-29 | 2012-12-31 |  | 1006674 | FUSIBLE TIPO ARGOLLA 2.1AMP | UN | 9296.6135 | 185932.27 | 20
2012-03-29 | 2012-03-31 |  | 1006675 | FUSIBLE TIPO ARGOLLA 3.5AMP | UN | 36.1144 | 325.03 | 9
2012-03-29 | 2012-03-31 |  | 1006676 | FUSIBLE TIPO ARGOLLA 4.2AMP | UN | 72.8294 | 2476.2 | 34
2012-03-29 | 2012-12-31 |  | 1006677 | FUSIBLE TIPO ARGOLLA 5.2AMP | UN | 26.4844 | 423.75 | 16
26/02/2016 | 2016-02-29 |  | 1006678 | FUSIBLE TIPO BAYONETA 15AMP | UN | 416.3273 | 6244.91 | 15
26/02/2016 | 2016-02-29 |  | 1006679 | FUSIBLE TIPO BAYONETA 25AMP | UN | 416.3267 | 6244.9 | 15
2016-11-18 | 2016-11-22 |  | 1006685 | FUSIBLE TIPO K 6 AMPS | UN | 46.9433 | 140.83 | 3
2019-01-31 | 2019-01-31 |  | 1006694 | GRAPA RETENCION 2/0 AWG A 4/0 AWG | UN | 279.5703 | 1237098.55 | 4425
04/03/2016 | 2016-03-10 |  | 1006695 | GRAPA RETENCION 336 MCM A 477 MCM | UN | 75.0143 | 5251 | 70
2019-01-31 | 2019-01-31 |  | 1006696 | GRAPA CONEXION DOBLE S/TOR | UN | 54.2161 | 193388.86 | 3567
2012-03-31 | 2016-02-26 |  | 1006699 | GRAPA SUSPENSION GS-1200 | UN | 25.45 | 12343.25 | 485
2012-03-31 | 2013-03-15 |  | 1006700 | GRAPA RIV 4/0AWG-1000MCM A 6AWG-300MCM | UN | 274.24 | 120117.12 | 438
2012-03-31 | 2017-12-27 |  | 1006710 | GRAPA SUSPENSION AL P/COND 4/0-266 AWG | UN | 110.8111 | 3102.71 | 28
2012-03-31 | 2017-05-08 |  | 1006711 | GRAPA SUSPENSION AL P/COND 477MCM | UN | 39.4857 | 6475.65 | 164
2012-03-31 | 2013-10-26 |  | 1006712 | GRILLETE AC GALV 5/8"X3"11,300KG NOR RE | UN | 260.007 | 477372.88 | 1836
2012-03-29 | 2012-03-31 |  | 1006713 | GRILLETE LARGO RECTO 5/8"X3" 11,300 KG | UN | 136.416 | 6547.97 | 48
2012-03-31 | 2013-03-15 |  | 1006714 | GRILLETE NORMAL RECTO 7/8" | UN | 510.0262 | 766569.31 | 1503
2015-12-24 | 2017-12-22 |  | 1006715 | GUANTE AISLADO AT 15KV | UN | 9103.4357 | 509792.4 | 56
09/11/2016 | 2016-11-23 |  | 1006716 | GUANTE D/CUERO | UN | 207.1374 | 183109.47 | 884
2012-03-31 | 2014-10-28 |  | 1006717 | GUARDACABO P/RETENCION CABLE AC 3/8" | UN | 227.3208 | 89791.7 | 395
2015-02-23 | 2018-01-13 |  | 1006718 | GUARDACABOS P/RETENCION AC GALV 1/2" | UN | 48.9637 | 39954.37 | 816
2012-03-31 | 2017-09-02 |  | 1006719 | HACHA | UN | 310.9992 | 12128.97 | 39
01/02/2019 | 2019-02-12 |  | 1006721 | HEBILLA P/FLEJE 10MM 1/2" | UN | 7.7941 | 87917.3 | 11280
2013-12-31 | 2017-12-14 |  | 1006722 | HEBILLA P/FLEJE 20MM 3/4" | UN | 33.995 | 468110.76 | 13770
2019-01-31 | 2019-01-31 |  | 1006723 | TUBO D/ANCLAJE | UN | 3272.655 | 13090.62 | 4
2015-12-03 | 2017-05-08 |  | 1006725 | HOJA D/SEGUETA 12" | UN | 31.7293 | 951.88 | 30
14/08/2018 | 2018-08-23 |  | 1006730 | JUEGO D/CUBO 6-32MM | UN | 6827.9525 | 27311.81 | 4
2013-04-24 | 2018-01-13 |  | 1006732 | JUEGO DADO N°4 | UN | 2527.97 | 5055.94 | 2
2018-01-11 | 2018-01-13 |  | 1006733 | JUEGO DADOS P/CABLE #2 | UN | 1643.18 | 6572.72 | 4
2018-12-05 | 2018-12-05 |  | 1006746 | JUEGO LLAVE COMBINADA 6-22MM | UN | 2124 | 8496 | 4
2014-05-21 | 2014-05-23 |  | 1006765 | LINTERNA PEQUEÑA | UN | 182.4081 | 2918.53 | 16
2016-06-13 | 2018-01-02 |  | 1006770 | LLAVE AJUSTABLE 12" | UN | 571.5295 | 33148.71 | 58
2012-03-29 | 2013-12-21 |  | 1006791 | LLAVE HEXAGONAL 10MM AISLADA | UN | 448.03 | 448.03 | 1
2018-01-11 | 2018-01-13 |  | 1006796 | LLAVE TIPO TORPEDO | UN | 2111.2 | 14778.4 | 7
2015-02-28 | 2015-05-19 |  | 1006797 | MACHETE (COLIN) | UN | 262.505 | 525.01 | 2
2015-12-30 | 2016-11-16 |  | 1006799 | MANDARRIA 4LB | UN | 373.424 | 33608.16 | 90
2012-03-31 | 2016-02-26 |  | 1006802 | MANGA EMPALME PLENA TRACCIÓN # 2 AWG | UN | 36.5356 | 7307.12 | 200
2012-03-31 | 2014-08-19 |  | 1006803 | MANGA EMPALME AISLADA 2/0AWG TRIPLEX | UN | 60.7209 | 667.93 | 11
2018-02-26 | 2018-02-28 |  | 1006804 | MANGA EMPALME PLENA TRACCIÓN 2/0 AWG | UN | 499.1655 | 240597.76 | 482
2012-03-29 | 2012-10-19 |  | 1006805 | MANGA EMPALME PLENA TRACCIÓN 266MCM | UN | 803.0307 | 207181.92 | 258
05/04/2018 | 2018-04-13 |  | 1006806 | MANGA EMPALME PLENA TRACCIÓN 477MCM | UN | 1105.2579 | 412261.2 | 373
2012-05-18 | 2016-02-26 |  | 1006807 | MANGA EMPALME PLENA TRACCIÓN 1/0 AWG | UN | 159.8939 | 19826.84 | 124
2018-01-11 | 2018-01-13 |  | 1006812 | MANGUITA CU GL 112 4 SOL | UN | 34.61 | 519.15 | 15
2018-01-11 | 2018-01-13 |  | 1006813 | MANGUITA CU GL 112 8 SOL | UN | 28.41 | 340.92 | 12
2015-12-15 | 2018-01-02 |  | 1006818 | MARCO D/SEGUETA | UN | 199.9979 | 2799.97 | 14
23/08/2016 | 2016-08-25 |  | 1006819 | MARTILLO (AISLADO) P/LINIERO | UN | 430.74 | 861.48 | 2
28/12/2015 | 2015-12-30 |  | 1006821 | MARTILLO TIPO PIQUETA P/ALBAÑIL | UN | 134.2064 | 7112.94 | 53
2016-09-08 | 2016-09-10 |  | 1006822 | MASCARA P/ SOLDAR | UN | 270.33 | 540.66 | 2
22/10/2018 | 2018-11-22 |  | 1006823 | MAZO D/GOMA 1 LIBRAS | UN | 151.995 | 303.99 | 2
01/02/2019 | 2019-02-19 |  | 1006824 | MOLDURA PLASTICA P/TIERRA 1/2" X 8" | UN | 98.6158 | 912886.45 | 9257
2016-09-05 | 2018-01-13 |  | 1006825 | MORDAZA 8000LIB | UN | 7458.07 | 59664.56 | 8
2013-05-21 | 2018-01-13 |  | 1006830 | PALO D/PINO P/COA | UN | 56.8795 | 1137.59 | 20
2017-09-02 | 2017-09-05 |  | 1006831 | PALO D/PINO P/HACHA | UN | 102.73 | 1540.95 | 15
2012-03-29 | 2012-03-31 |  | 1006835 | PARTE VIVA P/FUS TIPO VPA 69KV | UN | 47395.3575 | 379162.86 | 8
2014-01-29 | 2018-01-13 |  | 1006836 | PERCHA TIPO RACKET P/3 LINEAS SEC | UN | 2.3032 | 170.44 | 74
2012-03-31 | 2016-11-29 |  | 1006837 | PERNO AC GALVANIZADO 5/8" X 3/4" X 12" | UN | 41.4954 | 33030.3 | 796
2019-01-31 | 2019-01-31 |  | 1006838 | PERNO CORTO GALVANIZADO ANSI 57-1/3 | UN | 12.6333 | 2716.15 | 215
2017-03-14 | 2017-03-16 |  | 1006839 | PERNO LARGO GALVANIZADO ANSI 57-1/3 | UN | 112.6414 | 146095.88 | 1297
2019-01-31 | 2019-01-31 |  | 1006840 | PERNO ROSCA CORRIDA AC GALV 5/8" X12" | UN | 1 | 94 | 94
2019-01-31 | 2019-01-31 |  | 1006841 | PERNO ROSCA CORRIDA AC GALV 5/8"X14' | UN | 85.2305 | 17472.25 | 205
2012-03-31 | 2017-08-01 |  | 1006843 | PERNO ROSCA CORRIDA AC GALV 5/8" X 20" | UN | 27.05 | 378.7 | 14
2012-08-24 | 2017-10-23 |  | 1006846 | PERNO ROSCA CORRIDA AC GALV 5/8"X6" | UN | 47.0445 | 1881.78 | 40
2019-01-31 | 2019-01-31 |  | 1006849 | PICA PUESTA A TIERRA 5/8' X 8' | UN | 948.4977 | 14193318.92 | 14964
2012-03-31 | 2017-12-22 |  | 1006851 | PIE AMIGO CON ARANLA CUADRADA | UN | 1.2 | 1.2 | 1
2012-03-29 | 2012-03-31 |  | 1006852 | PIE AMIGO CON ARANLA REDONDA | UN | 1715.9 | 5147.7 | 3
2017-04-04 | 2018-01-13 |  | 1006853 | CALIBRADOR PIE REY | UN | 553.18 | 553.18 | 1
2015-12-24 | 2016-11-16 |  | 1006854 | PINZA AGARRE BOCA D/GARZA | UN | 207.5442 | 2490.53 | 12
2012-03-29 | 2012-03-31 |  | 1006856 | PINZA D/ANCLAJE 1/0AWG 1500DAN | UN | 116.2901 | 340032.18 | 2924
2012-03-31 | 2016-01-16 |  | 1006857 | PINZA D/ANCLAJE 4/0AWG 2000DAN | UN | 195.4228 | 342380.82 | 1752
2012-03-29 | 2012-03-31 |  | 1006859 | PINZA RETENCION 3/8" AC INOXIDABLE | UN | 54.6244 | 270554.65 | 4953
2012-03-29 | 2016-04-27 |  | 1006860 | PINZA RETENCION 5/8"ACERO INOXIDABLE | UN | 45.5996 | 124669.38 | 2734
12/11/2018 | 2018-11-13 |  | 1006861 | PINZA RETENCION DOBLE 6/3AWG - 8/2AWG | UN | 53.0513 | 2198869.92 | 41448
2016-07-04 | 2018-01-02 |  | 1006864 | PINZA P/CORTAR CABLE | UN | 701.2759 | 689354.19 | 983
2018-01-02 | 2018-01-04 |  | 1006870 | PINZA PUNTA PLANA AISL. 1000V | UN | 385.11 | 24261.93 | 63
06/06/2016 | 2016-07-06 |  | 1006876 | PORTA FUSIBLE 34.5KV TIPO BPA 200AMP | UN | 58054.5367 | 696654.44 | 12
2016-03-24 | 2016-12-17 |  | 1006883 | PROTECTOR D/GUANTE AISLADO AT (CUERO) | UN | 1747.396 | 176487 | 101
2014-11-11 | 2014-11-13 |  | 1006886 | PUNTERA 1.5MM2 | UN | 0.6905 | 276.2 | 400
2012-03-29 | 2012-12-31 |  | 1006889 | PUNTERA 6MM2 | UN | 1.24 | 19360.74 | 15613
2012-03-29 | 2012-03-31 |  | 1006891 | REDUCCIONES BUSHING 1 1/4" X 1" | UN | 4.1535 | 28991.47 | 6980
2015-12-30 | 2017-05-27 |  | 1006892 | REMACHADORA | UN | 922.705 | 1845.41 | 2
2016-01-12 | 2016-01-17 |  | 1006893 | RETENCION PREF "O" 2B AISL 57/1-3 1/0AWG | UN | 804.4 | 45046.4 | 56
2013-11-18 | 2016-01-17 |  | 1006894 | RETENCION PREF "O" 2B AISL 57/1-3 266MCM | UN | 114.73 | 7457.45 | 65
2012-03-29 | 2016-01-17 |  | 1006895 | RETENCION PREF "O" 2B AISL 57/1-3 4/0AWG | UN | 57.9535 | 5389.68 | 93
2012-03-29 | 2012-03-31 |  | 1006896 | RETENCION PREF "O" 2B AISL 57/1-3 477MCM | UN | 77.39 | 30801.22 | 398
2012-12-31 | 2013-02-11 |  | 1006900 | RETENCION PREF "O" AISL 57/1-3 266MCM | UN | 46.1204 | 22045.57 | 478
2012-03-29 | 2012-03-31 |  | 1006903 | RETENCION PREF "Z" AISL 57/1-3 1/0AWG | UN | 154.3125 | 617.25 | 4
2012-03-29 | 2012-03-31 |  | 1006904 | RETENCION PREF "Z" AISL 57/1-3 266MCM | UN | 63.8929 | 1789 | 28
2013-02-12 | 2016-01-17 |  | 1006906 | RETENCION PREF "Z" AISL 57/1-3 477MCM | UN | 81.1 | 1135.4 | 14
2012-03-29 | 2012-03-31 |  | 1006907 | RETENCION PREF TERM #2 6/1,7/1ACSR | UN | 85.608 | 94168.8 | 1100
2012-03-29 | 2012-03-31 |  | 1006908 | RETENCION PREF TERM 1/0 6/1 1/0 7W ACSR | UN | 665.4572 | 367332.37 | 552
2012-12-31 | 2016-07-19 |  | 1006911 | RIEL D/MONTAJE P/EQUIPO 7'LARGO | UN | 29.0871 | 11402.13 | 392
2016-02-20 | 2016-11-16 |  | 1006914 | SAQUETA PORTA-HERRAMIENTA | UN | 825.6812 | 258438.22 | 313
2012-03-29 | 2012-03-31 |  | 1006916 | SARGENTO P/TUBO | UN | 991.8 | 4959 | 5
2012-03-29 | 2012-03-31 |  | 1006921 | SOPORT AUTOVAL Y BOTELLA TERM EN ANGULAR | UN | 480.8317 | 28849.9 | 60
2019-01-31 | 2019-01-31 |  | 1006922 | SOPORTE EN CRUCETA DOB UND AC GALV ¼" | UN | 111.0095 | 122998.54 | 1108
2012-03-29 | 2012-03-31 |  | 1006923 | SOPORTE AC GALV ¼" P/TRANSFORMADOR 1F | UN | 1711 | 27376 | 16
2012-03-29 | 2012-03-31 |  | 1006924 | SOPORTE AUXILIAR TERCER TRANSFORMADOR TP | UN | 182.0643 | 132178.71 | 726
2014-01-24 | 2014-01-31 |  | 1006925 | SOPORTE BANCO CONDENSADORES | UN | 2837.9573 | 241226.37 | 85
2018-12-14 | 2018-12-14 |  | 1006926 | SOPORTE ANCLAJE EN FACHADA | UN | 15.8283 | 1546375.95 | 97697
2012-03-31 | 2016-11-29 |  | 1006927 | SOPORTE ANCLAJE P/POSTE Y CANO | UN | 2.949 | 193168.09 | 65502
2012-03-31 | 2016-08-26 |  | 1006928 | SOPORTE FIJ CRUCETA APOYO CILINDRICO | UN | 184.0503 | 82270.48 | 447
2012-03-29 | 2012-03-31 |  | 1006929 | SOPORTE LATERAL P/AISLADOR T POSTE | UN | 158.159 | 597524.85 | 3778
2012-03-31 | 2017-11-10 |  | 1006930 | SOPORTE METALICO TRIO MEDIDORES | UN | 61.3636 | 45470.42 | 741
2012-03-29 | 2012-03-31 |  | 1006931 | SOPORTE P SECCIONADOR FUSIBLE CRUCETA | UN | 144.56 | 433.68 | 3
2017-07-28 | 2017-08-01 |  | 1006933 | SOPORTE P/CAB AISL 1F AC INOX 2 COLLARES | UN | 1023.224 | 5116.12 | 5
2012-10-22 | 2012-10-24 |  | 1006934 | SOPORTE P/CAB AISL 3F AC INOX 3 COLLARES | UN | 103.0566 | 14943.2 | 145
2012-03-31 | 2016-11-29 |  | 1006935 | SOPORTE P/SECC FUS CRUC AC GALV ¼" | UN | 36.5475 | 37753.55 | 1033
14/11/2018 | 2018-11-29 |  | 1006937 | SOPORTE TIPO HORQILLA P/AISL T/CARRETE | UN | 237.5317 | 191450.58 | 806
05/10/2018 | 2018-10-10 |  | 1006938 | SOPORTE TIPO L AC GALV ¼" | UN | 178.1928 | 107272.04 | 602
2019-01-31 | 2019-01-31 |  | 1006939 | SOPORTE TUBERIA ANCLAJE 2" | UN | 1104.0998 | 1167033.5 | 1057
2019-01-31 | 2019-01-31 |  | 1006940 | SOPORTE VERTICAL AISLADOR TIPO POSTE | UN | 532.4834 | 489352.28 | 919
2012-03-29 | 2012-03-31 |  | 1006943 | SUB-BASE AISL P/MONTAJE D/P/RRAYO PVN | UN | 1424.9194 | 25648.55 | 18
2017-11-13 | 2017-11-15 |  | 1006949 | TARUGO D/PLOMO 1 1/2" X 3/8" | UN | 44.03 | 811604.99 | 18433
2018-03-12 | 05/04/2018 |  | 1006950 | TARUGO EXP D/PLOMO 1/2" P/TORNILLO 5" | UN | 30.0851 | 346309.59 | 11511
2013-05-15 | 2014-07-29 |  | 1006951 | TARUGO EXPANSION PLOMO 5/8" P/TORN 3/8" | UN | 24.78 | 1288.56 | 52
2012-11-21 | 2013-03-18 |  | 1006954 | TERMINACION COMPRENSION D/CU P/CABLE 4/0 | UN | 4278.07 | 8556.14 | 2
2014-05-21 | 2014-05-23 |  | 1006957 | TERMINACION INT CONTR FRIO 15KV 500 | UN | 1685.009 | 151650.81 | 90
17/01/2018 | 2018-03-08 |  | 1006958 | TERMINAL ABIERTO AISLADO 10-12 2.5MM | UN | 2.2813 | 5475.21 | 2400
2017-10-24 | 2017-12-14 |  | 1006959 | TERMINAL ABIERTO AISLADO 14-18 1.5MM | UN | 2.8792 | 2879.2 | 1000
12/04/2016 | 2016-04-26 |  | 1006960 | TERMINAL ACOD ENCH 1/0AWG 15KV SER 200A | UN | 1696.25 | 5088.75 | 3
2015-01-31 | 2015-04-17 |  | 1006961 | TERMINAL ACOD ENCH 4/0AWG 15KV SE 200AMP | UN | 2094.04 | 4188.08 | 2
2012-03-31 | 2017-12-26 |  | 1006969 | TERMINAL COMP PLETINA COND #2 1/0AWG AAC | UN | 42.08 | 1514.88 | 36
2016-10-03 | 2018-04-27 |  | 1006971 | TERMINAL COMP T/PIN P/ COND 336MCM | UN | 501.1071 | 228003.73 | 455
2018-09-13 | 18/09/2018 |  | 1006973 | TERMINAL COMP T/PLETINA COND 4/0AWG | UN | 173.6943 | 2431.72 | 14
30/12/2014 | 2014-12-31 |  | 1006975 | TERMINAL COMPR BIMETALICO T/PIN #2AWG | UN | 141.15 | 282.3 | 2
17/07/2018 | 2018-07-31 |  | 1006978 | TERMINAL COMPRESION BIMET 4/0AWG | UN | 143.5824 | 114004.43 | 794
2018-08-28 | 2018-08-29 |  | 1006980 | TERMINAL COMPRESION BIMET COND 2/0AWG | UN | 264.25 | 4228 | 16
2017-07-25 | 2017-07-27 |  | 1006981 | TERMINAL COMPRESION BIMET T/PIN 1/0AWG | UN | 219.1266 | 78885.57 | 360
2019-01-31 | 2019-01-31 |  | 1006982 | TERMINAL COMPRESION TIPO PIN 4/0 | UN | 212.075 | 424.15 | 2
2013-05-15 | 2017-07-18 |  | 1006984 | TERMINAL COMPRESION CU P/CABLE #2AWG | UN | 10.3457 | 1696.69 | 164
2019-01-31 | 2019-01-31 |  | 1006985 | TERMINAL COMPRESION CU P/CABLE #4AWG | UN | 49.24 | 3840.72 | 78
30/12/2014 | 2014-12-31 |  | 1006986 | TERMINAL COMPRESION CU P/CABLE 630MM2 | UN | 258.8333 | 1553 | 6
2016-12-31 | 2017-01-02 |  | 1006987 | TERMINAL COMPRESION CU/AL COND 4/0AWG | UN | 150.5 | 75250 | 500
2012-03-29 | 2012-03-31 |  | 1006989 | TERMINAL CON OJO P/2/02AWG | UN | 26.75 | 80.25 | 3
2012-03-29 | 2018-01-13 |  | 1006991 | TERMINAL D/COBRE 16-10 | UN | 4.9226 | 994.36 | 202
2012-03-29 | 2018-01-13 |  | 1006992 | TERMINAL D/COBRE 16-12 | UN | 4.6993 | 352.45 | 75
2012-03-29 | 2012-03-31 |  | 1006993 | TERMINAL D/COBRE 16-8 | UN | 4.923 | 1777.22 | 361
2012-03-29 | 2012-03-31 |  | 1006994 | TERMINAL D/COBRE 25-10 | UN | 6.5609 | 3123.01 | 476
2012-09-21 | 2012-09-25 |  | 1006995 | TERMINAL D/COBRE 25-12 | UN | 8.23 | 8.23 | 1
2012-03-29 | 2012-03-31 |  | 1006996 | TERMINAL D/COBRE 25-8 | UN | 6.5609 | 1456.53 | 222
2012-03-29 | 2012-03-31 |  | 1006999 | TERMINAL D/COBRE 50-10 | UN | 17.45 | 17.45 | 1
2013-03-26 | 2013-12-16 |  | 1007000 | TERMINAL COBRE 70-10 | UN | 8.2026 | 311.7 | 38
2012-12-20 | 2018-01-13 |  | 1007004 | TERMINAL EXT CONTR EN FRÍO 15KV #2/0-4/0 | UN | 2000.8474 | 92038.98 | 46
2014-10-31 | 2015-04-08 |  | 1007005 | TERMINAL EXT CONTR EN FRÍO 15KV 500 MCM | UN | 2124 | 78588 | 37
18/11/2013 | 2013-11-26 |  | 1007006 | TERMINAL EXT CONTR EN FRÍO 15KV 4/0AWG | UN | 8359.1 | 41795.5 | 5
2012-03-31 | 2017-07-31 |  | 1007007 | TERMINAL INT CONTR EN FRÍO 15KV 1/0AWG | UN | 746.5017 | 318009.72 | 426
2015-09-04 | 2015-09-08 |  | 1007008 | TERMINAL INT CONTR EN FRÍO 15KV 4/0AWG | UN | 1146.2152 | 45848.61 | 40
10/04/2018 | 2018-04-26 |  | 1007009 | TERMINAL OJO AMARILLO 10-12 CERR 2.5MM | UN | 8.4686 | 181219.3 | 21399
2016-06-11 | 2016-06-13 |  | 1007010 | TERMINAL P/CABLE EXT 15 KV #2AWG | UN | 1412.1191 | 1028022.67 | 728
2015-07-20 | 2018-01-13 |  | 1007013 | TERMINAL PREFORMADO AC GALV 7/16" | UN | 271.03 | 542.06 | 2
2019-01-31 | 2019-01-31 |  | 1007014 | RETENCION TERM PREFORMADO CABLE AC 3/8 | UN | 123.7941 | 57688.06 | 466
23/04/2015 | 2015-05-19 |  | 1007015 | THERMO PLASTICO D/5 GALONES | UN | 1408.96 | 2817.92 | 1
2016-07-06 | 2016-11-16 |  | 1007016 | TIJERA P/CORTE CABLE ACERO 24" | UN | 5612.8615 | 72967.2 | 13
2016-08-17 | 2018-01-05 |  | 1007020 | TORNILLO 1 1/2" X 3/8" | UN | 1.3225 | 2208.64 | 1670
2012-03-31 | 2017-11-18 |  | 1007022 | TORNILLO AC GALV P/AISL T/CARR 5/8"X10" | UN | 93.6797 | 330783.1 | 3531
2019-01-31 | 2019-01-31 |  | 1007026 | TORNILLO CABEZA HEXAGONAL 1/2" X 2" | UN | 28.3323 | 38305.28 | 1352
05/09/2018 | 2018-10-01 |  | 1007027 | TORNILLO ACERO EXPANSION 1/2"X 3 3/4" | UN | 7.6411 | 162365.29 | 21249
2017-04-21 | 2017-04-25 |  | 1007028 | TORNILLO ACERO EXPASION 3/8"X 2 1/4" | UN | 8.4289 | 173247.81 | 20554
2012-03-31 | 2013-03-15 |  | 1007029 | TORNILLO ACERO GALV CON OJO 5/8"X 6" | UN | 103.6801 | 2629326.12 | 25360
2012-12-18 | 2017-12-12 |  | 1007030 | TORNILLO CABEZA HEX 5/16" X 11/2" | UN | 8.2989 | 5427.47 | 654
2013-10-26 | 2013-10-28 |  | 1007031 | TORNILLO CABEZA D/HONGO 3/8" X 3" | UN | 7.3442 | 389.24 | 53
2012-03-29 | 2012-12-31 |  | 1007032 | TORNILLO CABEZA D/HONGO 3/8" X 4 1/2" | UN | 6.3197 | 3178.8 | 503
2012-03-31 | 2016-04-19 |  | 1007033 | TORNILLO CABEZA D/HONGO 3/8" X 4" | UN | 3.0647 | 11299.66 | 3687
2012-03-31 | 2013-04-27 |  | 1007034 | TORNILLO CABEZA HEXAGONAL 1 1/2" X 1/2" | UN | 13.6489 | 22493.32 | 1648
2012-03-29 | 2013-12-21 |  | 1007035 | TORNILLO CABEZA HEXAGONAL 3/4" X 8" | UN | 23.3789 | 11408.89 | 488
2012-03-31 | 2012-10-13 |  | 1007036 | TORNILLO CABEZA HEXAGONAL 3/8" X 5" | UN | 24.7286 | 26954.2 | 1090
2016-05-03 | 2017-12-22 |  | 1007037 | TORNILLO CABEZA HEXAGONAL 5/8" X 2" | UN | 30.7614 | 7136.64 | 232
2016-09-16 | 2016-09-20 |  | 1007038 | TORNILLO CABEZA HEXAGONAL 5/8" X 22" | UN | 89.1389 | 39221.11 | 440
2012-11-29 | 2016-10-28 |  | 1007039 | TORNILLO CABEZA HEXAGONAL 5/8" X 3" | UN | 70.0237 | 104965.59 | 1499
2012-03-29 | 2012-03-31 |  | 1007040 | TORNILLO CABEZA HEXAGONAL 5/8" X1" | UN | 14.1868 | 2099.64 | 148
2012-03-31 | 2016-08-29 |  | 1007041 | TORNILLO CARRUAJE 5/16"X 2" | UN | 4.2746 | 66161.87 | 15478
2012-03-31 | 2013-02-09 |  | 1007042 | TORN. CARRUAJE C/ ORIFICIO 5/16"X 1 1/2" | UN | 10.431 | 343012.43 | 32884
2012-03-31 | 2017-01-20 |  | 1007043 | TORNILLO D/MAQUINA 1/2'' X 6" | UN | 12.7757 | 44485.04 | 3482
2012-03-31 | 2018-01-11 |  | 1007044 | TORNILLO D/MAQUINA 3/8" X 6" | UN | 2.32 | 39.44 | 17
2012-03-29 | 2012-03-31 |  | 1007045 | TORNILLO D/MAQUINA 3/8" X 1/2" | UN | 12.8095 | 243.38 | 19
2012-03-29 | 2012-03-31 |  | 1007046 | TORNILLO D/MAQUINA 3/4" X 22" | UN | 66.67 | 66.67 | 1
2013-01-25 | 2018-01-13 |  | 1007047 | TORNILLO D/MAQUINA 5/8" X 8" | UN | 30.2577 | 28048.9 | 927
2012-03-31 | 2014-04-28 |  | 1007049 | TORNILLO ESPAC ROSCA CORRIDA 5/8" X 10 | UN | 57.694 | 47193.69 | 818
2012-03-31 | 2016-11-16 |  | 1007050 | TORNILLO GUAR CAB CURV AC GALV 5/8"X12" | UN | 207.7125 | 4985.1 | 24
2014-10-25 | 2016-11-16 |  | 1007051 | TORNILLO G/CAB RECTO AC GALV 5/8" X 12" | UN | 101.3421 | 108131.98 | 1067
2019-01-31 | 2019-01-31 |  | 1007052 | TORNILLO HEX PAS AC GALV 3/8" X 2" | UN | 8.1363 | 137471 | 16896
2016-01-16 | 2018-01-13 |  | 1007054 | TORNILLO HEX PAS AC GALV 3/4''X 12'' | UN | 49.62 | 4118.46 | 83
2012-03-29 | 2012-03-31 |  | 1007055 | TORNILLO HEX PAS AC GALV 5/8"X1 3/4" | UN | 36.5152 | 7083.94 | 194
2013-05-08 | 2018-01-13 |  | 1007056 | TORNILLO HEX PAS AC GALV 5/8" X 10" | UN | 2.7865 | 55.73 | 20
2019-01-31 | 2019-01-31 |  | 1007057 | TORNILLO HEX PAS AC GALV 5/8" X 12" | UN | 57.6221 | 333343.86 | 5785
2019-01-31 | 2019-01-31 |  | 1007058 | TORNILLO HEX PAS AC GALV 5/8" X 14" | UN | 69.6642 | 189765.35 | 2724
2012-09-11 | 2014-12-26 |  | 1007059 | TORNILLO HEX PAS AC GALV 5/8"X16" | UN | 26.0884 | 38454.3 | 1474
2012-03-31 | 2014-01-29 |  | 1007060 | TORNILLO HEX PAS AC GALV 5/8" X 20" | UN | 68.4589 | 38816.18 | 567
2012-03-31 | 2013-06-12 |  | 1007061 | TORNILLO HEX PAS AC GALV 5/8"X6" | UN | 23.28 | 28424.88 | 1221
2012-03-31 | 2016-10-17 |  | 1007062 | TORNILLO MAQ AC GALVANIZADO 1/2" X 10" | UN | 38.969 | 4988.03 | 128
2012-03-31 | 2013-06-10 |  | 1007063 | TORNILLO P/AISL.TIPO CARRETE 5/8"X8 1/2" | UN | 41.4564 | 80881.35 | 1951
2014-10-04 | 2015-11-30 |  | 1007064 | TORNILLO P/AISLADOR T/CARRETE 5/8"X16" | UN | 228.38 | 33115.1 | 145
2012-03-31 | 2013-10-26 |  | 1007065 | TORNILLO PAS AC GALV CON OJO 5/8" X 10" | UN | 120.5838 | 66803.41 | 554
2014-01-29 | 2016-01-17 |  | 1007066 | TORNILLO PAS AC GALV CON OJO 5/8"X12" | UN | 39.2528 | 981.32 | 25
2012-03-31 | 2014-01-29 |  | 1007067 | TORNILLO PAS AC GALV CON OJO 5/8" X 14" | UN | 145.3428 | 8720.57 | 60
2012-03-31 | 2016-02-23 |  | 1007068 | TORNILLO PAS AC GALV CON OJO 5/8" X16" | UN | 64.4495 | 21848.39 | 339
2014-01-29 | 2018-01-13 |  | 1007069 | TORNILLO ROSCA MARDERA 1/2" X 4" | UN | 1.2046 | 216.82 | 180
14/01/2015 | 2015-02-17 |  | 1007071 | TORNILLO TIRAF ACERO HEXAGONAL 5/16" | UN | 6.7567 | 29594.54 | 4380
2012-03-29 | 2012-03-31 |  | 1007072 | TORNILLO TIRAF CABEZ CUAD 5/16" X 2 1/2" | UN | 0.84203 | 10323.3 | 12260
2012-03-29 | 2012-03-31 |  | 1007073 | TORNILLO TIRAF RETENCION 5/16"X3.5"LONG | UN | 1.6472 | 4818.06 | 2925
2019-01-31 | 2019-01-31 |  | 1007074 | TORNILLO TIRAFONDO 1" X 10mm | UN | 0.35239 | 815.08 | 2313
2013-10-22 | 2015-10-19 |  | 1007076 | TORNILLO TIRAFONDO 1/4 X 2" | UN | 2.0554 | 17512.02 | 8520
2019-01-31 | 2019-01-31 |  | 1007077 | TORNILLO TIRAFONDO 1 ½” X 3/16” No 10 | UN | 4.8724 | 20264.32 | 4159
2012-03-31 | 2018-01-24 |  | 1007078 | TORNILLO TIRAFONDO CABEZA HEX 1/4" X 1" | UN | 3.0146 | 652420.48 | 216421
2012-03-31 | 2013-05-21 |  | 1007081 | TRIANGULO REFLECTANTE | UN | 126.5247 | 2150.92 | 17
2019-01-31 | 2019-01-31 |  | 1007082 | TUBO ABIERTO SEÑALIZACIÓN Y PROT 2" X 8" | UN | 260.4235 | 475533.39 | 1826
2019-01-31 | 2019-01-31 |  | 1007083 | TUBO GALVANIZADO 2" X 10' | UN | 814.0267 | 1684221.26 | 2069
17/01/2019 | 2019-02-11 |  | 1007085 | TUBO Y BASE CORTACIRCUITO 15KV 100 AMPS | UN | 1806.1317 | 1479221.86 | 819
2015-06-08 | 2017-12-26 |  | 1007086 | TUBO PVC DIAMETRO 1/2" | UN | 1203.84 | 2407.68 | 2
2019-01-31 | 2019-01-31 |  | 1007090 | TUBO PVC DIAMETRO 1" | UN | 171.5085 | 34301.7 | 200
2016-05-13 | 2017-09-26 |  | 1007091 | TUBO PVC DIAMETRO 2" X 20' | UN | 414.0633 | 1242.19 | 3
2012-03-31 | 2016-02-26 |  | 1007092 | TUERCA ACERO INOXIDABLE 5/16" | UN | 1.8465 | 114246.91 | 61871
2012-03-29 | 2012-03-31 |  | 1007093 | TUERCA CONECTOR A PRUEBA AGUA 1" | UN | 1.4082 | 5438.62 | 3862
2019-01-31 | 2019-01-31 |  | 1007094 | TUERCA CAB HEX AC GALV P/TORNILLO 5/8" | UN | 6.3871 | 51192.26 | 8015
2012-03-29 | 2013-12-05 |  | 1007095 | TUERCA GUARDA CABO RECTO P/TOR 3/4" | UN | 50.0357 | 26418.84 | 528
2013-03-27 | 2018-02-14 |  | 1007096 | TUERCA GUARDA CABO RECTO P/TOR 5/8" | UN | 161.5258 | 369732.61 | 2289
2018-06-04 | 2018-07-11 |  | 1007097 | TUERCA HEXAGONAL ACERO GALVANIZADO 1/2" | UN | 40.679 | 69683.06 | 1713
2012-03-31 | 2016-02-26 |  | 1007098 | TUERCA HEXAGONAL AC GALVANIZADO 1/4" | UN | 0.62155 | 3803.87 | 6120
2019-01-31 | 2019-01-31 |  | 1007099 | TUERCA D/OJO AC GALV P/TORNILLO 5/8" | UN | 75.9969 | 49853.95 | 656
2012-03-31 | 2016-11-28 |  | 1007100 | TUERCA D/OJO OVAL P/TORNILLO 1/2" | UN | 3.52 | 1094.72 | 311
2016-01-16 | 2018-01-13 |  | 1007101 | TUERCA OJO OVAL P/TORNILLO 3/4" | UN | 31 | 14167.02 | 457
2012-03-31 | 2016-11-29 |  | 1007102 | UNION PVC DIAMETRO 1" | UN | 14.4442 | 33597.23 | 2326
2016-11-29 | 2016-11-30 |  | 1007103 | UNION PVC DIAMETRO 2" | UN | 8.055 | 4607.44 | 572
04/09/2018 | 2018-09-19 |  | 1007105 | VARILLA ANCLAJE DOBLE 3/4" X 8" | UN | 609.573 | 233466.45 | 383
2019-01-31 | 2019-01-31 |  | 1007106 | VARILLA ANCLAJE SIMPLE 3/4" X 8" | UN | 802.278 | 1988044.97 | 2478
2012-03-29 | 2012-12-31 |  | 1007109 | VARILLA PUESTA A TIERRA 3/4" X 8" | UN | 30.5277 | 6013.96 | 197
2019-01-31 | 2019-01-31 |  | 1007110 | VARILLA COBRE PUESTA A TIERRA 5/8" X 6" | UN | 419.5879 | 17393595.52 | 41454
2012-03-29 | 2012-03-31 |  | 1007111 | VARILLA PUESTA A TIERRA GALV 1/2" X 6" | UN | 79.8231 | 385385.87 | 4828
30/06/2016 | 2016-07-12 |  | 1007152 | DIOVA PRUEBAS D/EMERGENCIAS | UN | 2282.12 | 367421.32 | 161
2015-05-07 | 2017-03-08 |  | 1007166 | CONECTOR RECTO LIQUID TAIGHT 1 1/2" | UN | 84.7358 | 36097.45 | 426
2019-01-31 | 2019-01-31 |  | 1007200 | TORNILLO MAQUINA 1/2" X 2" | UN | 19.1139 | 19649.04 | 1028
01/02/2016 | 2016-03-18 |  | 1007206 | VENTILADOR MONO 220 VCA 56 VA 130m3/h | UN | 26879.7093 | 376315.93 | 14
2012-03-31 | 2014-05-21 |  | 1007210 | CONECTOR T/T P/C 1/0 500MCM-1/0 500MCM | UN | 2919.43 | 75905.18 | 26
2014-10-28 | 2015-03-25 |  | 1007211 | CRUCETA AC GALVANIZADA GALV 16´ X 6" | UN | 5177.2972 | 93191.35 | 18
2013-03-22 | 2014-09-27 |  | 1007215 | TARUGO PLOMO 3/8" X 2" | UN | 24.06 | 50309.46 | 2091
2012-03-31 | 2016-02-26 |  | 1007222 | CONECTOR PARALELO P/C No2 - 300MCM | UN | 1577.6 | 18931.2 | 12
2019-01-31 | 2019-01-31 |  | 1007223 | ABRAZADERA CONTRA PRESION P/TUBO ANCL 2" | UN | 1089.2501 | 1285315.09 | 1180
2012-03-29 | 2012-03-31 |  | 1007224 | EMPALME PLENA TRACCION ACSR-AAAC 1/0 | UN | 420.395 | 44141.48 | 105
2019-01-31 | 2019-01-31 |  | 1007225 | ABRAZADERA PERNO P/TORNILLO 5/8" | UN | 175.8309 | 532943.51 | 3031
2012-03-31 | 2014-05-21 |  | 1007227 | MOLDE SOLDADURA ISOTERMICA VARILLA 4/0 | UN | 5051.53 | 5051.53 | 1
2018-08-28 | 2018-08-29 |  | 1007233 | DISCO PULIDORA GRANDE | UN | 149.68 | 2993.6 | 20
2012-03-31 | 2013-04-24 |  | 1007237 | PISTOLA P/PINTAR | UN | 904.8 | 904.8 | 1
22/10/2015 | 2015-10-28 |  | 1007241 | BREAKER 2 POLO 30A. | UN | 500.32 | 4502.88 | 9
15/01/2019 | 2019-02-11 |  | 1007247 | BREAKER 2 POLO 6A. 250V. | UN | 1577.5733 | 523754.33 | 332
2016-06-21 | 2017-12-20 |  | 1007248 | CASCO PROTECCION DIELECTRICO | UN | 443.255 | 17730.2 | 40
2012-03-29 | 2012-03-31 |  | 1007249 | PERTIGA DETECTOR TENSION P/12.5KV | UN | 18002.545 | 36005.09 | 2
22/04/2016 | 2016-04-28 |  | 1007250 | PERTIGA SECCIONAL T/ESCOPETA 8' 20KV | UN | 14773.6377 | 325020.03 | 22
2016-03-28 | 2017-07-19 |  | 1007252 | VARA TELESCOPICA 40' | UN | 14228.4441 | 526452.43 | 37
2017-06-28 | 2017-12-02 |  | 1007254 | VARA TELESCOPICA AISLADA 20KV 35' | UN | 28772.1657 | 604215.48 | 21
2012-03-31 | 2016-02-26 |  | 1007255 | TORNILLO MAQUINA 1/4" X 1" | UN | 0.85 | 2720 | 3200
19/10/2017 | 2017-10-24 |  | 1007257 | TERMINAL OJO COMPRESION BIMETALICO 4/0 | UN | 319.0355 | 17865.99 | 56
2019-01-31 | 2019-01-31 |  | 1007258 | CONECTOR 5/8 P/VARILLA D/TIERRA | UN | 40.1402 | 2226497.11 | 55468
2012-11-29 | 2014-05-21 |  | 1007268 | ARANDELA PLANA ACERO INOX 1/2" X 2" | UN | 7.4752 | 2892.92 | 387
2013-10-15 | 2014-07-29 |  | 1007272 | TERMINAL DB9 MACHO | UN | 46.9999 | 7096.99 | 151
08/08/2018 | 2018-08-29 |  | 1007273 | TERMINAL DB9 HEMBRA | UN | 41.3 | 1239 | 30
07/01/2019 | 2019-02-11 |  | 1007276 | PARARRAYO 10 KV OXIDO METALICO | UN | 1001.7141 | 7015004.01 | 7003
2019-01-31 | 2019-01-31 |  | 1007278 | ARANDELA CUADRADA 3" X 3" | UN | 7.005 | 156940.94 | 22404
2017-06-26 | 2017-12-22 |  | 1007279 | ARANDELA CUADRADA 2"X2" P/TORNILLO 1/2" | UN | 12.5689 | 145950.53 | 11612
2019-01-31 | 2019-01-31 |  | 1007282 | TORNILLO ESP ROSCA CORRIDA 1/2" X12" | UN | 62.0846 | 35139.91 | 566
12/01/2018 | 2018-02-15 |  | 1007286 | BREAKER 2 POLO 63 A | UN | 297.7147 | 1111964.25 | 3735
2012-03-31 | 2014-05-21 |  | 1007288 | BARRA COBRE 2" X 1/4" X 12" | UN | 9628 | 57768 | 6
2015-11-24 | 2017-12-26 |  | 1007290 | TORNILLO P/AISLADOR T/CARRETE 5/8" X 18" | UN | 244.8803 | 349199.33 | 1426
28/08/2018 | 2018-09-03 |  | 1007291 | BORNA INTERCONEXION P/CABLE 2.5mm | UN | 35.6478 | 71295.6 | 2000
2012-03-29 | 2012-12-31 |  | 1007293 | FUSIBLE TIPO ARGOLLA 1.4 AMP | UN | 3439.9623 | 192637.89 | 56
10/10/2014 | 2014-10-28 |  | 1007296 | CRUCETA ACERO GALV 22-0" 1/4 X 4" X 2" | UN | 816.275 | 1632.55 | 2
2016-08-10 | 2017-12-09 |  | 1007305 | CINTA METRICA 8MTS | UN | 301.596 | 1507.98 | 5
15/01/2019 | 2019-02-12 |  | 1007306 | CONECTOR CUÑA PRESION 4/0 AWG – 2/0 AWG | UN | 170.1429 | 724128.21 | 4256
15/01/2019 | 2019-02-12 |  | 1007309 | CONECTOR CUÑA PRESION 2/0 AWG – 2/0 AWG | UN | 100.297 | 482629.3 | 4812
15/01/2019 | 2019-02-12 |  | 1007310 | CONECTOR CUÑA PRESION 2/0 AWG – 1/0 AWG | UN | 99.7559 | 369894.83 | 3708
15/01/2019 | 2019-02-12 |  | 1007311 | CONECTOR CUÑA PRESION 2/0 AWG – # 2 | UN | 98.9591 | 223251.63 | 2256
17/01/2019 | 2019-02-11 |  | 1007318 | TUBO Y BASE CORTACIRCUITO 15KV 200 AMPS | UN | 2409.6918 | 1906066.2 | 791
2019-01-31 | 2019-01-31 |  | 1007320 | CONECTOR CUÑA PRESION 477 MCM - 2/0 AW | UN | 433.1395 | 141203.47 | 326
2015-08-27 | 2017-03-17 |  | 1007341 | TOLA HN 1/16 X 4 X 8 | UN | 2454.4 | 2454.4 | 1
2018-08-28 | 2018-08-29 |  | 1007352 | PULSADOR C/LUZ PILOTO VERDE | UN | 318.6 | 318.6 | 1
2012-03-31 | 2017-12-28 |  | 1007371 | SOPORTE P/TRIPLEX EN CRUCETA | UN | 322.541 | 249001.67 | 772
17/07/2018 | 2018-07-31 |  | 1007385 | RIEL DIN CON RANURA P/BORNERA | TF | 59.4837 | 1784.51 | 30
2012-03-29 | 2012-03-31 |  | 1007386 | BORNERA UNIBLOC BCT 4 | UN | 349.16 | 6284.88 | 18
2012-03-29 | 2012-03-31 |  | 1007390 | CRUCETA ACERO GALV 8’-00” ANTIFRAUDE | UN | 2410.48 | 2410.48 | 1
2015-12-19 | 2015-12-21 |  | 1007407 | CONECTOR PERFORACION 336 MCM - #2 AW | UN | 452.81 | 549711.34 | 1214
2014-10-02 | 2014-10-04 |  | 1007408 | CONECTOR PERFORACION 336 MCM - 336 M | UN | 918.75 | 2260125 | 2460
28/03/2017 | 2017-05-03 |  | 1007410 | TERMINAL CON OJO AZUL 16-14 | UN | 13.74 | 48103.74 | 3501
2012-03-31 | 2012-05-26 |  | 1007411 | TERMINAL COMPRESION CU 4 1/4 | UN | 87 | 8874 | 102
2012-03-29 | 2012-03-31 |  | 1007415 | CONTACTOR MAGNETICO 125 AMP | UN | 1705.2 | 10231.2 | 6
2012-03-29 | 2012-03-31 |  | 1007418 | TEMPORIZADOR P/MEDIDOR 240v | UN | 1075 | 76325 | 71
2012-03-31 | 2017-05-17 |  | 1007430 | TUBO PORTA FUSIBLE 100 A (Vela) | UN | 97.2493 | 4278.97 | 44
2018-12-10 | 2018-12-10 |  | 1007434 | BREAKER 3P 10A | UN | 1433.7 | 45878.4 | 32
2012-08-23 | 2014-04-28 |  | 1007443 | CONECTOR T/PALA AL P/C 477MCM | UN | 200 | 11400 | 57
2014-01-21 | 2014-01-23 |  | 1007444 | CONECTOR T/PALA AL P/C 266MCM | UN | 175 | 5250 | 30
2012-03-29 | 2012-03-31 |  | 1007445 | CONECTOR AL RACOR P/C 4/0-266 | UN | 150 | 2250 | 15
2019-01-31 | 2019-01-31 |  | 1007451 | CAJA DERIVACION 12 ACOMETIDAS | UN | 6111.0086 | 1576640.23 | 258
22/04/2016 | 2016-05-19 |  | 1007498 | MORDAZA 4500LIB | UN | 12015.293 | 672856.41 | 56
19/03/2015 | 2015-03-24 |  | 1007505 | BORNA BT P/TRASNF = O < 50 KVA | UN | 1649.995 | 3299.99 | 2
12/07/2013 | 2013-07-17 |  | 1007506 | BORNA BT P/TRASNF = O > 75 KVA | UN | 3800.0033 | 11400.01 | 3
2012-03-29 | 2012-03-31 |  | 1007524 | COBERTOR D/CRUCETA | UN | 5653.07 | 16959.21 | 3
2012-03-29 | 2012-03-31 |  | 1007526 | COBERTOR CILINDRICO 9" X 24" | UN | 5217.85 | 20871.4 | 4
2012-03-29 | 2012-03-31 |  | 1007527 | FUNDA PARS MANGAS | UN | 4524.34 | 36194.72 | 8
2012-03-29 | 2012-03-31 |  | 1007530 | MANTA CON VELCRO | UN | 5297.47 | 21189.88 | 4
2012-03-29 | 2012-03-31 |  | 1007531 | BOTONES P/MANGAS | UN | 3208.5 | 102672 | 32
2012-03-29 | 2012-03-31 |  | 1007533 | MANGAS D/GOMA CLASE 2 | UN | 19194.9 | 153559.2 | 8
2012-03-31 | 2016-12-17 |  | 1007534 | GUANTE D/GOMA CLASE 2 (SIZE 10) | PAA | 7002.585 | 14005.17 | 2
2012-03-29 | 2012-03-31 |  | 1007536 | AMES P/MANGAS | UN | 1132 | 9056 | 8
09/10/2017 | 2017-11-02 |  | 1007538 | GUANTES D/PROTECCION MECANICA | UN | 209.851 | 31057.95 | 148
2012-03-29 | 2012-03-31 |  | 1007539 | COBERTOR D/AISLADOR | UN | 11957.06 | 35871.18 | 3
2012-03-29 | 2012-03-31 |  | 1007540 | COBERTOR AISLADORES D/RETENCIÓN | UN | 8282.16 | 24846.48 | 3
2012-03-29 | 2012-03-31 |  | 1007541 | PERTIGA D/GANCHO RETRACTIL | UN | 13375.27 | 26750.54 | 2
2012-03-29 | 2012-03-31 |  | 1007542 | GRAPA T Y ASLADOR | UN | 6360.89 | 6360.89 | 1
2012-03-29 | 2012-03-31 |  | 1007544 | PERTIGA UNIVERSAL | UN | 6942.8 | 13885.6 | 2
2012-03-29 | 2012-03-31 |  | 1007545 | SERRUCHO PODADOR | UN | 3793.14 | 7586.28 | 2
2012-03-31 | 2014-05-21 |  | 1007549 | AISLADOR AT 24 KV P/TRANSFORMADOR ABB | UN | 55937.29 | 55937.29 | 1
2012-03-31 | 2014-05-21 |  | 1007550 | AISLADOR AT 12 KV P/TRANSFORMADOR ABB | UN | 16516.55 | 16516.55 | 1
2012-03-29 | 2012-03-31 |  | 1007553 | APQREJO CON CINTA D/NYLON (C-309-0323) | UN | 25448.47 | 76345.41 | 3
2012-03-29 | 2012-03-31 |  | 1007555 | BRAZO DOBLE AUXILIAR (C400-0075) | UN | 77589.43 | 77589.43 | 1
2012-03-29 | 2012-03-31 |  | 1007557 | BRAZO SOPORTE 48" (C-400-1509) | UN | 21930.13 | 43860.26 | 2
2012-03-29 | 2012-03-31 |  | 1007568 | HORQUILLA PORTA CONDUCTOR (E-400-0008) | UN | 10193.54 | 10193.54 | 1
2012-03-29 | 2012-03-31 |  | 1007573 | PERTIGA SOPORTE 1' Y 2" X 10 (H-4645-10) | UN | 22680.985 | 45361.97 | 2
2012-03-29 | 2012-03-31 |  | 1007574 | PERTIGA SOPORTE 2" X 8' (H-4646-8) | UN | 20602.57 | 41205.14 | 2
2012-03-29 | 2012-03-31 |  | 1007576 | PORTA CONDUCTOR TIPO "C" (M-4805-16) | UN | 4201.5925 | 16806.37 | 4
2012-03-29 | 2012-03-31 |  | 1007580 | SILLETA CON APRETADOR Y TENSION 2'/2 | UN | 14610.55 | 29221.1 | 2
2012-03-29 | 2012-03-31 |  | 1007581 | SILLETA CON OJALES (M-1846-W) | UN | 8459.395 | 16918.79 | 2
2012-03-29 | 2012-03-31 |  | 1007588 | TIJERA P/CORTAR COND ACSR (C-403-1423) | UN | 12857.73 | 12857.73 | 1
2012-03-29 | 2012-03-31 |  | 1007589 | KIT D/LIMPIEZA (C400-2365) | JGO | 9087.27 | 18174.54 | 2
25/11/2015 | 2015-12-16 |  | 1007591 | RESINA EPOCI (H-1917) | UN | 251.2573 | 3768.86 | 15
2017-06-19 | 2018-04-27 |  | 1007592 | FUSIBLE EXPULSIÓN 2.1 A TIPO D | UN | 48.4006 | 11422.53 | 236
2012-03-29 | 2012-03-31 |  | 1007595 | GUANTE D/GOMA CLASE 2 (SIZE 9 1/2) | PAA | 7002.135 | 42012.81 | 6
2012-03-29 | 2012-03-31 |  | 1007599 | CONTACTOR MAGNETICO 250 AMP | UN | 5405.38 | 81080.7 | 15
2014-10-02 | 2014-10-04 |  | 1007605 | TARUGO PLOMO 5/16 X 1 1/4 | UN | 22.7317 | 285306.04 | 12551
2014-09-25 | 2014-09-27 |  | 1007606 | TORNILLO TIRAFONDO C/HEXAGONAL 3/8 X 2" | UN | 3.44 | 14444.56 | 4199
20/06/2018 | 2018-07-05 |  | 1007608 | ABRAZADERA UNITRON 3" | UN | 78.75 | 48510 | 616
03/08/2015 | 2015-08-14 |  | 1007615 | MODULO TWACS P/MEDIDOR 240V | UN | 2648.1917 | 4041140.57 | 1526
2013-10-22 | 2015-08-29 |  | 1007626 | LETRA EMT C/TAPA LB-2" | UN | 515.389 | 304594.9 | 591
2018-05-08 | 2018-05-23 |  | 1007627 | PARARRAYO DCR 12KV/MCOV:10.2KV | UN | 2579.291 | 25792.91 | 10
02/10/2015 | 2015-10-14 |  | 1007630 | MODULO TWACS P/MEDIDOR 120V | UN | 2339.1452 | 49122.05 | 21
2019-01-31 | 2019-01-31 |  | 1007635 | CONECTOR CURVO LIQUID TAIGHT 3" | UN | 460.1982 | 20708.92 | 45
2019-01-31 | 2019-01-31 |  | 1007636 | CONECTOR BX CURVO 3" | UN | 115.45 | 1269.95 | 11
2012-03-31 | 2014-06-10 |  | 1007642 | CAJA CONTROL C/CABLE CONEXION ITC | UN | 392548.06 | 785096.12 | 2
2016-09-10 | 2017-03-17 |  | 1007651 | PERFIL RECTANGULAR 3" X 2" X 20' | UN | 991.1314 | 20813.76 | 21
14/01/2015 | 2015-02-17 |  | 1007652 | TORNILLO CABEZA HEX 1/4" X 3/4" C/TUERCA | UN | 13.7326 | 92241.92 | 6717
2019-01-31 | 2019-01-31 |  | 1007653 | ABRAZADERA EMT TIPO OMEGA 1 1/2" | UN | 12.1671 | 11096.39 | 912
2018-09-13 | 18/09/2018 |  | 1007656 | PETACA 4/O D/AGARRE | UN | 831.9 | 8319 | 10
2015-12-29 | 2017-11-13 |  | 1007677 | LENTE DE PROTECCION Y SEGURIDAD | UN | 105.5649 | 18579.42 | 176
2012-03-29 | 2012-03-31 |  | 1007688 | CAJA PORTA BORNERA | UN | 1375.4 | 1375.4 | 1
21/05/2015 | 2015-05-28 |  | 1007724 | TORNILLO TIRAF. C/HEXAGONAL 5/16 X 2 | UN | 3.4377 | 22083.78 | 6424
2018-09-03 | 2018-09-03 |  | 1007736 | TORNILLO HEX AC INOX. 1/2" X 2" COMPLETO | UN | 28.0958 | 14047.9 | 500
11/09/2018 | 2018-09-26 |  | 1007750 | CINCEL PLANO SDS-MAX | UN | 400.2925 | 3202.34 | 8
2016-03-17 | 2016-04-22 |  | 1007774 | SET CASQUILLO P/INSTALACIÓN D/PERNOS | JGO | 2067.945 | 12231894.58 | 5915
2015-03-16 | 2016-04-22 |  | 1007775 | SISTEMA D/CIERRE TIPO PERNO | UN | 606.6429 | 350032.94 | 577
2012-07-03 | 2014-07-29 |  | 1007795 | EVO CONECTOR 600ª | UN | 12805.9667 | 38417.9 | 3
2017-07-04 | 2017-11-18 |  | 1007807 | CAJA AISL POLIET MATRIZ "D" L=2" | UN | 10.9133 | 98.22 | 9
2017-07-01 | 2017-07-04 |  | 1007810 | CAJA AISL POLIET MATRIZ "D" L=2-3/4" | UN | 5.9904 | 850.64 | 142
2017-07-01 | 2017-07-04 |  | 1007811 | CONECTOR TIPO H 477-4/0 (YHN525) | UN | 26.74 | 26.74 | 1
2017-07-04 | 2017-11-17 |  | 1007812 | CONECTOR TIPO H #2-#2 (KOR06) | UN | 43.5159 | 1392.51 | 32
2017-07-01 | 2017-07-04 |  | 1007814 | CONECTOR TIPO H (NB50040) | UN | 16.48 | 13678.4 | 830
2016-12-01 | 2017-07-01 |  | 1007819 | CONECTOR TIPO H 4/0 - #6-#10 (WR502) | UN | 253.8021 | 147712.82 | 582
02/02/2015 | 2015-03-23 |  | 1007828 | TORNILLO CAB HEX AC INOXIDABLE 1/2" X 2" | UN | 14.9586 | 8511.47 | 569
2016-08-30 | 2016-10-28 |  | 1007829 | ARANDELA PRESION AC INOXIDABLE 1/2" | UN | 2.2537 | 1428.83 | 634
14/07/2016 | 2016-08-30 |  | 1007830 | TUERCA HEX ACERO INOXIDABLE 1/2" | UN | 11.2142 | 13042.16 | 1163
2019-01-31 | 2019-01-31 |  | 1007841 | SOPORTE CAJA DERIVACION | UN | 465.9314 | 842869.91 | 1809
2019-01-31 | 2019-01-31 |  | 1007842 | TERMINAL OJO BIMETALICO P/CABLE 2/0 AWG | UN | 113.1891 | 9847.45 | 87
2014-04-30 | 2016-11-29 |  | 1007843 | CONECTOR TIPO SILLA P/CALIBRE # 2/0 AWG | UN | 34.1002 | 16265.79 | 477
14/02/2019 | 2019-02-19 |  | 1007844 | TUBO IMC DE 1 1/2" X 10" | UN | 793.21 | 740064.89 | 933
2015-08-19 | 2016-08-01 |  | 1007845 | BARRA CUADRADA 1/2' X 20' | UN | 524.9938 | 97123.85 | 185
2014-04-24 | 2014-07-08 |  | 1007846 | PLANCHUELA 3/16 X 20'' | UN | 339.25 | 5088.75 | 15
2016-08-26 | 2018-08-31 |  | 1007849 | CAJA DERIVACION 18 ACOMETIDAS | UN | 8062.33 | 209620.58 | 26
2018-02-24 | 2018-03-16 |  | 1007850 | BASE CL 200 INDUSTRIAL FORMA 9S | UN | 7069.7229 | 318137.53 | 45
2013-10-19 | 2013-10-21 |  | 1007861 | PORTA ESCALERA CAMIONETA SENCILLA | UN | 21240 | 84960 | 4
2012-10-11 | 2012-12-31 |  | 1007870 | CINTURON SEGURIDAD SIN SALVAVIDA | UN | 7973.12 | 271086.08 | 34
15/2/2019 | 2019-02-22 |  | 1007872 | PANTALLA D/EXT P/MODULO DE MED RF | UN | 1468.8555 | 15822511.16 | 10772
2018-09-13 | 18/09/2018 |  | 1007874 | ANTORCHA P/MAP GAS | UN | 1492.7 | 1492.7 | 1
2012-03-29 | 2017-07-04 |  | 1007900 | SOPORTE AC GALV 3" X 12" | UN | 119.52 | 19481.76 | 163
2017-07-04 | 2017-11-18 |  | 1007901 | CAJA AISL POLIET MATRIZ "D" L=2-1/2" | UN | 5.3398 | 325.73 | 61
2013-12-18 | 2018-01-13 |  | 1007907 | CONECTOR TIPO H 4/0 - #1 #6 (DB0404) | UN | 6.1909 | 705.76 | 114
2017-02-08 | 2017-12-23 |  | 1007913 | CONO D/ALIVIO F P/CABLE URD | UN | 1 | 107 | 107
02/08/2018 | 2018-08-07 |  | 1007914 | TORNILLO AC GALV 1/2" X 2 | UN | 22.2049 | 85377.95 | 3845
2013-03-19 | 2017-07-04 |  | 1007916 | ABRAZADERA CONTRA PRECIÓN 1-1/2" | UN | 116.37 | 4654.8 | 40
2015-11-30 | 2016-12-26 |  | 1007921 | GUANTE TEXTIL | UN | 19.942 | 1296.23 | 65
2012-03-29 | 2017-07-04 |  | 1007932 | PLANCHUELA AC GALV 4" x 12" | UN | 5000 | 125000 | 25
2014-08-19 | 2016-01-17 |  | 1007934 | TORNILLO AC GALV 3/8" X 5" | UN | 19 | 6118 | 322
2012-03-29 | 2017-07-04 |  | 1007935 | HERRAJE P/FLEJE D/MADERA | UN | 365 | 213160 | 584
2012-03-29 | 2017-07-04 |  | 1007945 | TORNILLO TIRAFONDO CABEZA CUAD 4M X1/2 | UN | 1.47 | 294 | 200
2013-02-12 | 2013-12-21 |  | 1007946 | SOPORTE P/TRANSFORMADOR | UN | 738.1876 | 12549.19 | 17
2016-04-19 | 2016-04-21 |  | 1007947 | CONECTOR PERNO PARTIDO #2 BIMETALICO | UN | 16.48 | 1664.48 | 101
06/10/2015 | 2015-10-21 |  | 1007949 | CONECTOR RS-232M | UN | 31.0764 | 2734.72 | 88
2012-03-31 | 2014-04-05 |  | 1007950 | CONECTOR RS-232H | UN | 31.0878 | 4352.29 | 140
2013-05-15 | 2014-07-29 |  | 1007952 | INVERSOR 1.5KW | UN | 9343.8 | 18687.6 | 2
2012-03-31 | 2014-05-21 |  | 1007954 | EXTRACTOR AIRE 12" X 12" | UN | 1914 | 5742 | 3
2013-02-14 | 2013-02-16 |  | 1007955 | TRANSF TENSION UTD 72-69000 | UN | 17391.084 | 86955.42 | 5
2012-03-29 | 2012-03-31 |  | 1007958 | LIMPIDOR | PQ | 6787.28 | 6787.28 | 1
2012-03-29 | 2012-03-31 |  | 1007959 | LIQUIDO LIMPIADOR | G/L | 14499.07 | 14499.07 | 1
2012-03-29 | 2012-03-31 |  | 1007960 | SILICONA EN AEROSOL | UN | 2619.19 | 15715.14 | 6
2012-03-29 | 2012-12-31 |  | 1007961 | CLAVO ACERO 2.5 X 40mm | UN | 2.25 | 84447 | 37532
2012-08-06 | 2016-11-29 |  | 1007964 | CERRADURA P/PUERTAS | UN | 197.3405 | 174448.97 | 884
2012-03-31 | 2014-04-12 |  | 1007965 | CONECTOR RJ-45 | UN | 8.12 | 324.8 | 40
2013-11-13 | 2014-05-21 |  | 1007966 | PENETRANTE | UN | 176.09 | 176.09 | 1
2012-03-29 | 2012-03-31 |  | 1007967 | PISTOLA FULMINANTE | UN | 5076.2585 | 65991.36 | 13
2012-03-31 | 2013-02-23 |  | 1007970 | REDUCCION BUSHING P/DRENAJE 2" X 1" | UN | 0.88381 | 74.24 | 84
2012-03-31 | 2016-12-23 |  | 1007971 | TAPA CIEGA CIRCULAR | UN | 47.4797 | 377131.46 | 7943
2012-03-31 | 2017-02-28 |  | 1007973 | ESPARRAGO ROSCADO 1/4 x 6” | UN | 31.668 | 38983.31 | 1231
2012-03-31 | 2016-11-22 |  | 1007975 | CONECTOR SMA-MALE | UN | 174 | 3828 | 22
2012-03-31 | 2016-04-23 |  | 1007976 | TIMER 100 - 250 VAC | UN | 1300 | 7800 | 6
2012-03-31 | 2015-07-20 |  | 1008001 | MBCT 60A,220V,3W,FM10(60)A,10A,60Hz,K1.0 | UN | 571.2335 | 107963.1369 | 189
2016-12-29 | 2017-03-07 |  | 1008017 | MBRP 60A,120V,2W,FM5(60)A,5A,60Hz,Kh1.0 | UN | 2738.15 | 547630 | 200
2014-04-30 | 2018-02-26 |  | 1008027 | MSIT 200A,57.7-277,4,16(141517)S,30,21.6 | UN | 43824.09 | 87648.18 | 2
2018-12-10 | 2018-12-10 |  | 1008029 | MSIT 20A,240V,3W,FM4S,2.5A,60Hz,Kh1.0 | UN | 5205.2404 | 5324960.88 | 1023
01/02/2019 | 2019-02-12 |  | 1008031 | MSITB 200A,57.7-277V,4W,16S,30A,K21.6 | UN | 1122.618 | 461395.99 | 411
03/04/2018 | 2018-07-04 |  | 1008032 | MED IND SOCK PLC 480V C20 9S FTE3F | UN | 11700 | 585000 | 50
2017-05-11 | 2018-02-26 |  | 1008037 | MSR 100A,120V,2W,FM1S,15A,60Hz,Kh1.0 | UN | 387.6923 | 825009.26 | 2128
2016-04-14 | 2018-01-24 |  | 1008040 | MSR 100A,240V,3W,FM2S,15A,60Hz,Kh3.6 | UN | 873.5602 | 3468034 | 3970
2015-08-21 | 2016-11-02 |  | 1008044 | MSR 200A,120V (208),3W,F12S,30A,60H,K1.0 | UN | 1457.707 | 443142.94 | 304
2012-03-29 | 2012-04-25 |  | 1008046 | MSR 200A,120V (208),3W,F25S,30,60H,K14.4 | UN | 0.06 | 0.06 | 1
2017-05-31 | 2018-02-21 |  | 1008050 | MSR 200A,240V,3W,FM2S,30A,60Hz,Kh1.0 | UN | 211.528 | 747116.9 | 3532
2017-11-10 | 2018-01-24 |  | 1008052 | MSR 200A,240V,3W,FM2S,30A,60Hz,Kh7.2 | UN | 564.2186 | 371820.08 | 659
05/7/2018 | 2018-07-17 |  | 1008055 | MSRT 200A,120V,2W,FM1S,15A,60Hz,Kh1.0 | UN | 3962.7127 | 3114692.15 | 786
24/8/2018 | 2018-09-03 |  | 1008057 | MSRT 200A,240V,3W,FM2S,30A,60Hz,Kh1.0 | UN | 6190.9544 | 18164260.3 | 2934
2018-12-10 | 2018-12-10 |  | 1008058 | MSRT&T 200A,240V,3W,FM2S,30A,60Hz,Kh1.0 | UN | 3095.7755 | 9296613.72 | 3003
2014-04-30 | 2018-01-30 |  | 1008059 | MSRTT 100A,120V,2W,FM1S,15A,60Hz,Kh1.0 | UN | 32.2709 | 26623.49 | 825
2015-02-28 | 2018-02-26 |  | 1008061 | MSRTT 200A,240V,3W,FM2S,30A,60Hz,Kh1.0 | UN | 6.5963 | 3430.08 | 520
01/02/2019 | 2019-02-12 |  | 1008062 | MSITB 200A,120-480V,3W,12S,30A,Kh14.4 | UN | 17113.5926 | 462067 | 27
2015-09-16 | 2018-01-08 |  | 1008063 | MSRTTC/R 200A,240V,3W,FM2S,30A,60Hz,K1.0 | UN | 1997.8838 | 2317545.22 | 1160
2012-03-29 | 2013-12-21 |  | 1008065 | SELLO D/PLOMO P/MEDIDORES | UN | 6.0466 | 48354.99 | 7997
11/09/2018 | 2018-09-17 |  | 1008067 | SELLO DOBLE ANCLA COLOR AZUL | UN | 10.03 | 4127338.58 | 411500
2014-12-04 | 2017-01-20 |  | 1008068 | SELLO DOBLE ANCLA COLOR MORADO | UN | 8.974 | 44.87 | 5
2012-03-31 | 2014-01-29 |  | 1008069 | SELLO DOBLE ANCLA COLOR ROJO | UN | 11.832 | 14032.76 | 1186
11/09/2018 | 2018-09-20 |  | 1008075 | SELLO ENDURO SEAL GRIS | UN | 9.9535 | 63751.88 | 6405
2012-03-31 | 2014-04-04 |  | 1008085 | SELLO TIPO PIN AMARILLO P/BASE PINAZO | UN | 22.47 | 494.34 | 22
11/09/2018 | 2018-09-20 |  | 1008093 | SELLO TOOLLESS ROTO SEAL MARRON | UN | 7.9605 | 11200.46 | 1407
11/09/2018 | 2018-09-19 |  | 1008095 | SELLO TOOLLESS ROTO SEAL NARANJA | UN | 9.7698 | 3302187.14 | 337999
11/09/2018 | 2018-09-20 |  | 1008097 | SELLO TOOLLESS ROTO SEAL ROJO | UN | 9.4506 | 519782.49 | 55000
11/09/2018 | 2018-09-19 |  | 1008099 | SELLOS TIPO PIN AMARILLO | UN | 49.3995 | 9978.7 | 202
11/09/2018 | 2018-09-12 |  | 1008100 | SELLOS TIPO PIN MORADO | UN | 49.3496 | 19937.22 | 404
2017-07-27 | 2018-02-22 |  | 1008101 | VALIJA P/LEVANTAMIENTO D/MEDIDOR TERRENO | UN | 171.383 | 1047150 | 6110
2016-10-19 | 2017-12-26 |  | 1008104 | PARARRAYO 9KV OXIDO METALICO | UN | 1954.9405 | 121206.31 | 62
10/07/2017 | 2017-07-13 |  | 1008120 | POSTE METALICO CHAPA 500 DAN 12 M. | UN | 40372.556 | 201862.78 | 5
12/01/2018 | 2018-02-15 |  | 1008139 | CORTADOR P/CABLE DE MANO | UN | 10371.8314 | 72602.82 | 7
2012-03-29 | 2012-03-31 |  | 1008188 | TALCO P/GUANTES | PQ | 5867.44 | 5867.44 | 1
05/07/2018 | 2018-07-31 |  | 1008192 | BATERIA CICLO PROFUNDO 12V | UN | 19470 | 58410 | 3
18/07/2018 | 2018-08-08 |  | 1008200 | TERMINAL COMPRESION CU P/CABLE 350 MCM | UN | 1088.984 | 10889.84 | 10
24/04/2018 | 2018-07-26 |  | 1008213 | INTERRUPTOR TELECONTROLADO REENGANCHE | UN | 908859.335 | 1817718.67 | 2
2018-12-18 | 2018-12-18 |  | 1008246 | ELECTRODO 3/32" | KG | 700.6248 | 81034.26 | 115.66
01/02/2019 | 2019-02-12 |  | 1008249 | FLEJE 10 X 0,4 | M | 29.3933 | 569775.76 | 19384.54
2015-12-03 | 2017-09-02 |  | 1008250 | FLEJE SUJECCION 20 X 0,7 MM | M | 59.5756 | 2000738.01 | 33583.16
2017-08-24 | 2017-12-23 |  | 1008251 | TORNILLO MAQUINA AC GALV 1/2" X 12" | UN | 36.9463 | 49951.41 | 1352
2/8/2018 | 2018-08-06 |  | 1008252 | ACEITE ELECTRICO P/TRANSFORMADOR | TQ | 29281.7 | 1464085 | 50
2018-02-26 | 2018-04-27 |  | 1008363 | ELEMENTO PT 7200/120V | UN | 979.6989 | 232188.65 | 237
2013-03-05 | 2013-03-07 |  | 1008384 | ELEMENTO CT 20-40/5A | UN | 6187.324 | 30936.62 | 5
2018-01-26 | 2018-01-30 |  | 1008385 | ELEMENTO CT 25-50/5A | UN | 1718.8287 | 51564.86 | 30
2012-06-22 | 2016-11-25 |  | 1008388 | ELEMENTO CT 40-80/5A | UN | 1856.4772 | 46411.93 | 25
2013-11-28 | 2013-11-30 |  | 1008403 | ELEMENTO PT/CT 7200/120V;40-80/5A | UN | 1719.2567 | 5157.77 | 3
2012-06-11 | 2015-12-03 |  | 1008406 | ELEMENTO PT/CT 7200/120V;75-150/5A | UN | 1547.431 | 15474.31 | 10
2012-08-17 | 2013-12-02 |  | 1008424 | FUSIBLE 20 A DE OMU (251-118) | UN | 1208.0792 | 15705.03 | 13
2012-08-17 | 2013-12-02 |  | 1008425 | FUSIBLE 2 A DE OMU (251-100) | UN | 851.8969 | 11074.66 | 13
2018-03-27 | 2018-04-12 |  | 1008437 | TRANSF TP 1Ø RCO 7.2KV 15 KVA | UN | 0.78556 | 7.07 | 9
2013-10-19 | 2013-10-21 |  | 1008479 | CAJA METALICA PORTA HERRAMIENTAS P/VEH. | UN | 11873.16 | 35619.48 | 3
13/12/2012 | 2012-12-18 |  | 1008519 | GRAPA P/CONCRETO 7 MM | UN | 0.9048 | 29306.47 | 32390
2017-08-04 | 2017-08-08 |  | 1008520 | ABRAZADERA TIPO UNISTRUT D/2 | UN | 31.7604 | 230421.65 | 7255
2016-11-25 | 2016-11-29 |  | 1008521 | RIEL D/SOPORTE UNISTRUT | TF | 601.6854 | 342960.66 | 570
2016-12-01 | 2017-09-06 |  | 1008669 | TORNILLO TIRAFONDO C/HEX 5/16" X 11/2" | UN | 6.0281 | 51859.58 | 8603
2014-03-25 | 2016-11-09 |  | 1008670 | TORNILLO TIRAFONDO C/HEX 5/16" X 1" | UN | 8.2613 | 27262.18 | 3300
09/11/2018 | 2018-11-12 |  | 1008695 | PATCH PANEL 24 PUERTOS | UN | 2015.9947 | 30239.92 | 15
2012-12-19 | 2013-06-10 |  | 1008707 | MANGA AUTOMATICA PLENA TRACCIÓN 3/0 ACSR | UN | 173.4 | 6762.6 | 39
12/06/2015 | 2015-07-06 |  | 1008763 | TRANSF DE TENSION 7200/120V 500VA | UN | 41003.82 | 123011.46 | 3
2019-01-31 | 2019-01-31 |  | 1008772 | TAPON PVC 1" | UN | 16.14 | 355.08 | 22
2019-01-31 | 2019-01-31 |  | 1008775 | TAPON PVC 2" | UN | 15.4584 | 88746.79 | 5741
2017-08-01 | 2017-08-03 |  | 1008811 | MSI 20A,240V,3W,FM4S,2.5A,60Hz,Kh1.0 | UN | 1679.1434 | 6859300.98 | 4085
2019-01-31 | 2019-01-31 |  | 1008812 | BASE CIRCULAR P/MED 4S | UN | 504.3986 | 244128.91 | 484
2013-01-08 | 2017-07-04 |  | 1008844 | CONECTOR NEUTRO 2 VIAS C/PERNOS | UN | 87.51 | 350.04 | 4
2018-08-28 | 2018-08-29 |  | 1008868 | BREAKER 2 POLOS 2AMP | UN | 283.2 | 283.2 | 1
18/11/2013 | 2015-04-16 |  | 1008870 | BREAKER 2 POLOS 15AMP | UN | 330.695 | 3306.95 | 10
04/10/2013 | 2013-10-09 |  | 1008879 | SWITCH GRADO INDUSTRIAL | UN | 187000.005 | 748000.02 | 4
2013-02-12 | 2017-07-04 |  | 1008882 | ABRAZADERA PLASTICA 1" | UN | 36.35 | 528565.35 | 14541
19/07/2016 | 2016-07-22 |  | 1008904 | AISLADOR POLIMÉRICO TIPO SUSPENSIÓN 35k | UN | 589.6558 | 248245.11 | 421
2015-07-14 | 2017-11-21 |  | 1008908 | ALAMBRE THHN #12 AWG VERDE | M | 25.8869 | 115611.04 | 4466
2018-02-07 | 2018-02-09 |  | 1008971 | MSR 100A,120V,2W,FM1S,15A,60Hz,Kh1 PLLM | UN | 0 | 0 | 448
2018-02-07 | 2018-02-09 |  | 1008972 | MSR 200A,240V,3W,FM2S,30A,60Hz,Kh1 PLLM | UN | 0 | 0 | 1251
2013-04-10 | 2013-04-12 |  | 1008983 | GUANTE AISLADO MT 15KV CLASE 00 | UN | 8814.8038 | 326147.74 | 37
2013-04-10 | 2016-02-29 |  | 1008987 | CONECT PRUEBA D/AGUA MT P/C. 6,3 ROSC 1" | UN | 19.1067 | 2808.69 | 147
2016-04-19 | 2016-04-21 |  | 1008988 | CONECT PRUEBA D/AGUA MT P/C. 8,2 ROSC 1" | UN | 20.3787 | 20439.87 | 1003
3/01/2019 | 2019-02-11 |  | 1009007 | MEGGER - MIT520/2 - INSULATION TESTER 5 | UN | 249129.27 | 249129.27 | 1
2019-01-31 | 2019-01-31 |  | 1009018 | GABINETE/POLIFAS 12 MOD MED 120V RF | UN | 31762.8647 | 603494.43 | 19
2017-03-21 | 2017-03-23 |  | 1009019 | GABINETE/POLIFAS 6 MOD MED 120V RF | UN | 30629.01 | 949499.31 | 31
15/02/2019 | 2019-02-25 |  | 1009022 | MED RE DIN TC-RF 120v C100 1S FTE1F | UN | 2061.6034 | 20989183.83 | 10181
15/02/2019 | 2019-02-25 |  | 1009023 | MED RE DIN TC-RF 240v C200 1S FTE1F | UN | 2219.1367 | 3734807.02 | 1683
2013-10-22 | 2016-11-29 |  | 1009032 | TARUGO EXPANSION PLOMO 5/16" P/TORN 1/4" | UN | 9.263 | 3056.8 | 330
2018-12-27 | 2018-12-27 |  | 1009067 | MSRT&T 100A,120V,2W,FM1S,15A,60Hz,Kh1.0 | UN | 11423.3676 | 26970570.91 | 2361
2013-06-01 | 2017-07-04 |  | 1009068 | TORNILLO TIRAFONDO CABEZA HEX 1” X 3/16” | UN | 1.47 | 178605 | 121500
2013-06-10 | 2013-06-12 |  | 1009081 | MANGA EMPALME PLENA TRACC 4/0-4/0 ACSR | UN | 173.4 | 70920.6 | 409
2019-01-31 | 2019-01-31 |  | 1009082 | TORNILLO HEX ROSC CORR AC GALV 5/8" X 6" | UN | 39.3182 | 54730.92 | 1392
2018-12-18 | 2018-12-18 |  | 1009176 | LIMA RABO RATON 1/2 X 12 | UN | 269.04 | 1076.16 | 4
2013-07-30 | 2016-02-29 |  | 1009181 | VARILLA GALV PUESTA A TIERRA 5/8" X 6" | UN | 366.8535 | 7771792.13 | 21185
2018-09-13 | 18/09/2018 |  | 1009193 | CHISPERO | UN | 159.3 | 159.3 | 1
2014-11-03 | 2014-11-05 |  | 1009220 | CAJA DUAL P/ALOJAMIENTO MEDIDOR SOCKER | UN | 1123.48 | 170768.96 | 152
2018-06-05 | 2018-06-11 |  | 1009230 | PATCH CORD STP CAT6 - 3' | UN | 231.4694 | 48608.57 | 210
21/09/2018 | 2018-10-02 |  | 1009231 | REGLETA ELÉCTRICA P/GABINETE | UN | 2294.22 | 25236.42 | 11
2014-12-27 | 2014-12-29 |  | 1009233 | GABINETE AUTOSOPORTADO 42U | UN | 48404.78 | 48404.78 | 1
09/11/2018 | 2018-11-12 |  | 1009234 | TERMINAL RJ45 STP CAT6 | UN | 22.4436 | 875.3 | 39
13/11/2014 | 2014-12-31 |  | 1009236 | PATCH PANEL MODULAR 24P-2M 8P INCLUIDO | UN | 11884.31 | 11884.31 | 1
2017-06-03 | 2017-06-05 |  | 1009240 | ARO D/SEGURIDAD P/MEDIDOR PLLM (BM) | UN | 0 | 0 | 3
2019-02-18 | 2019-02-21 |  | 1009325 | TRANSF TP 1Ø RCO 2.4KV 15 KVA | UN | 1 | 1 | 1
22/02/2019 | 2019-02-28 |  | 1009443 | CONDUCTOR CONCENTRICO DE AL 6 X 3 AWG | M | 117.0957 | 20993742.83 | 179287
11/01/2019 | 2019-02-11 |  | 1009444 | CONDUCTOR CONCENTRICO DE AL 8 X 2 AWG | M | 62.5303 | 2323157.91 | 37152.5
2018-08-28 | 2018-08-29 |  | 1009450 | TORNILLO AUTO PERFORANTE 10 X 3/4" | UN | 1.48 | 1.48 | 1
07/01/2019 | 2019-02-11 |  | 1009457 | CONECTOR UNION TIPO MANGUITO P/COND AWG6 | UN | 30.9882 | 9665638.1 | 311914
27/01/2018 | 2018-04-12 |  | 1009465 | MED RE SOCK BA 240V C20 4S FTE1F | UN | 2026.6127 | 4612570.4 | 2276
8/8/2018 | 2018-08-15 |  | 1009475 | MED RE SOCK PLC 120V C100 1S FTE1F | UN | 1182.9525 | 269713.18 | 228
8/8/2018 | 2018-08-13 |  | 1009476 | MED RE SOCK PLC 120V C200 12S FTE1F | UN | 9547.2835 | 95472.8345 | 10
2018-12-18 | 2018-12-18 |  | 1009478 | MED RE SOCK PLC 240V C20 4S FTE1F | UN | 2898.6051 | 6092867.83 | 2102
2018-12-26 | 2018-12-26 |  | 1009480 | MED RE SOCK TC-RF 120V C200 12S FTE1F | UN | 12280.4677 | 6557769.76 | 534
9/1/2019 | 2019-02-11 |  | 1009485 | MED RE SOCK TC-PLC 120V C100 1S FTE1F | UN | 10992.0161 | 23786722.77 | 2164
8/8/2018 | 2018-08-13 |  | 1009486 | MED RE SOCK TC-PLC 120V C200 12S FTE1F | UN | 11538.8983 | 69233.39 | 6
2018-12-18 | 2018-12-18 |  | 1009487 | MED RE SOCK TC-PLC 240V C200 2S FTE1F | UN | 10294.5926 | 35454576.98 | 3444
2019-01-14 | 2019-01-14 |  | 1009531 | TRAF CORRIENTE(OUTDOOR) 200/5-400/5 PLLM | UN | 0 | 0 | 17
15/2/2019 | 2019-02-22 |  | 1009546 | GABINETE P/MED CENTRALIZADA DE 18 PUNT | UN | 49409.2386 | 11512352.6 | 233
17/12/2018 | 2019-02-11 |  | 1009551 | MBIT 10A,3x57.7/100,4W,1(10),60,1,2RS232 | UN | 11071.1075 | 3609181.03 | 326
2018-02-26 | 2018-04-04 |  | 1009602 | MED RE DIN 120V C100 1S FTE1F PLLM | UN | 2782.4199 | 1101838.28 | 396
2018-01-17 | 2018-01-19 |  | 1009603 | MED RE DIN 240V C100 1S FTE1F PLLM | UN | 3870.7923 | 5728772.64 | 1480
15/2/2019 | 2019-02-22 |  | 1009613 | MODULO D/PANTAL LA 120 V | UN | 1386.7478 | 416024.33 | 300
15/2/2019 | 2019-02-22 |  | 1009614 | MODULO D/PANTALLA PLC SMCA 240V | UN | 2145.0557 | 4185003.74 | 1951
15/2/2019 | 2019-02-22 |  | 1009615 | MODULO D/COLECTOR | UN | 14983.5447 | 7941278.67 | 530
2019-01-31 | 2019-01-31 |  | 1009616 | REGISTRO NEMA 3R 18X18X6 | UN | 2764.34 | 13821.7 | 5
2019-01-31 | 2019-01-31 |  | 1009618 | REGISTRO NEMA 3R 12X12X6 | UN | 1211.14 | 16955.96 | 14
2019-01-31 | 2019-01-31 |  | 1009680 | SOPORTE PARA GABINETE TIPO L | UN | 1120.58 | 17929.28 | 16
2019-01-31 | 2019-01-31 |  | 1009725 | TARUGO PLASTICO 5/16" X 1 1/2" | UN | 0.73216 | 117522.38 | 160514
05/04/2018 | 2018-04-17 |  | 1009727 | ABRAZADERA UNITRON 1 1/2" | UN | 20.0689 | 3793.02 | 189
08/02/2018 | 2018-03-05 |  | 1009728 | ABRAZADERA UNITRON 1" | UN | 12.4387 | 8881.24 | 714
2017-10-20 | 2018-01-13 |  | 1009733 | FUSIBLE EXPULSIÓN 15.0 A TIPO D | UN | 90.4467 | 271.34 | 3
2019-01-14 | 2019-01-14 |  | 1009769 | GABINETE/POLIFAS 12 MOD MED 120V RF PLLM | UN | 242008.55 | 484017.1 | 2
14/01/2019 | 2019-02-14 |  | 1009960 | DISCO DE CORTE PARA PULIDORA (PEQUEÑO) | UN | 118 | 3068 | 26
2015-10-31 | 2015-11-04 |  | 1010241 | Cable Cobre URD #2 Aisl Neutro 33% 15KV | M | 120.93 | 120930 | 1000
2018-12-17 | 2018-12-17 |  | 1010445 | INTERRUPTOR 12.5 KV | UN | 1743753.0387 | 13950024.31 | 8
2019-01-31 | 2019-01-31 |  | 1010485 | CONDUCTOR NO. 8 AWG | M | 44.8474 | 532697.58 | 11878
11/09/2018 | 2018-09-14 |  | 1010495 | TORNILLO TIRAFONDO DE 14’’ X 1 ½’’ | UN | 4.1215 | 125789.62 | 30520
19/12/2017 | 2018-03-07 |  | 1010502 | CRU HEAT EXCHANGER(EXTRACTOR DE AIRE) | UN | 138682.85 | 138682.85 | 1
18/10/2018 | 2018-10-23 |  | 1010506 | FUSIBLE DE EXPULSIÓN 15 A TIPO K | UN | 84.674 | 1270.11 | 15
06/09/2016 | 2016-09-14 |  | 1010508 | FUSIBLES DEL OMU 5 A | UN | 597.3767 | 5376.39 | 9
2017-01-17 | 2017-01-19 |  | 1010892 | MED RE SOCK TC-PLC 240V C200 2S PLLM | UN | 0 | 0 | 61
2016-10-18 | 2016-10-20 |  | 1010896 | MED IND SOCK PLC 480V C20 FM9S PLLM | UN | 0 | 0 | 1
07/03/2017 | 2017-05-03 |  | 1010980 | TORNILLO CABEZA HEX 5/16" X 2 1/2" | UN | 3.1152 | 7504.52 | 2409
08/01/2019 | 2019-02-08 |  | 1010984 | AMPLIFICADOR SEÑAL DE DATOS DE CELULAR | UN | 17581.9175 | 773604.37 | 44
2018-01-11 | 2018-01-13 |  | 1011014 | TORNILLO D/MAQUINA 1/2'' X 8" | UN | 12.86 | 7484.52 | 582
10/04/2018 | 2018-04-20 |  | 1011022 | BASE CIRCULAR P/MEDIDOR 4S (1 ENTRADA) | UN | 382.9401 | 2036092.63 | 5317
05/02/2019 | 2019-02-12 |  | 1011023 | KIT BLINDAJE ELÉCT P/BOR BT C/CINTA COND | UN | 1493.6655 | 1015692.51 | 680
2017-07-24 | 2017-08-30 |  | 1011025 | TRAF CORRIENTE (OUTDOOR)200/5 SPLIT CORE | UN | 7285.32 | 145706.4 | 20
2017-07-24 | 2017-12-16 |  | 1011026 | TRAF CORRIENTE (OUTDOOR)400/5 SPLIT CORE | UN | 7285.32 | 131135.76 | 18
11/2/2019 | 2019-02-11 |  | 1011030 | ARMARIO COMBINADO P/MEDIDOR Y CT'S C/LIM | UN | 41793.2017 | 9319883.98 | 223
10/1/2019 | 2019-02-08 |  | 1011031 | ARMARIO COMBINADO P/MEDIDOR C/LIMIT SWIT | UN | 38311.5203 | 2413625.78 | 63
8/11/2018 | 2018-11-15 |  | 1011034 | LIMIT SWITCH | UN | 790.6 | 109102.8 | 138
15/10/2018 | 2018-10-15 |  | 1011037 | UPS MEDIDOR INDUSTRIAL BOTTOM | UN | 28664.1622 | 5876153.26 | 205
02/03/2017 | 2017-04-25 |  | 1011038 | BASE CL 200 INDUSTRIAL FORMA 16S ANTIFRA | UN | 1674.7987 | 90439.13 | 54
2016-05-07 | 2016-05-09 |  | 1011158 | CABLE ACERO GALVANIZADO P/RETENIDA 5/16” | M | 31.19 | 131559.42 | 4218
2016-04-20 | 2016-04-22 |  | 1011325 | TORNILLO CABEZA ESTRÍA 1/4'' X 1'' | UN | 3.018 | 28909.72 | 9579
18/11/2016 | 2016-11-24 |  | 1011381 | CABLE SERIAL MACHO-HEMBRA CRUZADO | UN | 531 | 5310 | 10
23/08/2018 | 2018-11-02 |  | 1011657 | MED RE SOCK RF 120V C100 1S PLLM | UN | 7248.3702 | 6842461.5 | 944
23/08/2018 | 2018-11-02 |  | 1011658 | MED RE SOCK RF 240V C200 2S PLLM | UN | 7715.7502 | 5624781.87 | 729
2017-08-26 | 2017-08-28 |  | 1011685 | MED RE SOCK TOTBA 240VCL20 4S FTE1F PLLM | UN | 0 | 0 | 60
19/12/2017 | 2017-12-22 |  | 1011793 | COBERTO DE LINEA PARA CONDUTOR 100MCM | M | 2280.94 | 136856.4 | 60
2018-02-26 | 2018-04-27 |  | 1011797 | MED RE SOCK PLC 120V C100 1S PLLM | UN | 8181.1258 | 3550608.6 | 434
2018-02-05 | 2018-03-16 |  | 1011799 | MED RE SOCK PLC 240V C20 4S FTE1F PLLM | UN | 958.8766 | 89175.52 | 93
2018-01-17 | 2018-04-19 |  | 1011800 | MED RE SOCK PLC 240V C200 2S PLLM | UN | 6026.512 | 3188024.84 | 529
23/08/2018 | 2018-11-02 |  | 1011801 | MED RE SOCK RF 240V C20 4S PLLM | UN | 12022.4203 | 877636.68 | 73
2018-02-19 | 2018-04-11 |  | 1011834 | SELLOS TIPO PIN MORADO PLLM | UN | 0 | 0 | 3
2018-02-09 | 2018-04-04 |  | 1011878 | PANTALLA D/EXT P/MODULO DE MED RF PLLM | UN | 0 | 0 | 54
2018-12-19 | 2018-12-19 |  | 1011901 | VARA TELESCOPICA AISLADA 90KV/2 SECCIONE | UN | 11127.4 | 389459 | 35
31/01/2019 | 2019-02-13 |  | 1011915 | BREAKER 2 POLO 2A MAS CONTACTO AUX DIN | UN | 4307 | 86140 | 20
31/01/2019 | 2019-02-13 |  | 1011916 | BREAKER 2 POLO 10A MAS CONTACTO AUX DIN | UN | 1467.5195 | 55765.74 | 38
21/3/2018 | 2018-04-09 |  | 1011917 | GUARDA MOT 3 POLO 6/10A CONTACTO AUX DIN | UN | 1629.58 | 32591.6 | 20
22/03/2018 | 2018-03-28 |  | 1011919 | PATCH CORD 6 PIE CAT6A | UN | 225.2974 | 22529.74 | 100
2019-03-01 | 2019-03-29 |  | 1011920 | BATERIA 12V 26A,Amp Hr(MDPS-12260NB)NOJA | UN | 6844 | 157412 | 23
20/02/2018 | 2018-03-06 |  | 1011924 | POWER SUPPLY IND 48VDC C/SALIDA P/PC | UN | 9447.552 | 94475.52 | 10
08/03/2018 | 2018-03-21 |  | 1011925 | TARGETA FLASH (SQ Flash ind Grade 16GB | UN | 10207 | 102070 | 10
2018-12-19 | 2018-12-19 |  | 1011928 | BLOQUE DE CONTACTO P/INT ABB MOD VD4 | UN | 44895.5307 | 1346865.92 | 30
10/2/2019 | 2019-02-21 |  | 1011929 | BOBINA APERTURA P/ INT ABB MOD VD4 | UN | 50242.807 | 1507284.21 | 30
10/2/2019 | 2019-02-21 |  | 1011930 | BOBINA CIERRE P/ INT ABB MOD VD4 | UN | 50242.807 | 502428.07 | 10
12/7/2018 | 2018-07-23 |  | 1011941 | RELÉ 86 LOCK OUT | UN | 188723.3 | 754893.2 | 4
22/10/2018 | 2018-11-22 |  | 1011943 | CAJA PLASTICA EXT P/BREAKER 3P | UN | 436.6 | 17464 | 40
31/01/2019 | 2019-02-13 |  | 1011945 | BREAKER 1 P 10A + CONT AUX TIPO DIN | UN | 578.117 | 5781.17 | 10
08/10/2018 | 2018-11-20 |  | 1011954 | TRANSFORMADOR 1F 34.5 / 7.2-2.4KV,500KVA | UN | 707764 | 1415528 | 2
23/01/2019 | 2019-02-12 |  | 1011982 | FUENTE P/MODEM POLARIDAD NEGATIVA | UN | 1839.9976 | 367999.52 | 200
23/01/2019 | 2019-02-12 |  | 1011983 | FUENTE P/MODEM C/CONECTOR DE 4 PINES | UN | 1839.9976 | 183999.76 | 100
29/12/2017 | 2017-12-31 |  | 1011985 | KIT ANTIHURTO BASE CIRCULAR | UN | 188.7174 | 521992.33 | 2766
8/11/2018 | 2018-11-15 |  | 1011989 | LIMIT SWITCH P /SMCA | UN | 790.6 | 21346.2 | 27
23/07/2018 | 2018-08-08 |  | 1011996 | CONDUCTOR CONCENTRICO DE ALUMINIO 1/0 | M | 394.828 | 1617610.32 | 4097
5/4/2018 | 2018-04-13 |  | 1012077 | SECCIONADOR 34,5KV 600AMP | UN | 20296 | 608880 | 30
2017-08-29 | 2017-08-31 |  | 1012100 | MODULO TRANSF 3F 12.5KV R 20-40/5 PLLM | UN | 0 | 0 | 1
2017-10-21 | 2017-10-24 |  | 1012101 | MODULO TRANSF 3F 12.5KV R 25-50/5 PLLM | UN | 0 | 0 | 3
2018-02-19 | 2018-02-21 |  | 1012112 | MODULO TRANSF 3F 12.5KV R 100-200/5 PLLM | UN | 159283.65 | 318567.3 | 2
2017-11-14 | 2017-11-16 |  | 1012113 | MODULO TRANSF 3F 12.5KV R 300-600/5 PLLM | UN | 6596.9967 | 158327.92 | 24
2017-09-25 | 2017-10-23 |  | 1012115 | MODULO TRANSF 12.47 KV R 500-1000/5 PLLM | UN | 0 | 0 | 10
2017-10-23 | 2018-04-24 |  | 1012116 | MODULO TRANSF 12.47KV R 800-1600/5A PLLM | UN | 0 | 0 | 11
2017-10-09 | 2017-10-23 |  | 1012118 | MODULO TRANSF 3F 12.5KV R 150-300/5 PLLM | UN | 31665.584 | 158327.92 | 5
20/02/2018 | 2018-03-06 |  | 1012165 | CONECTOR DE TIERRA CU DOBLE 4/0 | UN | 1079.7 | 53985 | 50
2017-07-01 | 2017-07-04 |  | 1012307 | TORNILLO ACERO INOX 1/2" X 2 1/2" | UN | 19 | 3059 | 161
29/12/2017 | 2017-12-31 |  | 1012372 | CONECT TIPO MANQUITO TUBULAR CON PARTE P | UN | 3.54 | 31860 | 9000
2017-10-30 | 2017-12-26 |  | 1012406 | ARANDELA PRESION ACERO GALV P/TORN 1/2" | UN | 4.9272 | 41989.3 | 8522
2017-09-22 | 2018-01-13 |  | 1012435 | Tubo EMT 1 1/2"x10' | UN | 4817.21 | 62623.73 | 13
11/01/2019 | 2019-02-11 |  | 1012448 | MODULO TRANSF 3F 12.5KV R 200-400/5 | UN | 137526.83 | 275053.66 | 2
31/01/2019 | 2019-02-13 |  | 1012477 | BREAKER 3P 6 AMP C/CONTACTO AUX | UN | 3310.2933 | 39723.52 | 12
2018-06-04 | 2018-06-19 |  | 1012495 | COBERTOR DE LINEA PARA CONDUCTOR | ROL | 29500 | 1386500 | 47
2018-12-20 | 2018-12-20 |  | 1012506 | MANGA DE CORTE | UN | 8.437 | 1687400 | 200000
2018-09-13 | 18/09/2018 |  | 1012516 | DISCO DE CORTE PARA MAQUINA CORTADORA | UN | 387.04 | 774.08 | 2
08/01/2019 | 2019-02-08 |  | 1012520 | CABLE RJ45-DB15 MACHO | M | 391.0048 | 62169.76 | 159
2019-02-22 | 2019-03-01 |  | 1012556 | CONECT N MACH P/CABLE HELIAX 1/2" CU | UN | 1129.26 | 48558.18 | 43
04/01/2019 | 2019-02-14 |  | 1012557 | CABLE HELIAX 1/2" | M | 636.5746 | 96759.34 | 152
14/01/2019 | 2019-02-08 |  | 1012565 | CABLE D/ GOMA 18/3 | M | 42.9638 | 205366.96 | 4780
29/01/2019 | 2019-02-11 |  | 1012566 | CAJA DE DERIVACION ACOMETIDA 5-10 SALIDA | UN | 3586.138 | 1692657.14 | 472
14/11/2018 | 2018-11-15 |  | 1012567 | TRAF CORRI (OUTDOOR) 200-5/400-5 NU PART | UN | 1048.7578 | 9438.82 | 9
05/07/2018 | 2018-07-16 |  | 1012599 | BATERIA CICLO PROFUNDO 12V.115A | UN | 33040 | 1321600 | 40
10/2/2019 | 2019-02-21 |  | 1012601 | TARJETA DE CONTROL INTERRUPTOR | UN | 80213.485 | 160426.97 | 2
14/11/2018 | 2018-11-27 |  | 1012605 | TRANSF DE INTENSIDAD CXE-36- 200-400 | UN | 99506.745 | 597040.47 | 6
31/01/2019 | 2019-02-13 |  | 1013447 | DELL EMC UNITY 350F | UN | 1823642.52 | 1823642.52 | 1
2018-12-11 | 2018-12-11 |  | 1013588 | MODEM 3G P/COLECTOR HEXING | UN | 6152.874 | 596828.78 | 97
06/01/2016 | 2016-03-28 |  | 2000355 | CONECTOR PARA DISPLAY MEDIDOR CENTRON | UN | 236.5491 | 354823.62 | 1500
22/10/2018 | 2018-11-22 |  | 2003103 | SOLDADOR TIPO CAUTIN DE 30 WATTS | UN | 311.52 | 623.04 | 2
17/12/2018 | 2019-02-12 |  | 2003859 | MTU 300 KVA 12.5/7.2Kv 3-Y | UN | 1154824.11 | 1154824.11 | 1
12/10/2018 | 2018-11-12 |  | 2003934 | Conector RJ45 | UN | 6.175 | 14573 | 2360
2013-10-19 | 2014-07-29 |  | 2004582 | GABINETE | UN | 49914 | 99828 | 2
6/11/2018 | 2018-11-15 |  | 2004784 | MODEM GSM/GRPS MOTOROLA G24 | UN | 15078.6722 | 20883960.95 | 1385
09/01/2019 | 2019-02-13 |  | 2004803 | UPS 40 KVA | UN | 2833346.73 | 2833346.73 | 1
05/07/2018 | 2018-07-25 |  | 2004892 | INVERSOR 1000 WATTS 12VDC 120VAC (1K) | UN | 12390 | 99120 | 8
30/01/2015 | 2015-02-20 |  | 2004942 | INVERSOR 4.0KW 48VCC | UN | 29500 | 147500 | 5
20/09/2018 | 2018-09-25 |  | 2005195 | MASKING TAPE DE 2" | UN | 65.1507 | 5212.06 | 80
2015-07-30 | 2017-08-01 |  | 2005199 | CEMENTO GRIS | FDA | 383.5 | 61360 | 160
13/08/2018 | 2018-08-29 |  | 2005220 | PINTURA EPOXICA | G/L | 2708.1 | 308723.4 | 114
02/04/2018 | 2018-04-17 |  | 2005307 | DESENGRASANTE | UN | 305.9975 | 6119.95 | 20
01/01/2017 | 2017-02-07 |  | 2005308 | ESTOPA PRIMERA | UN | 58.5037 | 631.84 | 10.8
30/12/2014 | 2014-12-31 |  | 2005606 | CABLE STP BLINDADO P/EXTERIORES | TF | 16.6616 | 33323.2 | 2000
22/12/2014 | 2014-12-26 |  | 2005667 | ORGANIZADORES CABLE DATA | UN | 841.48 | 1682.96 | 2
2018-12-18 | 2018-12-18 |  | 2005718 | SPRAY PINTURA GALVANIZADA | UN | 439.7908 | 10554.98 | 24
2016-07-05 | 2018-02-20 |  | 2005879 | ALKYD S/RAPIDO LB - GI-3003 GRIS PERLA | GLN | 1122.964 | 929814.16 | 828
12/02/2014 | 2014-04-30 |  | 2005881 | PINCEL P/D M MADERA 484-16 FILBERT | UN | 23.836 | 1191.8 | 50
2013-11-25 | 2017-08-22 |  | 2005882 | THINNER AAA-200 | GLN | 331.6112 | 59026.8 | 178
27/05/2014 | 2014-06-30 |  | 2005933 | PINTURA ACEITE ESMALTE GRIS PERLA 56 | G/L | 672.741 | 6727.41 | 10
21/09/2018 | 2018-10-02 |  | 2005995 | BANDEJA P/GABINETE DE 7' | UN | 1282.765 | 23089.77 | 18
2013-02-22 | 2014-05-21 |  | 2006554 | BATERÍA D/CICLO PROFUNDO 12VDC 150-250A | UN | 6221.7109 | 205316.46 | 33
18/11/2016 | 2016-11-24 |  | 2006574 | PACHCORD | UN | 112.1 | 6726 | 60
18/11/2015 | 2015-11-30 |  | 2006598 | CHALECO REFLEXTANTE | UN | 135.7 | 14927 | 110
2018-07-25 | 2018-07-25 |  | 2006599 | MINI JACK | UN | 14.058 | 140.58 | 10
23/03/2016 | 2016-04-01 |  | 2006625 | BOTA D/SEGURIDAD | UN | 2832 | 172752 | 61
12/10/2018 | 2018-10-31 |  | 2007174 | ANTENA RADIAL GSM 900/1800 MHZ | UN | 413 | 38822 | 94
08/03/2018 | 2018-03-21 |  | 2007423 | DISCO DURO SATA 250G P/DESTOKP | UN | 3894 | 38940 | 10
30/10/2018 | 2018-11-02 |  | 2007507 | UNION IMC 2" | UN | 64.3847 | 72947.89 | 1133
22/04/2015 | 2015-04-28 |  | 2007508 | UNION IMC 1" | UN | 26.5124 | 10764.05 | 406
29/04/2015 | 2015-06-12 |  | 2008008 | PROBADOR D/BATERIA | UN | 3084.98 | 3084.98 | 1
2018-12-19 | 2019-12-31 |  | 2008035 | CABLE UTP PARA INTEMPERIE | ROL | 10620 | 148680 | 14
2017-08-22 | 2017-08-24 |  | 2008067 | ACEITE HIDRAULICO 68º | BID | 30367.505 | 60735.01 | 2
09/03/2016 | 2016-03-17 |  | 2008105 | DIFUSOR LAMPARA 2'X4' | UN | 222.1153 | 26653.84 | 120
20/02/2015 | 2015-03-13 |  | 2008144 | TUBO FLUORESCENTE P/LAMPARA 40W | UN | 38.45 | 6344.25 | 165
05/02/2018 | 2018-02-28 |  | 2008182 | TV LCD 32" BASE TELESCOPICA | UN | 14657.0517 | 87942.31 | 6
17/07/2018 | 2018-07-31 |  | 2008208 | BASE RELAY 8PIN | UN | 25.9717 | 623.32 | 24
03/27/2014 | 2014-04-30 |  | 2008373 | LIMPIADOR D/CRISTALES | GPM | 390.0014 | 2730.01 | 7
20/01/2017 | 2017-03-08 |  | 2009730 | BASE ANTENA-LARSEN LMK | UN | 889.425 | 53365.5 | 60
2018-12-03 | 2018-12-03 |  | 2010319 | DISCO CORTE PEQUEÑO | UN | 96.0048 | 4800.24 | 50
2018-12-14 | 2018-12-14 |  | 2014006 | CONVERTIDOR 125VDC A 120VAC RACK 19 | UN | 119534 | 1314874 | 11
2018-11-08 | 17/11/2018 |  | 2014008 | GABINETE DE COMUNICACION 24U | UN | 75264.3411 | 677379.07 | 9
31/01/2019 | 2019-02-13 |  | 2015065 | SWITCH BROCADE 6505 | UN | 635071.1 | 635071.1 | 1

## inventario almacén febrero 2019
Empresa Distribuidora de Eléctricidad del Norte. S.A.
“Año de la Innovación y la Competitividad”
Relación de inventario en almacén
|  | Correspondiente al mes de | Febrero | del año | 2019
FECHA RECEPCION | FECHA DE REGISTRO | CODIGO DE BIENES NACIONALES ( SI APLICA) | CODIGO INSTITUCIONAL | DESCRIPCION DEL ACTIVO O BIEN | UNIDAD DE MEDIDA | COSTO UNITARIO EN RD$ | VALOR EN RD$ | EXISTENCIA
2014-08-09 | 2015-01-31 |  | 1000809 | PARARRAYO POLIMERICO 27- 34.5 KV | UN | 1004.5 | 4018 | 4
12/10/2018 | 2018-10-19 |  | 1001474 | JUEGO DE BARRENAS P/ METAL 1/16-1/2" | UN | 3374.8 | 6749.6 | 2
2018-01-11 | 2018-01-13 |  | 1001903 | MANGA AUT PLENA TENSIÓN P/COND 397- 477 | UN | 1057.98 | 1057.98 | 1
2016-05-07 | 2016-05-09 |  | 1002019 | Terminal Preformado 5/16" | UN | 219.7095 | 60420.12 | 275
10/03/2017 | 2017-03-21 |  | 1002610 | Herramienta Secc de Carga Loadbuster | UN | 64278.14 | 257112.56 | 4
22/10/2018 | 2018-11-22 |  | 1003549 | BRIDA DE SUJECION PLASTICA 9 mm X 305 mm | UN | 1.475 | 295 | 200
01/02/2019 | 2019-02-12 |  | 1004076 | BORNERA SECCI.CORRIENTE Y TEN. 500V.57A | UN | 161.424 | 161424 | 1000
2017-01-20 | 2017-01-24 |  | 1004105 | TORNILLO TIRAFONDO AC GALVAN 5-16'' X 4' | UN | 158.93 | 16687.65 | 105
08/02/2019 | 2019-02-21 |  | 1004132 | CABLE ACERO COBREADO DESNUDO #2 AWG 7 HI | M | 118.6424 | 5644351.49 | 47574.5
30/11/2018 | 2018-12-14 |  | 1004148 | BRIDA DE SUJECION PLASTICA 5 mm X 152 mm | UN | 1.18 | 2006 | 1700
22/10/2018 | 2018-11-22 |  | 1004207 | BULTO PARA HERRAMIENTAS | UN | 1167.9877 | 15183.84 | 13
03/01/2019 | 2019-02-08 |  | 1004213 | CABLE DE ACERO COBREADO #6 AWG 3 HILOS | M | 79.5997 | 6824482.09 | 85735
2014-09-25 | 2014-09-27 |  | 1004639 | SOPORTE P/CAJA DERIV. 9"X12"X1-3/4"X5/16 | UN | 320.69 | 320.69 | 1
18/11/2016 | 2016-11-24 |  | 1004695 | Conectores DB9 | UN | 41.3 | 47908 | 1160
2019-01-03 | 2019-01-03 |  | 1004806 | COLECTOR DE TELEMEDIDA RF. | UN | 39851.71 | 358665.39 | 9
2012-11-27 | 2016-11-29 |  | 1005177 | ARMARIO P/MEDIDOR 220V(60)A TOTALIZADORE | UN | 513.39 | 68280.87 | 133
2018-08-17 | 2018-08-21 |  | 1005189 | TRANSF TP 1Ø RCO DUAL 25 KVA | UN | 1 | 1 | 1
2018-05-03 | 2018-05-16 |  | 1005198 | CARGADOR D/BATERIA 125V 84 AH | UN | 350129.918 | 1750649.59 | 5
2012-03-31 | 2013-07-30 |  | 1005212 | CONDENSADOR 1F 7.2 KV 100KVAR | UN | 12759.154 | 63795.77 | 5
2016-11-16 | 2016-11-18 |  | 1005217 | CRONOMETRO DIGITAL | UN | 1564.2312 | 12513.85 | 8
2017-04-17 | 2017-06-21 |  | 1005218 | CUCHILLA SECCIONADOR 20KV 630AMP | UN | 8030.75 | 16061.5 | 2
24/04/2018 | 2018-07-26 |  | 1005219 | CUCHILLA SECC LINEA TENS 15KV 600AMP | UN | 11663.19 | 34989.57 | 3
2013-12-18 | 2013-12-20 |  | 1005224 | DETECTOR D/DERIVACION D/CABLE P/5TERM | UN | 36477.925 | 145911.7 | 4
2013-04-30 | 2013-05-02 |  | 1005228 | DETECTOR PULSO D/CONTADOR | UN | 1192.8512 | 9542.81 | 8
2016-03-17 | 2016-03-17 |  | 1005230 | DETECTOR TENSION D/1 A 138KV | UN | 19011.7069 | 608374.62 | 32
2013-10-10 | 2017-10-21 |  | 1005233 | DETECTOR PASO D/FALTA | UN | 5452.0196 | 152656.55 | 28
2015-11-25 | 2017-02-03 |  | 1005234 | DIFERENCIAL MANUAL DE 1TON | UN | 8754.1813 | 674071.96 | 77
2012-03-29 | 2012-03-31 |  | 1005235 | DISPOSITIVO D/PRUEBA | UN | 1725.71 | 1725.71 | 1
06/06/2016 | 2016-07-06 |  | 1005239 | EQUIPO PUESTA TIERRA P/L MT HASTA 66KV | UN | 89801.8 | 718414.4 | 8
2015-12-22 | 2017-12-16 |  | 1005245 | ESCALERA FIBRA D/VIDRIO 32' T/EXTENSION | UN | 15230.755 | 30461.51 | 2
28/06/2016 | 2016-07-05 |  | 1005287 | INTERRUPTOR 145KV TIPO PMI 2000AMP | UN | 4664658 | 4664658 | 1
2012-03-29 | 2012-03-31 |  | 1005291 | INTERRUPTOR AUTOSECC 15KV 800AMP | UN | 497862.81 | 497862.81 | 1
2015-01-31 | 2018-02-13 |  | 1005306 | LUMINARIA APS 240V 150W | UN | 7407.67 | 29630.68 | 4
23/8/2018 | 2018-08-27 |  | 1005307 | LUMINARIA APS 240V 250W | UN | 3855.7463 | 104105.15 | 27
2012-03-29 | 2012-03-31 |  | 1005308 | LUMINARIA APS 240V 400W | UN | 3990.06 | 7980.12 | 2
2012-03-29 | 2012-03-31 |  | 1005309 | MEDIDOR DESCARGA PARARRAYO | UN | 4487.2776 | 794248.14 | 177
2018-09-12 | 2018-09-12 |  | 1005314 | MODULO PROTECCION MONOFASICO 10AMP | UN | 1971.74 | 7886.96 | 4
11/01/2019 | 2019-02-11 |  | 1005341 | MODULO TRANSF 1F 12.5KV R 15-30/5 | UN | 73162.608 | 731626.08 | 10
24/04/2018 | 2018-07-26 |  | 1005344 | MODULO TRANSF 1F 12.5KV R 50-100/5 | UN | 158327.92 | 316655.84 | 2
11/01/2019 | 2019-02-11 |  | 1005345 | MODULO TRANSF 1F 12.5KV R 5-10/5 | UN | 41807.2043 | 585300.86 | 14
2018-02-20 | 2018-04-07 |  | 1005349 | MODULO TRANSF 3F 12.5KV R 100-200/5 | UN | 143880.48 | 719402.4 | 5
2018-04-07 | 2018-05-07 |  | 1005350 | MODULO TRANSF 3F 12.5KV R 10-20/5 | UN | 19774.7 | 118648.2 | 6
24/04/2018 | 2018-07-26 |  | 1005351 | MODULO TRANSF 3F 12.5KV R 150-300/5 | UN | 153288.0546 | 1992744.71 | 13
11/01/2019 | 2019-02-11 |  | 1005352 | MODULO TRANSF 3F 12.5KV R 15-30/5 | UN | 12793.1933 | 550107.31 | 43
24/04/2018 | 2018-07-26 |  | 1005353 | MODULO TRANSF 3F 12.5KV R 20-40/5 | UN | 0.25 | 0.75 | 3
11/01/2019 | 2019-02-11 |  | 1005354 | MODULO TRANSF 3F 12.5KV R 25-50/5 | UN | 19646.69 | 412580.49 | 21
24/04/2018 | 2018-07-26 |  | 1005355 | MODULO TRANSF 3F 12.5KV R 300-600/5 | UN | 72298.0473 | 795278.52 | 11
2018-02-20 | 2018-04-07 |  | 1005356 | MODULO TRANSF 3F 12.5KV R 400-800/5 | UN | 126302.916 | 631514.58 | 5
24/04/2018 | 2018-07-26 |  | 1005357 | MODULO TRANSF 3F 12.5KV R 40-80/5 | UN | 39581.98 | 118745.94 | 3
2018-02-08 | 2018-04-13 |  | 1005358 | MODULO TRANSF 3F 12.5KV R 50-100/5 | UN | 29500 | 118000 | 4
11/01/2019 | 2019-02-11 |  | 1005359 | MODULO TRANSF 3F 12.5KV R 5-10/5 | UN | 18876.1333 | 924930.53 | 49
11/01/2019 | 2019-02-11 |  | 1005360 | MODULO TRANSF 3F 12.5KV R 75-150/5 | UN | 71964.75 | 503753.25 | 7
2018-02-20 | 2018-04-07 |  | 1005366 | MODULO TRANSF 3F 4,16-12,5KV R 40-80/5 | UN | 39044.4675 | 156177.87 | 4
2018-02-20 | 2018-04-07 |  | 1005367 | MODULO TRANSF 3F 4,16-12,5KV R 50-100/5 | UN | 143869.81 | 287739.62 | 2
2018-02-20 | 2018-04-07 |  | 1005369 | MODULO TRANSF 3F 4,16-12.5 R 100-200/5 | UN | 19666.6667 | 118000 | 6
2018-02-20 | 2018-04-07 |  | 1005371 | MODULO TRANSF 3F 4,16-12.5KV R 5-10/5 | UN | 59333.6 | 415335.2 | 7
10/04/2017 | 2017-04-27 |  | 1005382 | PARARRAYO 3KV OXIDO METALICO | UN | 1910.3654 | 204409.1 | 107
19/07/2018 | 2018-07-27 |  | 1005384 | PARARRAYO AUTOVALVULA 34.5KV-10KA | UN | 1953.1833 | 23438.2 | 12
2012-03-29 | 2012-03-31 |  | 1005387 | PARARRAYO PVN-100 8.4KV MCOV/10KV | UN | 565.06 | 1130.12 | 2
2012-03-29 | 2012-03-31 |  | 1005392 | PINZA AMPERIMETRICA 2000FLEX | UN | 4076.8733 | 12230.62 | 3
2012-03-29 | 2012-03-31 |  | 1005399 | PODADORA D/RAMAS | UN | 361.14 | 361.14 | 1
22/2/2019 | 2019-02-25 |  | 1005403 | POSTE HORMIGON ARMADO VIB 300DAN 10.5M | UN | 15323.4901 | 2497728.89 | 163
2019-02-20 | 2019-02-21 |  | 1005405 | POSTE HORMIGON ARMADO VIB 500DAN 10.5M | UN | 17420.0323 | 3013665.58 | 173
2019-02-20 | 2019-02-20 |  | 1005406 | POSTE HORMIGON ARMADO VIB 500DAN 12M | UN | 24162.9015 | 2198824.04 | 91
2019-01-31 | 2019-01-31 |  | 1005407 | POSTE HORMIGON ARMADO VIB 500DAN 14M | UN | 24506.8432 | 1470410.59 | 60
2018-04-14 | 2018-04-14 |  | 1005408 | POSTE HORMIGON ARMADO VIB 500DAN 9M | UN | 16240 | 32480 | 2
2019-01-31 | 2019-01-31 |  | 1005410 | POSTE HORMIGON ARMADO VIB 800DAN 12M | UN | 24922.233 | 249222.33 | 10
2018-06-01 | 2018-06-01 |  | 1005411 | POSTE HORMIGON ARMADO VIB 800DAN 14M | UN | 37932 | 37932 | 1
2018-06-13 | 2018-06-13 |  | 1005414 | POSTE MADERA 10.5M CLASE 5 | UN | 12524.23 | 12524.23 | 1
2018-06-15 | 2018-10-18 |  | 1005419 | PROBADOR AISLADOR DE 35KV | UN | 2900 | 11600 | 4
2018-06-21 | 2018-10-16 |  | 1005427 | REGISTRO PROGRAMADORES ELECTRICOS | UN | 66861.5325 | 267446.13 | 4
10/10/2018 | 2018-11-30 |  | 1005433 | RELE AUXILIAR 125VDC | UN | 613.6 | 12272 | 20
19/10/2018. | 2018-11-06 |  | 1005435 | RELE AUXILIAR 48VDC GEE HGA 48VCP | UN | 837.7647 | 50265.88 | 60
15/10/2018 | 2018-10-22 |  | 1005456 | SECCIONADOR 13,2KV 600AMP | UN | 12632.2187 | 5078151.91 | 402
31/10/2018 | 2018-11-09 |  | 1005457 | SECCIONADOR MONOPOLAR 14.4KV 1200AMP | UN | 30619.3467 | 1684064.07 | 55
2018-06-07 | 2018-06-07 |  | 1005473 | TRANSF TP 1Ø RCO 2.4KV 25 KVA | UN | 1 | 1 | 1
2018-12-28 | 2018-12-28 |  | 1005474 | TRANSF TP 1Ø RCO 2.4KV 37.5KVA | UN | 1 | 2 | 2
2018-10-18 | 2018-10-18 |  | 1005478 | TRANSF TP 1Ø RCO 2.4KV 75 KVA | UN | 1 | 1 | 1
07/02/2019 | 2019-02-14 |  | 1005499 | TRANSF TP 1Ø CSP 7.2KV 25 KVA | UN | 60933.3122 | 2985732.3 | 49
07/02/2019 | 2019-02-14 |  | 1005502 | TRANSF TP 1Ø CSP 7.2KV 50 KVA | UN | 87895.8991 | 10283820.19 | 117
13/09/2017 | 2018-07-19 |  | 1005503 | TRANSF TP 1Ø CSP 7.2KV 75 KVA | UN | 114460 | 114460 | 1
2019-02-18 | 2019-02-21 |  | 1005505 | TRANSF TP 1Ø RCO 7.2KV 100 KVA | UN | 1 | 1 | 1
2018-06-05 | 2018-06-05 |  | 1005509 | TRANSF TP 1Ø RCO 7.2KV 25 KVA | UN | 1 | 14 | 14
2018-06-05 | 2018-06-05 |  | 1005510 | TRANSF TP 1Ø RCO 7.2KV 37 KVA | UN | 1 | 10 | 10
2018-05-08 | 2018-05-08 |  | 1005511 | TRANSF TP 1Ø RCO 7.2KV 50 KVA | UN | 1 | 10 | 10
2019-02-08 | 2019-02-13 |  | 1005516 | TRANSF TP 1Ø RCO 7.2KV 75 KVA | UN | 1 | 6 | 6
2019-01-31 | 2019-01-31 |  | 1005533 | TRAF CORRIENTE (OUTDOOR) 200/5-400/5 | UN | 3359.2765 | 295616.33 | 88
2016-11-14 | 2016-11-16 |  | 1005536 | TRANSF INTENSIDAD CXE-36-600-1200/5 | UN | 82532.315 | 165064.63 | 2
2014-05-21 | 2014-05-23 |  | 1005537 | TRANSF TENSION UTD 72-69000 | UN | 87505.25 | 87505.25 | 1
2016-12-14 | 2016-12-16 |  | 1005538 | TRANSF TENSIÓN UZK 12500 √3 -4160 √3 | UN | 45374.59 | 136123.77 | 3
2012-03-29 | 2012-03-31 |  | 1005539 | TRANSF TENSION UZK 13700√3 | UN | 36600.0144 | 329400.13 | 9
2012-03-31 | 2013-01-29 |  | 1005542 | TRANSF INTENSIDAD 0.6 KV 200/5 | UN | 792 | 28512 | 36
2012-03-29 | 2012-03-31 |  | 1005547 | TRANSF INTENSIDAD 0.6 KV1200/5 A | UN | 2859.01 | 2859.01 | 1
2012-03-29 | 2012-03-31 |  | 1005551 | TRANSF SECO 15KVA 240V-120V | UN | 146593.34 | 146593.34 | 1
19/01/2015 | 2015-02-19 |  | 1005627 | TRANSF INTENSIDAD CXE-400-800/5 | UN | 52795.425 | 211181.7 | 4
2012-03-29 | 2012-03-31 |  | 1005631 | TRANSF TENSION 24-3 12500V 3208 V | UN | 1.2033 | 3.61 | 3
2014-05-21 | 2014-05-23 |  | 1005632 | TRANSF INTENSIDAD CXH-72-200-400/5 | UN | 66591.89 | 199775.67 | 3
2012-07-07 | 2012-07-09 |  | 1005633 | TRANSF INTENSIDAD CXH-72-100-200/5 | UN | 22197.39 | 22197.39 | 1
2012-03-29 | 2012-03-31 |  | 1005634 | TRANSF INT 145kV 100-200/5-1-1-1 INTERPE | UN | 31231.31 | 281081.79 | 9
2012-03-29 | 2012-03-31 |  | 1005635 | TRANSF INTENSIDAD TG 145 | UN | 72227.6533 | 433365.92 | 6
2012-11-14 | 2012-11-16 |  | 1005636 | TRANSF INTENSIDAD CA-72 25-50 | UN | 27804.2867 | 83412.86 | 3
2012-03-29 | 2012-03-31 |  | 1005637 | TRANSF INTENSIDAD SVS-145 | UN | 42132.7983 | 252796.79 | 6
2012-03-29 | 2012-03-31 |  | 1005638 | TRANSF TENSION UZK 17 12500-4160 | UN | 1.16 | 2.32 | 2
2012-03-29 | 2012-03-31 |  | 1005641 | TRANSF TENSION STO 69KV | UN | 1.16 | 3.48 | 3
2017-09-11 | 2017-09-13 |  | 1005643 | TRANSF INTENSIDAD SVAS 145 100-200 | UN | 72227.654 | 361138.27 | 5
2013-05-09 | 2014-01-29 |  | 1005651 | LAMPARA MERCURIO 175 W | UN | 2298.64 | 29882.32 | 13
18/06/2015 | 2015-06-29 |  | 1005659 | ARMARIO P/EQUIPO MED ESPEC 1250X750X320 | UN | 30904.7667 | 556285.8 | 18
2015-09-01 | 2015-09-03 |  | 1005665 | SECCIONADOR AT (BY-PASS) 69KV | UN | 810618.7 | 810618.7 | 1
10/2/2019 | 2019-02-21 |  | 1005681 | INTERRUPTOR ABB T VD4 IN=1250A,VN 17.5KV | UN | 1364914.14 | 2729828.28 | 2
23/7/2018 | 2018-07-31 |  | 1005690 | INTERRUPTOR 69 KV | UN | 3123143.76 | 6246287.52 | 2
2012-12-03 | 2014-05-21 |  | 1005702 | PORTICO 69 KV (ESTRUCTURA) | UN | 1310642.63 | 1310642.63 | 1
2012-12-03 | 2014-05-21 |  | 1005703 | PORTICO 12.5 KV 1 SALIDA (ESTRUCTURA) | UN | 268908.76 | 268908.76 | 1
2018-08-28 | 2018-08-29 |  | 1005704 | LAMPARA METAL HALIDE 1500 W. | UN | 13804 | 13804 | 1
12/11/2018 | 2018-11-20 |  | 1005736 | LANTRONIX UDS2100 | UN | 16605.4795 | 1212200 | 73
2013-02-25 | 2017-11-25 |  | 1005773 | BANCO CONDENSADOR 3 X 100KVAR | UN | 50749.192 | 253745.96 | 5
07/05/2015 | 2015-05-19 |  | 1005776 | SECCIONADOR 34.5 KV 800 AMP | UN | 220972.7 | 220972.7 | 1
2016-12-29 | 2016-12-31 |  | 1005784 | TRAF INTENSIDAD 600-1200/5 12.5KV | UN | 37511.51 | 337603.59 | 9
2012-03-31 | 2014-05-21 |  | 1005788 | TRAF CORRIENTE 2000/5-5-5 A 7.2 KV | UN | 100418.5567 | 301255.67 | 3
2012-03-29 | 2012-03-31 |  | 1005795 | DISPOSITIVO D/DESCO SIN CARGA KPF 1 WAY | UN | 563238 | 563238 | 1
8/11/2018 | 2018-11-15 |  | 1005796 | VOLTIO AMPERIMETRO | UN | 20632.3 | 206323 | 10
14/11/2018 | 2018-12-05 |  | 1005810 | OUTBOUND MODULATION UNIT (OMU) | UN | 882088.35 | 1764176.7 | 2
14/11/2018 | 2018-12-05 |  | 1005811 | OUTBOUND PICK-UP (IPU) | UN | 23169.3 | 139015.8 | 6
14/11/2018 | 2018-12-05 |  | 1005813 | EQUIPO PRUEBA D/MEDIDORES (PRTU) | UN | 500083.16 | 500083.16 | 1
2012-03-29 | 2012-03-31 |  | 1005826 | BUSHING D/CONTACTO IT D/POTENCIA AREVIA | UN | 723444.3533 | 2170333.06 | 3
2012-03-31 | 2016-05-05 |  | 1005827 | TRANSF ALIMENTACION ITC 0.5 KVA | UN | 131175.13 | 131175.13 | 1
2018-12-05 | 2018-12-05 |  | 1005837 | EQUIPO CONTROL & RECIEVING UNIT (CRU) | UN | 1158084.678 | 5790423.39 | 5
2016-02-19 | 2017-12-06 |  | 1005877 | ESCALERA FIBRA D/VIDRIO TIPO TIJERA 10' | UN | 9086.7715 | 354384.09 | 39
2019-01-31 | 2019-01-31 |  | 1005919 | MODULO P/PANELES D/6 HUECOS | UN | 41350.75 | 206753.75 | 5
2015-02-13 | 2015-02-17 |  | 1005924 | MODULO P/PANELES D/11 HUECOS | UN | 36343.76 | 36343.76 | 1
2019-01-31 | 2019-01-31 |  | 1005947 | ALAMBRE LIGADURA ALUMINIO | M | 15.9012 | 191132.12 | 12020
8/11/2018 | 2018-11-15 |  | 1005948 | BOTELLA GAS SF6 | UN | 92824.0686 | 649768.48 | 7
2016-10-12 | 2017-11-13 |  | 1005949 | CABLE THHN NEGRO #10AWG | M | 26.7478 | 31182.59 | 1165.8
2016-09-01 | 2016-09-03 |  | 1005950 | CABLE #14AWG THHN 600V | M | 32.2848 | 2841.06 | 88
14/08/2018 | 2018-08-23 |  | 1005952 | CABLE 1/0AWG THHN-THWN 600V | M | 368.16 | 130328.64 | 354
05/10/2016 | 2016-10-13 |  | 1005954 | CABLE THHN #12AWG | M | 15.3754 | 10680.21 | 694.63
28/06/2018 | 2018-07-02 |  | 1005955 | CABLE 6MM 2 VERDE O AMARI-VERDE #10 AWG | M | 33.6189 | 263229.2 | 7829.8
2018-01-24 | 2018-01-30 |  | 1005956 | CABLE 6MM2 AMARILLO #10AWG | M | 26.1526 | 14985.45 | 573
2017-04-06 | 2017-11-13 |  | 1005957 | CABLE 6MM2 AZUL #10 AWG | M | 24.0883 | 3613.25 | 150
2016-10-28 | 2018-01-25 |  | 1005959 | CABLE THNN MARRON #10AWG | M | 32.4108 | 1562.2 | 48.2
2012-03-31 | 2018-01-11 |  | 1005962 | CABLE ACERO GALVANIZADO P/RETENIDA 1/2" | M | 92.96 | 1394.4 | 15
03/01/2019 | 2019-02-11 |  | 1005963 | CABLE ACERO GALVANIZADO P/RETENIDA 3/8" | M | 36.2915 | 1376920.96 | 37940.597
2015-12-28 | 2017-12-26 |  | 1005964 | CABLE ALUMINIO 477MCM AISLAMIENTO XLP | M | 115.3 | 38625.5 | 335
08/03/2016 | 2016-04-13 |  | 1005971 | CABLE CU MULTIFIBRA #10AWG | M | 25.9029 | 78353.73 | 3024.9
30/10/2017 | 2017-11-08 |  | 1005972 | CABLE CU MULTIFIBRA #14AWG | M | 10.6674 | 44737.9 | 4193.9
05/09/2018 | 2018-10-04 |  | 1005978 | CABLE ENGOMADO #12/3 AWG THHN | M | 99.4835 | 133355.58 | 1340.48
2016-05-12 | 2017-12-22 |  | 1005979 | CABLE POTENCIA AISLADO 20KV XLP #2AWG | M | 561.3506 | 806660.84 | 1437
19/11/2018 | 2018-11-28 |  | 1005982 | CABLE SUPERFLEXIBLE 1.5MM | M | 14.6306 | 10709.34 | 731.98
2015-05-06 | 2018-01-13 |  | 1005986 | CARTUCHO AMARILLO CONECTOR CUÑA | UN | 36.1825 | 5753.02 | 159
2012-03-31 | 2015-03-05 |  | 1005987 | CARTUCHO AZUL CONECTOR CUÑA | UN | 78.49 | 123857.22 | 1578
2018-01-11 | 2018-01-13 |  | 1005988 | CARTUCHO BLANCO CONECTOR CUÑA | UN | 36.16 | 1808 | 50
2016-04-12 | 2018-01-13 |  | 1005989 | CARTUCHO ROJO CONECTOR CUÑA | UN | 36.2711 | 13891.84 | 383
2019-01-31 | 2019-01-31 |  | 1005991 | CINTA DIELECTRICA 19 MM X 10 M | ROL | 275.8233 | 4287811.29 | 15545.5
2019-01-31 | 2019-01-31 |  | 1005996 | CONDUCTOR TRIPLEX 4/0 AWG - N4/0 | M | 239.0287 | 115211.84 | 482
08/08/2018 | 2018-08-09 |  | 1005997 | CONDUCTOR TRIPLEX 4/0 AWG - N2/0 | M | 193.9339 | 2089250.09 | 10773
2017-11-03 | 2017-12-20 |  | 1005998 | CONDUCTOR 2/0 THW 0.6 KV | M | 276.7571 | 1959.44 | 7.08
2019-01-31 | 2019-01-31 |  | 1005999 | CONDUCTOR #6 AWG | M | 59.5119 | 76550.13 | 1286.3
2015-03-20 | 2015-03-31 |  | 1006001 | CONDUCTOR AISLADO 15KV 500MCM NEUTRO 1/3 | M | 136.9492 | 296905.92 | 2168
2019-01-31 | 2019-01-31 |  | 1006004 | CONDUCTOR AAAC 2/0 AWG ANAHEIM | M | 68.22 | 8301.01 | 121.68
2019-01-31 | 2019-01-31 |  | 1006005 | CONDUCTOR AAAC 4/0 AWG ALLIANCE | M | 79.6688 | 510174.19 | 6403.69
2012-03-31 | 2013-07-03 |  | 1006007 | CONDUCTOR AL ACSR 266 MCM PARTRIDGE | M | 86.1461 | 45312.84 | 526
2012-03-29 | 2012-03-31 |  | 1006008 | CONDUCTOR AL ACSR 4/0 AWG PENGUIN | M | 102.08 | 4134.24 | 40.5
2012-03-31 | 2017-01-11 |  | 1006009 | CONDUCTOR AL ACSR 477 MCM HAWK | M | 236.0319 | 1215800.1 | 5151
17/10/2018 | 2018-10-19 |  | 1006014 | CONDUCTOR CU CONCENTRICO 4/3 AWG | M | 522.4829 | 1391894.46 | 2664
2015-10-02 | 2017-06-20 |  | 1006015 | CONDUCTOR CONCENTRICO 3XN§6 COBRE | M | 241.6254 | 4276.77 | 17.7
2012-05-21 | 2017-11-18 |  | 1006017 | CONDUCTOR CU CONCENTRICO 8/2 AWG | M | 124.4665 | 70634.76 | 567.5
2012-03-29 | 2012-03-31 |  | 1006019 | CONDUCTOR CU TRENZADO 4/0AWG AISL PVC | M | 91.3802 | 831.56 | 9.1
04/01/2019 | 2019-02-11 |  | 1006020 | CONDUCTOR TRIPLEX 2/0 AWG - N2/0 | M | 143.5895 | 16873892.34 | 117514.84
2016-09-14 | 2017-08-15 |  | 1006021 | CONDULET 1" | UN | 50.9266 | 264920.23 | 5202
2016-02-29 | 2018-02-24 |  | 1006022 | CONDULET 2" | UN | 249.4179 | 167608.84 | 672
2019-01-31 | 2019-01-31 |  | 1006023 | CONDULET 3" | UN | 1624.9363 | 48748.09 | 30
21/03/2018 | 2018-04-17 |  | 1006027 | DISOLVENTE (THINNER) | G/L | 346.5 | 346.5 | 1
18/07/2018 | 2018-07-25 |  | 1006035 | TAPE D/VINILO | UN | 84.5836 | 13702.55 | 162
2015-12-23 | 2017-12-27 |  | 1006036 | TARUGO PLASTICO 1/4" X 1" | UN | 0.76738 | 85836.8 | 111857
2016-12-01 | 2017-09-30 |  | 1006037 | TARUGO PLASTICO 1/4" X 1.5" | UN | 0.73159 | 926.93 | 1267
2019-01-31 | 2019-01-31 |  | 1006045 | TUBERIA FLEX LIQ TIGHT 2" | UN | 350.3656 | 495620.1 | 1414.58
2019-01-31 | 2019-01-31 |  | 1006046 | TUBERIA LIQUID TAIGHT 1" NO METALICA | UN | 122.1134 | 178921.74 | 1465.21
2012-03-31 | 2013-07-13 |  | 1006049 | TUBO PVC DIAMETRO 3" X 20" | UN | 75.21 | 75.21 | 1
2012-03-29 | 2013-12-21 |  | 1006053 | CABLE #8AWG THHN 600V | M | 1 | 23.2 | 23.2
04/04/2018 | 2018-04-16 |  | 1006066 | CABLE CONTROL SJTW 14AWG X 12 HILOS | M | 159.1924 | 249932.13 | 1570
15/01/2019 | 2019-02-11 |  | 1006067 | CABLE CONTROL SJTW 10AWG X 4 HILOS | M | 200.4609 | 748190.15 | 3732.35
2018-06-08 | 2018-06-13 |  | 1006068 | CABLE CONTROL SJTW 14AWG X 7 HILOS | M | 132.8505 | 711547.35 | 5356
29/06/2016 | 2016-07-12 |  | 1006070 | CABLE CU MULTIFIBRA #2 AWG | M | 191.1129 | 51218.26 | 268
2019-01-31 | 2019-01-31 |  | 1006075 | CABLE CONTROL SJTW 6 HILOS # 12 | TF | 75.4222 | 191121.41 | 2534.02
2015-07-14 | 2016-08-02 |  | 1006080 | ALAMBRE THHN #12 AWG ROJO | M | 20.6025 | 247.23 | 12
2016-05-21 | 2016-11-14 |  | 1006081 | ALAMBRE THHN #10 AWG VERDE | M | 25.96 | 1116.28 | 43
2015-05-07 | 2015-12-26 |  | 1006084 | SPRAY PINTURA COLOR BLANCO | UN | 37.5661 | 51427.95 | 1369
2018-08-28 | 2018-08-29 |  | 1006086 | PLACA BIMETALICA CU - AL | UN | 1490.51 | 157994.06 | 106
2018-12-04 | 2018-12-04 |  | 1006087 | CABLE COBRE DESNUDO 350 MCM | M | 1727.6694 | 9099116.29 | 5266.7
15/01/2019 | 2019-02-11 |  | 1006089 | CONDUCTOR CU CONCENTRICO 10/3 AWG. | M | 225.722 | 97511.89 | 432
01/01/2017 | 2017-02-09 |  | 1006090 | SILICON | UN | 265.5 | 3717 | 14
2018-12-07 | 2018-12-07 |  | 1006092 | CABLE CONTROL SJTW 4 HILOS # 12 | M | 90.0542 | 216400.22 | 2403
2012-03-29 | 2012-03-31 |  | 1006097 | CABLE COAXIAL | TF | 1.7482 | 5275.3 | 3017.6
15/01/2019 | 2019-02-11 |  | 1006098 | CABLE CONTROL SJTW 10AWG X 2 HILOS | M | 106.9151 | 616044.94 | 5762
2015-07-29 | 2017-12-23 |  | 1006104 | CONDUCTOR AAAC 465 MCM CAIRO | M | 135.7927 | 1026538.22 | 7559.6
2018-12-21 | 2018-12-21 |  | 1006108 | CABLE CONTROL 4 X 8 AWG | M | 222.8167 | 253231.2 | 1136.5
2014-10-04 | 2015-08-06 |  | 1006119 | CABLE ACERO GALVANIZADO P/RETENIDA 7/16" | M | 44.3517 | 107841.15 | 2431.5
2012-03-31 | 2016-05-03 |  | 1006120 | PINTURA EN SPRAY BLANCA | UN | 1 | 8 | 8
2016-10-13 | 2018-01-25 |  | 1006140 | CABLE ROJO #12AWG | M | 15.3754 | 738.02 | 48
2017-09-12 | 2017-09-14 |  | 1006154 | TUBO EMT 1.80MM 2" x 10" | UN | 4688.7883 | 28132.73 | 6
23/11/2018 | 2018-11-30 |  | 1006155 | CABLE COBRE DESNUDO 4/0 19 HILOS AWG | M | 572.4414 | 3168674.93 | 5535.37
2019-01-31 | 2019-01-31 |  | 1006156 | TUBERIA LIQUID TAIGHT 3" NO METALICA | TF | 1099.7232 | 153961.25 | 140
02/03/2018 | 2018-03-09 |  | 1006162 | CABLE THHN NEGRO # 12AWG | M | 23.9678 | 17307.16 | 722.1
28/06/2018 | 2018-07-02 |  | 1006163 | CABLE THHN MARRON # 12AWG | M | 25.5489 | 116426.21 | 4557
2016-10-12 | 2017-11-21 |  | 1006164 | CABLE THHN AZUL #12AWG | M | 17.647 | 11971.71 | 678.4
14/08/2018 | 2018-08-23 |  | 1006170 | CABLE AZUL #14AWG | M | 16.284 | 19488.69 | 1196.8
22/12/2015 | 2015-12-29 |  | 1006189 | ALKYD S/RAPIDO LB - GI-3003 303102 ROJO | GLN | 1241.3259 | 268126.39 | 216
2014-07-25 | 2014-09-06 |  | 1006191 | CONDUCTOR CU CONCENTRICO 10/2 AWG | M | 131.3709 | 72779.5 | 554
15/05/2015 | 2015-05-20 |  | 1006198 | TARUGO 1/2 P/TORNILLO D/1/4" | UN | 7.2924 | 16094.32 | 2207
2015-07-02 | 2016-08-20 |  | 1006202 | CONDUCTOR CU CONCENTRICO 8/3 AWG | M | 205.4953 | 14795.66 | 72
2017-09-09 | 2017-12-14 |  | 1006206 | ABRAZADERA EMT 1 1/2" | UN | 8.2607 | 472976.97 | 57256
2018-12-28 | 2018-12-28 |  | 1006208 | ABRAZADERA EMT 1/2" | UN | 2.3913 | 1.1 | 0.46
2015-07-07 | 2018-01-25 |  | 1006212 | ABRAZADERA EMT DIAMETRO 2" | UN | 13.0527 | 19409.4 | 1487
2019-01-31 | 2019-01-31 |  | 1006213 | ABRAZADERA EMT TIPO OMEGA 3/4" | UN | 6.6186 | 569428.91 | 86035
2012-06-12 | 2015-07-07 |  | 1006214 | ABRAZADERA EMT TIPO OMEGA 1" | UN | 0.047619 | 1.9048 | 40
2019-01-31 | 2019-01-31 |  | 1006215 | ABRAZADERA EMT TIPO OMEGA 1/2" | UN | 2.5119 | 1001343.99 | 398638
2012-03-29 | 2012-03-31 |  | 1006216 | ABRAZADERA METALICA 3/4" | UN | 1.0136 | 644.64 | 636
2015-09-10 | 2015-09-12 |  | 1006217 | ABRAZADERA OMEGA P/TUBO 50MM | UN | 4.5263 | 3557.69 | 786
2012-08-23 | 2016-02-26 |  | 1006218 | ABRAZADERA P/BOTELLA TERMINAL | UN | 775.9483 | 23278.45 | 30
2019-01-31 | 2019-01-31 |  | 1006220 | TERMINAL COMPRESION TIPO PIN 2/0 | UN | 212.7295 | 52331.46 | 246
2019-01-31 | 2019-01-31 |  | 1006221 | TERMINAL COMPRESION AL TIPO PIN 477 MCM | UN | 377.6087 | 813369.19 | 2154
2015-12-29 | 2016-11-05 |  | 1006223 | ADAPTADOR PVC 2" MACHO | UN | 24.7105 | 8179.17 | 331
2012-03-29 | 2012-03-31 |  | 1006224 | ADAPTADOR HUB DE 2" | UN | 300.2195 | 5704.17 | 19
2019-01-31 | 2019-01-31 |  | 1006225 | ADAPTADOR PVC 1" MACHO | UN | 8.3021 | 61684.77 | 7430
17/10/2018 | 2018-10-19 |  | 1006226 | ADAPTADOR PVC 2" HEMBRA | UN | 21.7579 | 41274.74 | 1897
2012-03-29 | 2012-03-31 |  | 1006227 | ADAPTADOR TERM PLETINA-BORNA T/EYE-BOLT | UN | 153.3033 | 207879.25 | 1356
2019-01-31 | 2019-01-31 |  | 1006230 | AISLADOR POLIMÉRICO T/SUSPENSIÓN 13.2KV | UN | 389.6158 | 102079.34 | 262
18/07/2018 | 2018-07-25 |  | 1006234 | AISLADOR PORC.TIPO SUSPENSION ANSI 52-1 | UN | 406.1982 | 4468.18 | 11
2012-03-31 | 2018-02-14 |  | 1006235 | AISLADOR PORC.TIPO SUSPENSION ANSI 52-4 | UN | 387.45 | 51530.85 | 133
2019-01-31 | 2019-01-31 |  | 1006236 | AISLADOR PORC.TIPO CARRETE ANSI 53-2 | UN | 19.4164 | 22387.14 | 1153
2017-04-28 | 2018-02-24 |  | 1006238 | AISLADOR PORC.TIPO ESPIGA ANSI 55-5 | UN | 249.02 | 996.08 | 4
2012-03-31 | 2017-07-13 |  | 1006240 | AISLADOR PORCELANA T/ESPIGA ANSI 55-3 | UN | 66.9292 | 870.08 | 13
25/09/2018 | 2018-09-27 |  | 1006241 | AISLADOR PORC.TIPO LINE POST ANSI 57-1 | UN | 408.0552 | 785506.25 | 1925
12/11/2018 | 2018-11-15 |  | 1006242 | AISLADOR PORC.TIPO LINE POST ANSI 57-3 | UN | 745.9588 | 325238.05 | 436
2012-03-31 | 2013-06-25 |  | 1006243 | ALARGADERA 10" P/CADENA AISLADORES | UN | 93.1467 | 8662.64 | 93
2012-03-29 | 2012-03-31 |  | 1006244 | ALARGARA AISLANTE P/RETENIDAS 108" | UN | 1619.106 | 64764.24 | 40
2016-07-22 | 2018-01-02 |  | 1006245 | ALICATE AISLADO P/ELECTRICISTA | UN | 2201.41 | 15409.87 | 7
2019-01-31 | 2019-01-31 |  | 1006250 | ARAN PLAN CUA AC GALV 21/4"X21/4" D 5/8" | UN | 9.3498 | 186630.67 | 19961
2012-03-31 | 2013-09-10 |  | 1006251 | ARANLA REDONDA ACERO GALV 3/8'' | UN | 3.0499 | 1036.98 | 340
2012-11-29 | 2016-08-30 |  | 1006252 | ARANDELA AC GALV PLANA REDONDA 5/8" | UN | 2.2633 | 4005.99 | 1770
2012-03-31 | 2016-10-28 |  | 1006254 | ARANDELA CURV CUAD 21/4 X 21/4" X 3/16" | UN | 5.72 | 68.64 | 12
2013-04-05 | 2018-01-13 |  | 1006255 | ARANDELA DE PRESION DOBLE 5/8" | UN | 13.92 | 5735.04 | 412
2012-03-29 | 2012-03-31 |  | 1006256 | ARANDELA DE PRESION P/TORNILLO 1/4" | UN | 0.18143 | 180.34 | 994
2012-08-31 | 2012-10-08 |  | 1006257 | ARANDELA PLANA ACERO INOX 1/2'' | UN | 3.03 | 9508.14 | 3138
2012-03-31 | 2016-10-20 |  | 1006258 | ARANLA PLANA ACERO INOX 3/8'' | UN | 6.7405 | 24420.92 | 3623
2012-03-31 | 2016-08-29 |  | 1006260 | ARANDELA PLANA ACERO INOXIDABLE 5/16" | UN | 1.2201 | 90175.79 | 73909
15/11/2013 | 2013-11-26 |  | 1006261 | ARANDELA PLANA REDONDA 1/4" | UN | 0.726 | 1010.59 | 1392
2019-01-31 | 2019-01-31 |  | 1006262 | ARANDELA PRESION ACERO GALV P/TORN 1/2" | UN | 5.09 | 4295.96 | 844
2012-03-31 | 2016-08-30 |  | 1006263 | ARANDELA PRESION ACERO GALV P/TORN 3/4" | UN | 10.5561 | 31742.12 | 3007
2019-01-31 | 2019-01-31 |  | 1006264 | ARANDELA PRESION ACERO GALV P/TORN 5/8" | UN | 1.6453 | 18485.22 | 11235
08/02/2018 | 2018-03-16 |  | 1006265 | ARANDELA PRESION ACERO GALV P/TORN 3/8" | UN | 2.1775 | 21530.79 | 9888
14/02/2019 | 2019-02-19 |  | 1006266 | ARO D/SEGURIDAD P/MEDIDOR TIPO SOCKET | UN | 87.1044 | 3922398.74 | 45031
13/11/2018 | 2018-11-16 |  | 1006269 | BAQUELITA CL100 | UN | 136.0718 | 2040123.89 | 14993
2012-03-29 | 2012-03-31 |  | 1006271 | BARRENA 1/2" P/CONCRETO | UN | 111.36 | 222.72 | 2
2012-03-31 | 2015-03-09 |  | 1006272 | BARRENA 1/4" X 1" P/ CONCRETO | UN | 7.2487 | 108.73 | 15
2012-03-29 | 2018-01-13 |  | 1006274 | BARRENA 5/8" P/CONCRETO | UN | 258.5426 | 18873.61 | 73
2012-03-29 | 2012-03-31 |  | 1006275 | BARRENA PERCUSION 1/2" X 16" | UN | 156.67 | 470.01 | 3
2013-05-01 | 2018-01-13 |  | 1006276 | BARRENA PERCUSION 3/4" X 22" | UN | 210.78 | 632.34 | 3
2012-03-29 | 2012-03-31 |  | 1006277 | BARRENA PERCUSION 5/8" X 16" | UN | 138.795 | 555.18 | 4
07/01/2019 | 2019-02-11 |  | 1006289 | BASE CIRCULAR ENTRADA DE 1" | UN | 357.2668 | 8912020.53 | 24945
2016-11-28 | 2016-11-30 |  | 1006290 | BASE CL 200 IND FORM 12S NEUTRO A TIERRA | UN | 1172.58 | 1172.58 | 1
13/11/2018 | 2018-11-16 |  | 1006292 | BASE CL 200 INDUSTRIAL FORMA 16S | UN | 2282.533 | 844537.2 | 370
2012-12-05 | 2018-02-14 |  | 1006295 | BASE CORTA CIRCUITO FUSIBLE 15KV | UN | 1931.22 | 1931.22 | 1
2012-03-31 | 2017-12-28 |  | 1006296 | BASE METALICA CL100 1 POLO | UN | 1491.1768 | 70085.31 | 47
2012-03-31 | 2016-08-08 |  | 1006297 | BASE METALICA CL100 2 POLO (S4777-0-100) | UN | 1436.9383 | 685419.55 | 477
2012-03-31 | 2016-11-15 |  | 1006298 | BASE P/CELULA FOTOELECTRICA 240V/1000W | UN | 133.4 | 2534.6 | 19
2012-03-29 | 2012-03-31 |  | 1006313 | BLOQUE CONTACTO TELEMECANIQUE 10AMPS | UN | 80.715 | 161.43 | 2
2012-03-29 | 2012-03-31 |  | 1006314 | BOBINA APERTURA 50AMP | UN | 2166.83 | 6500.49 | 3
2012-03-29 | 2012-03-31 |  | 1006315 | BOBINA APERTURA 70AMP | UN | 2143.9567 | 6431.87 | 3
2012-03-29 | 2012-03-31 |  | 1006318 | BOBINA MAGNETICA 24VDC+10% -15 200AMP | UN | 4786.89 | 4786.89 | 1
2012-03-29 | 2012-03-31 |  | 1006319 | BOBINA MAGNETICA 48VDC+10% -15 140AMP | UN | 4747.1633 | 14241.49 | 3
26/02/2018 | 2018-03-08 |  | 1006320 | BOMBILLO APM 400W | UN | 274.2128 | 94329.2 | 344
30/06/2014 | 2014-08-01 |  | 1006321 | BOMBILLO APM 175W | UN | 106.2 | 212.4 | 2
11/01/2019 | 2019-02-11 |  | 1006323 | BOMBILLO SODIO 150W | UN | 282.61 | 547415.57 | 1937
2018-12-17 | 2018-12-17 |  | 1006324 | BOMBILLO APS 250W | UN | 330.076 | 1249337.59 | 3785
2012-03-31 | 2014-11-05 |  | 1006325 | BOMBILLO APS 400W | UN | 538.84 | 144947.96 | 269
01/06/2017 | 2017-06-22 |  | 1006328 | BOMBILLO P/LUZ PILOTO | UN | 65.7732 | 32886.6 | 500
2012-03-29 | 2012-03-31 |  | 1006333 | BORNERA 6 C0NTACTOS P/100AMP | UN | 52.2 | 213863.4 | 4097
2016-11-26 | 2018-02-22 |  | 1006336 | BRAZO LAMP/ACERO GALVANIZADO 6' | UN | 1416 | 19824 | 14
2015-10-28 | 2017-06-09 |  | 1006341 | BRIDA SUJECCION PLASTICA 12" | UN | 9.38 | 1876 | 200
08/01/2019 | 2019-02-11 |  | 1006345 | BRIDA SUJECCIÓN HASTA 50 MM | UN | 5.4527 | 948308.27 | 173914
2012-03-31 | 2017-11-18 |  | 1006350 | CAJA AISL POLIET MATRIZ "D" L=3-1/2" | UN | 7.823 | 547.61 | 70
2019-01-31 | 2019-01-31 |  | 1006351 | CAJA AISLANTE CONECTOR CUÑA HASTA 300MCM | UN | 75.8281 | 57705.18 | 761
2019-01-31 | 2019-01-31 |  | 1006352 | CAJA AISLANTE CONECTOR CUÑA HASTA 556MCM | UN | 183.1106 | 124149 | 678
22/07/2016 | 2016-08-04 |  | 1006363 | CAPA P/AGUA | UN | 830.0867 | 37353.9 | 45
17/11/2015 | 2015-12-18 |  | 1006365 | CASCO PROTECCION | UN | 632.5745 | 13916.64 | 22
2018-12-07 | 2018-12-14 |  | 1006366 | CELULA FOTOELECTRICA 240V/1000W | UN | 252.1569 | 21181.18 | 84
22/10/2018 | 2018-11-02 |  | 1006368 | CEPILLO D/ALAMBRE | UN | 98.1767 | 589.06 | 6
2015-02-26 | 2018-01-13 |  | 1006370 | CINCEL 3/4" | UN | 151.08 | 1057.56 | 7
2015-12-31 | 2018-02-24 |  | 1006374 | CINTURON SEGURIDAD CON SALVAVIDA | UN | 9152.3505 | 549141.03 | 60
2013-05-21 | 2018-01-13 |  | 1006375 | HERRAMIENTA D/HOYAR (COA) | UN | 108.9124 | 2287.16 | 21
2019-01-31 | 2019-01-31 |  | 1006382 | COLLAR AMARRE EN FACHADA | UN | 15.0908 | 316243.41 | 20956
07/01/2019 | 2019-02-11 |  | 1006395 | CONECT A PRUEBA D/AGUA P/C. 6,3 ROSC 1" | UN | 26.0067 | 2148855.95 | 82627
01/02/2019 | 2019-02-11 |  | 1006396 | CONECT A PRUEBA D/AGUA P/C. 8,2 ROSC 1" | UN | 20.3187 | 2085958.8 | 102662
2019-01-31 | 2019-01-31 |  | 1006398 | CONECTOR AMOVIBLE P/ESTRIBO | UN | 392.4468 | 288055.95 | 734
2012-03-29 | 2012-03-31 |  | 1006399 | CONECTOR BIMETALICO DIE H AL 1/0-4/0AWG | UN | 10.8 | 1188 | 110
2012-03-31 | 2012-10-27 |  | 1006400 | CONECTOR BIMETALICO PERNO PARTIDO #2AWG | UN | 55.8879 | 490751.89 | 8781
2012-03-31 | 2014-05-21 |  | 1006403 | CONECTOR COMP CU T/H P/ATER #4-2AWG | UN | 20.3499 | 165912.73 | 8153
2012-03-31 | 2013-08-05 |  | 1006404 | CONECTOR COMP CU T/H P/ATER #4-6AWG | UN | 14.2207 | 4081.35 | 287
2012-03-29 | 2012-03-31 |  | 1006406 | CONECTOR COMP T/H AL 2-6 A 2-6 #1AWG | UN | 12.7764 | 28516.88 | 2232
2012-03-31 | 2013-07-17 |  | 1006408 | CONECTOR COMPRESION CU #2-#2 AWG | UN | 230.847 | 92800.5 | 402
2012-03-29 | 2012-12-31 |  | 1006409 | CONECTOR CU T/C 2 SOL 2 STR 8 SOL-4STR | UN | 42.63 | 10529.61 | 247
2012-03-29 | 2012-03-31 |  | 1006410 | CONECTOR CUÑA PRESION #2AWG - #2CU | UN | 165.88 | 10118.68 | 61
2015-02-25 | 2017-12-26 |  | 1006412 | CONECTOR CUÑA PRESION #2-#2 AWG | UN | 103.9393 | 133562.03 | 1285
2016-10-06 | 2017-01-03 |  | 1006417 | CONECTOR CUÑA PRESION 266MCM - 266MCM | UN | 148.5773 | 473813.15 | 3189
15/01/2019 | 2019-02-12 |  | 1006424 | CONECTOR CUÑA PRESION 4/0AWG - 4/0AWG | UN | 102.0318 | 464448.73 | 4552
20/06/2018 | 2018-07-05 |  | 1006425 | CONECTOR CUÑA PRESION 4/0AWG -1/0AWG | UN | 100.6695 | 30804.88 | 306
24/10/2017 | 2017-10-27 |  | 1006426 | CONECTOR CUÑA PRESION 477MCM -1/0AWG | UN | 219.2814 | 113149.19 | 516
21/02/2015 | 2015-02-25 |  | 1006427 | CONECTOR CUÑA PRESION 477MCM - 266MCM | UN | 249.8759 | 5497.27 | 22
17/07/2018 | 2018-07-31 |  | 1006428 | CONECTOR CUÑA PRESION 477MCM - 4/0AWG | UN | 435.9776 | 182674.6 | 419
18/10/2018 | 2018-10-23 |  | 1006429 | CONECTOR CUÑA PRESION 477MCM - 477MCM | UN | 294.9082 | 57212.2 | 194
15/01/2019 | 2019-02-12 |  | 1006430 | CONECTOR CUÑA C/ESTRIBO (1/0 – 2/0) AWG | UN | 205.8976 | 234723.28 | 1140
2015-11-18 | 2016-09-23 |  | 1006431 | CONECTOR CUÑA PRESION C/ESTRIBO 266MCM | UN | 265.8662 | 151543.76 | 570
2014-05-26 | 2017-12-21 |  | 1006432 | CONECTOR CUÑA PRESION CON ESTRIBO 4/0AWG | UN | 267.2578 | 81246.38 | 304
2019-01-31 | 2019-01-31 |  | 1006433 | CONECTOR CUÑA C/ESTRIBO (465.4–477) MCM | UN | 576.6378 | 426711.98 | 740
2017-08-08 | 2018-02-24 |  | 1006434 | CONECTOR CURVO LIQUID TAIGHT 2" | UN | 316.8402 | 1857950.67 | 5864
2019-01-31 | 2019-01-31 |  | 1006436 | CONECTOR CURVO P/TUBERIA FLEXIBLE 1" | UN | 131.9652 | 82742.21 | 627
2012-03-29 | 2012-03-31 |  | 1006438 | CONECTOR COBRE T/C 1/0-2/0AWG 8-2STR | UN | 42.1325 | 3412.73 | 81
2012-03-29 | 2016-01-17 |  | 1006439 | CONECTOR COBRE T/C P/C 8-8 10-8 | UN | 8.9693 | 14099.67 | 1572
2013-07-17 | 2018-01-13 |  | 1006440 | CONECTOR COBRE TIPO C16 | UN | 7.0871 | 87837.79 | 12394
2012-03-31 | 2016-09-22 |  | 1006441 | CONECTOR COBRE TIPO C25 | UN | 5.7778 | 656094.02 | 113554
2012-03-29 | 2013-12-21 |  | 1006442 | CONECTOR COBRE TIPO C-TC4-C8 | UN | 8.968 | 65367.46 | 7289
2013-06-20 | 2013-08-12 |  | 1006448 | CONECTOR P/ALUMB P/PERF SIMULTANEA | UN | 96.64 | 8117.76 | 84
17/01/2019 | 2019-02-11 |  | 1006450 | CONECTOR P/NEUTRO DESNUDO | UN | 81.2571 | 2937119.9 | 36146
2015-04-29 | 2017-12-27 |  | 1006451 | CONECTOR CUÑA PRESION P.T. AWG # 2 | UN | 117.396 | 858399.54 | 7312
2012-03-29 | 2012-03-31 |  | 1006455 | CONECTOR PERFO CUADRUPLE INPENDIENTE | UN | 31.49 | 31.49 | 1
07/01/2019 | 2019-02-11 |  | 1006456 | CONECTOR PERFORACION 1/0-4/0 AWG P-35 | UN | 80.222 | 2319620.27 | 28915
2012-11-28 | 2017-12-09 |  | 1006457 | CONECTOR PERFORACION DOBLE INDEPENDIET | UN | 111.962 | 131107.47 | 1171
2012-03-31 | 2017-12-28 |  | 1006458 | CONECTOR PERNO PARTIDO #2 CU | UN | 52.6716 | 280213.09 | 5320
2012-03-31 | 2018-01-11 |  | 1006459 | CONECTOR PERNO PARTIDO #2CU - 4/0AWG | UN | 37.93 | 75.86 | 2
2012-03-31 | 2016-08-26 |  | 1006460 | CONECTOR PERNO PARTIDO 1/0 CU | UN | 64.1725 | 865494.01 | 13487
2012-03-31 | 2017-12-26 |  | 1006461 | CONECTOR PERNO PARTIDO 2/0 CU | UN | 95.52 | 3152.16 | 33
05/09/2018 | 2018-10-04 |  | 1006462 | CONECTOR PERNO PARTIDO 4/0 CU | UN | 222.3907 | 13343.44 | 60
2012-03-29 | 2012-03-31 |  | 1006463 | CONECTOR PERNO PARTIDO BIM 1/0AWG-266MCM | UN | 112.7524 | 1916.79 | 17
2012-03-31 | 2012-07-04 |  | 1006476 | CONECTOR PUESTA A TIERRA TRANSFORMADOR | UN | 349.1239 | 16059.7 | 46
2018-02-14 | 2018-02-16 |  | 1006479 | CONECTOR RECTO EMT 1" | UN | 51.6912 | 272567.88 | 5273
2015-04-30 | 2016-11-29 |  | 1006481 | CONECTOR RECTO MT 2 | UN | 53.249 | 3567.68 | 67
2019-01-31 | 2019-01-31 |  | 1006483 | CONECTOR RECTO LIQUID TAIGHT 1" | UN | 48.6315 | 23343.13 | 480
18/10/2018 | 2018-10-22 |  | 1006485 | CONECTOR RECTO LIQUID TAIGHT 2" | UN | 162.0213 | 2069821.6 | 12775
17/07/2018 | 2018-07-31 |  | 1006486 | CONECTOR RECTO LIQUID TAIGHT 3/4" | UN | 28.5324 | 5535.29 | 194
2012-03-29 | 2012-12-31 |  | 1006488 | CONECTOR TIPO C -CCT22 | UN | 2.6007 | 2559.11 | 984
2019-01-31 | 2019-01-31 |  | 1006493 | CONO ANCLAJE 500MM | UN | 248.1066 | 245625.57 | 990
24/08/2016 | 2016-08-31 |  | 1006494 | CONO REFELCTANTE P/SEGURIDAD 28" | UN | 662.3846 | 17222 | 26
2015-05-07 | 2017-06-03 |  | 1006501 | COOPLING EMT 2" | UN | 46.4933 | 14738.39 | 317
2012-03-31 | 2017-06-28 |  | 1006505 | CRUCETA ACERO GALV 5'-7" 3"X3"X1/4" | UN | 3294.9273 | 490944.17 | 149
2017-12-05 | 2018-02-21 |  | 1006506 | CRUCETA ACERO GALV 5'-7" 3" X 3" | UN | 1283.2039 | 2155782.62 | 1680
2012-03-31 | 2017-12-22 |  | 1006507 | CRUCETA ACERO GALV 5'-7" 3"X3"X1/4" 45° | UN | 1774.8 | 1774.8 | 1
2019-01-31 | 2019-01-31 |  | 1006508 | CRUCETA ACERO GALV 8'-0"3" X 3" | UN | 1906.0214 | 1620118.16 | 850
2016-01-30 | 2017-12-26 |  | 1006509 | CRUCETA ACERO GALV 8-0" 3"X3"X1/4" 45° | UN | 3390.19 | 6780.38 | 2
2012-03-29 | 2012-03-31 |  | 1006510 | CRUCETA ANGULAR METALICA 1400 MM | UN | 1216.5548 | 81509.17 | 67
2012-03-31 | 2013-03-16 |  | 1006516 | CRUCETA MADERA 22'-0",4 3/4" X 5 3/4" | UN | 6090 | 6090 | 1
2012-03-31 | 2018-01-11 |  | 1006518 | CRUCETA REC TUBULAR GALV 1,4 4"X4"X3/16" | UN | 839.521 | 49531.74 | 59
2015-12-01 | 2018-01-02 |  | 1006523 | CUCHILLA P/ ELECTRICISTA | UN | 496.7823 | 123202.01 | 248
2013-03-22 | 2015-04-28 |  | 1006525 | CURVA EMT 2" | UN | 189.3604 | 47529.46 | 251
2012-04-26 | 2012-05-01 |  | 1006529 | CURVA PVC 1" A 90° | UN | 2.9 | 3192.9 | 1101
2012-03-31 | 2017-04-26 |  | 1006530 | CURVA PVC 2" A 90° | UN | 12.5033 | 17292.01 | 1383
2015-12-15 | 2018-01-13 |  | 1006535 | DADO EMPALMADOR P/CABLE 2/0 AWG | UN | 1643.1775 | 6572.71 | 4
18/07/2018 | 2018-07-20 |  | 1006544 | DESTORNILLADOR ESTRIA 12" | UN | 258.8049 | 39855.96 | 154
2016-11-29 | 2018-01-02 |  | 1006546 | DESTORNILLADOR PLANO AISLADO 3/8"X8" | UN | 193.6076 | 20135.19 | 104
2012-03-31 | 2017-07-04 |  | 1006551 | DISCO PULIDORA 7 1/4" | UN | 41.6809 | 100951.19 | 2422
2012-03-31 | 2017-12-23 |  | 1006553 | FUSIBLE P/LUMINARIA 3AMP | UN | 14.035 | 28.07 | 2
30/03/2016 | 2016-04-15 |  | 1006556 | EMPALMADOR COMPRENSION MD6-8 | UN | 11608.0774 | 452715.02 | 39
2016-03-28 | 2017-04-04 |  | 1006558 | EMPALMADOR HIDRAULICO Y-35 | UN | 92969.61 | 92969.61 | 1
2017-04-21 | 2017-12-28 |  | 1006559 | MANGA EMPALME PLENA TRACCIÓN 4/0 AWG | UN | 500.7347 | 481206.06 | 961
2012-03-31 | 2016-11-18 |  | 1006561 | EMPALME CONTRACCION EN FRÍO 15 KV 4/0AWG | UN | 2115.0299 | 435696.16 | 206
2012-03-29 | 2012-03-31 |  | 1006562 | EMPALME CONTRACCION EN FRÍO 15 KV 500MCM | UN | 8019.2344 | 72173.11 | 9
2012-03-31 | 2014-04-28 |  | 1006566 | EMPALME MANG COMPR PREAISLADO #2-#2AWG | UN | 45.66 | 11460.65 | 251
2012-03-29 | 2012-03-31 |  | 1006567 | EMPALME MANG COMPR PREAISLADO 1/0-1/0AWG | UN | 36.5559 | 9650.75 | 264
2012-03-31 | 2016-09-07 |  | 1006568 | EMPALME MANG COMPR PREAISLADO 4/0-4/0AWG | UN | 29.1864 | 5282.74 | 181
2012-03-31 | 2014-08-06 |  | 1006570 | EMPALME PLENA TRACC PREAISL COMP #2AWG | UN | 81.01 | 567.07 | 7
2012-03-29 | 2012-03-31 |  | 1006571 | EMPALME PLENA TRACC PREAISL COMP 1/0AWG | UN | 97.3013 | 1459.52 | 15
17/10/2017 | 2017-10-19 |  | 1006573 | EMPALME SECO 15 KV PARA CABLE #2AWG | UN | 2900.7891 | 127634.72 | 44
2015-02-17 | 2018-02-22 |  | 1006579 | ESPIGA ACERO GAL VASTAGO 3/4" X 7 3/4" | UN | 218.7818 | 221407.14 | 1012
2017-08-24 | 2018-02-22 |  | 1006580 | ESPIGA ACERO GALV 20" P/INST CZA POSTE | UN | 431.9975 | 1727.99 | 4
2012-03-31 | 2017-07-13 |  | 1006581 | ESPIGA ACERO GALV P/INST CZA POSTE 15" | UN | 53.965 | 323.79 | 6
2012-03-31 | 2017-10-23 |  | 1006583 | ESPIGA C/MANGUITO ADAPT 5/8"X1" L=51/4" | UN | 99.025 | 405111.35 | 4091
2012-03-29 | 2012-03-31 |  | 1006584 | ESPIGA CRUCETA ACERO VASTAGO 3/4" X 6" | UN | 70.47 | 634.23 | 9
2013-05-08 | 2018-01-13 |  | 1006585 | ESPIGA CRUCETA ACERO VASTAGO 5/8" X 6" | UN | 49.6987 | 795.18 | 16
2012-03-31 | 2013-03-15 |  | 1006586 | ESPIGA P/CRUC MAD VAST 3/4" X 12 1/2" | UN | 37.3018 | 56474.85 | 1514
2012-03-29 | 2012-03-31 |  | 1006588 | ESPIGA P/CRUC MAD VAST 5/8" X 6" | UN | 51.2915 | 113302.99 | 2209
29/06/2018 | 2018-07-03 |  | 1006592 | ETIQUETA P/CT TP | UN | 79.2019 | 116109.99 | 1466
2012-03-31 | 2013-06-11 |  | 1006593 | ETIQUETA P/CT TPM | UN | 11.9688 | 69730.52 | 5826
2019-01-31 | 2019-01-31 |  | 1006594 | PLETINA FIJ ANG GUARDACAB P/TIRANTE 5/8 | UN | 133.1582 | 592687.32 | 4451
2014-10-09 | 2017-12-23 |  | 1006595 | FLEJE AC GALV 1-3/4"X1-3/4"X3/16"X84" | UN | 1126.2165 | 638564.75 | 567
2012-03-31 | 2016-03-10 |  | 1006596 | FLEJE ACERO INOXIDABLE 1/2" X 100 | M | 28.2016 | 1219139.84 | 43229.45
2019-01-31 | 2019-01-31 |  | 1006601 | FLEJE GALV 1-1/4" X 1/4" X 28'ORIF 9/16" | UN | 117.6091 | 296962.94 | 2525
2014-10-02 | 2018-01-13 |  | 1006602 | FLEJE GALV 13/4"X13/4"X3/16"X60"ORF9/16" | UN | 1001.9425 | 648256.78 | 647
2012-03-31 | 2013-02-11 |  | 1006603 | FLEJE GALVANIZADO EN V 22" | UN | 416.8697 | 72952.2 | 175
2012-10-15 | 2017-12-28 |  | 1006605 | FLEJE VERTICAL11/2"X11/2"X3/16"X35-1/2" | UN | 585.281 | 18143.71 | 31
2018-01-11 | 2018-01-13 |  | 1006606 | FUNDAS AISLANTES D/CORTE | UN | 1.09 | 165.68 | 152
2012-03-29 | 2012-03-31 |  | 1006608 | FUSIBLE 100AMP A 34.5KV | UN | 3439.9621 | 65359.28 | 19
2012-03-31 | 2013-02-20 |  | 1006611 | FUSIBLE 10 AMP A 34.5KV | UN | 10504.65 | 42018.6 | 4
2012-03-29 | 2012-03-31 |  | 1006615 | FUSIBLE 200 AMP A 69KV | UN | 2216.1846 | 28810.4 | 13
2016-12-24 | 2016-12-26 |  | 1006616 | FUSIBLE 200 AMP A 34.5KV | UN | 7030.5917 | 42183.55 | 6
2012-03-29 | 2012-03-31 |  | 1006617 | FUSIBLE 20 AMP A 34.5KV | UN | 204.7 | 409.4 | 2
2012-03-29 | 2012-03-31 |  | 1006618 | FUSIBLE 20 AMP A 69KV | UN | 1264.42 | 2528.84 | 2
14/01/2019 | 2019-02-08 |  | 1006622 | FUSIBLE EXPULSIÓN 40 A TIPO K | UN | 191.1181 | 160156.96 | 838
2012-03-29 | 2012-03-31 |  | 1006624 | FUSIBLE 30 AMP A 34.5KV | UN | 472.7575 | 1891.03 | 4
14/01/2019 | 2019-02-08 |  | 1006645 | FUSIBLE EXPULSIÓN 10.4 A TIPO D | UN | 168.3034 | 311529.62 | 1851
18/10/2018 | 2018-10-23 |  | 1006647 | FUSIBLE EXPULSIÓN 140 A TIPO K | UN | 752.1856 | 194816.06 | 259
11/01/2019 | 2019-02-11 |  | 1006649 | FUSIBLE EXPULSIÓN 200 A TIPO K | UN | 785.6155 | 221543.58 | 282
14/01/2019 | 2019-02-08 |  | 1006650 | FUSIBLE EXPULSIÓN 21 A TIPO D | UN | 175.5788 | 159952.3 | 911
7/11/2018 | 2018-11-15 |  | 1006651 | FUSIBLE EXPULSION TIPO K 25AMPS | UN | 122.0512 | 33808.17 | 277
14/01/2019 | 2019-02-08 |  | 1006652 | FUSIBLE EXPULSION TIPO K 30AMP | UN | 278.1206 | 218324.71 | 785
05/10/2018 | 2018-10-10 |  | 1006654 | FUSIBLE EXPULSIÓN 3.5 A TIPO D | UN | 89.891 | 120453.88 | 1340
11/01/2019 | 2019-02-11 |  | 1006655 | FUSIBLE EXPULSIÓN 100 A TIPO K | UN | 269.512 | 102145.05 | 379
2012-03-31 | 2017-12-26 |  | 1006656 | FUSIBLE LIMITADOR CORR TIPO K 12 AMPS | UN | 104.4 | 417.6 | 4
11/01/2019 | 2019-02-12 |  | 1006658 | FUSIBLE EXPULSION TIPO K 50AMPS | UN | 149.0407 | 91063.84 | 611
14/01/2019 | 2019-02-08 |  | 1006659 | FUSIBLE EXPULSIÓN 5.2 A TIPO D | UN | 152.2293 | 280101.91 | 1840
7/11/2018 | 2018-11-15 |  | 1006660 | FUSIBLE EXPULSION TIPO K 60 AMPS | UN | 226.6246 | 131668.88 | 581
14/02/2019 | 2019-02-14 |  | 1006661 | FUSIBLE EXPULSIÓN 65 A TIPO K | UN | 240.543 | 168380.1 | 700
11/01/2019 | 2019-02-11 |  | 1006662 | FUSIBLE EXPULSIÓN 7 A TIPO D | UN | 145.1754 | 258266.97 | 1779
2012-03-29 | 2012-03-31 |  | 1006666 | FUSIBLE P/LUMINARIA 5 AMPS | UN | 14.2297 | 18541.29 | 1303
2012-03-29 | 2012-03-31 |  | 1006672 | FUSIBLE TIPO ARGOLLA 10.4AMP | UN | 72.2267 | 433.36 | 6
2012-03-29 | 2012-03-31 |  | 1006673 | FUSIBLE TIPO ARGOLLA 14AMP | UN | 72.2272 | 2094.59 | 29
2012-03-29 | 2012-12-31 |  | 1006674 | FUSIBLE TIPO ARGOLLA 2.1AMP | UN | 9296.6135 | 185932.27 | 20
2012-03-29 | 2012-03-31 |  | 1006675 | FUSIBLE TIPO ARGOLLA 3.5AMP | UN | 36.1144 | 325.03 | 9
2012-03-29 | 2012-03-31 |  | 1006676 | FUSIBLE TIPO ARGOLLA 4.2AMP | UN | 72.8294 | 2476.2 | 34
2012-03-29 | 2012-12-31 |  | 1006677 | FUSIBLE TIPO ARGOLLA 5.2AMP | UN | 26.4844 | 423.75 | 16
26/02/2016 | 2016-02-29 |  | 1006678 | FUSIBLE TIPO BAYONETA 15AMP | UN | 416.3273 | 6244.91 | 15
26/02/2016 | 2016-02-29 |  | 1006679 | FUSIBLE TIPO BAYONETA 25AMP | UN | 416.3267 | 6244.9 | 15
2016-11-18 | 2016-11-22 |  | 1006685 | FUSIBLE TIPO K 6 AMPS | UN | 46.9433 | 140.83 | 3
2019-01-31 | 2019-01-31 |  | 1006694 | GRAPA RETENCION 2/0 AWG A 4/0 AWG | UN | 290.8611 | 1374900.65 | 4727
04/03/2016 | 2016-03-10 |  | 1006695 | GRAPA RETENCION 336 MCM A 477 MCM | UN | 472 | 5192 | 11
2019-01-31 | 2019-01-31 |  | 1006696 | GRAPA CONEXION DOBLE S/TOR | UN | 53.2504 | 222853.1 | 4185
2012-03-31 | 2016-02-26 |  | 1006699 | GRAPA SUSPENSION GS-1200 | UN | 25.45 | 12343.25 | 485
2012-03-31 | 2013-03-15 |  | 1006700 | GRAPA RIV 4/0AWG-1000MCM A 6AWG-300MCM | UN | 274.24 | 120117.12 | 438
2012-03-31 | 2017-12-27 |  | 1006710 | GRAPA SUSPENSION AL P/COND 4/0-266 AWG | UN | 385.3388 | 3082.71 | 8
2012-03-31 | 2017-05-08 |  | 1006711 | GRAPA SUSPENSION AL P/COND 477MCM | UN | 39.4857 | 6475.65 | 164
2012-03-31 | 2013-10-26 |  | 1006712 | GRILLETE AC GALV 5/8"X3"11,300KG NOR RE | UN | 260.1482 | 477371.88 | 1835
2012-03-29 | 2012-03-31 |  | 1006713 | GRILLETE LARGO RECTO 5/8"X3" 11,300 KG | UN | 136.416 | 6547.97 | 48
2012-03-31 | 2013-03-15 |  | 1006714 | GRILLETE NORMAL RECTO 7/8" | UN | 510.0262 | 766569.31 | 1503
2015-12-24 | 2017-12-22 |  | 1006715 | GUANTE AISLADO AT 15KV | UN | 9103.4357 | 509792.4 | 56
09/11/2016 | 2016-11-23 |  | 1006716 | GUANTE D/CUERO | UN | 207.1374 | 183109.47 | 884
2012-03-31 | 2014-10-28 |  | 1006717 | GUARDACABO P/RETENCION CABLE AC 3/8" | UN | 227.3208 | 89791.7 | 395
2015-02-23 | 2018-01-13 |  | 1006718 | GUARDACABOS P/RETENCION AC GALV 1/2" | UN | 48.9637 | 39954.37 | 816
2012-03-31 | 2017-09-02 |  | 1006719 | HACHA | UN | 310.9992 | 12128.97 | 39
01/02/2019 | 2019-02-12 |  | 1006721 | HEBILLA P/FLEJE 10MM 1/2" | UN | 7.8843 | 87925.48 | 11152
2013-12-31 | 2017-12-14 |  | 1006722 | HEBILLA P/FLEJE 20MM 3/4" | UN | 34.3584 | 467960.76 | 13620
2019-01-31 | 2019-01-31 |  | 1006723 | TUBO D/ANCLAJE | UN | 3272.655 | 13090.62 | 4
2015-12-03 | 2017-05-08 |  | 1006725 | HOJA D/SEGUETA 12" | UN | 31.7293 | 951.88 | 30
14/08/2018 | 2018-08-23 |  | 1006730 | JUEGO D/CUBO 6-32MM | UN | 6827.9525 | 27311.81 | 4
2013-04-24 | 2018-01-13 |  | 1006732 | JUEGO DADO N°4 | UN | 2527.97 | 5055.94 | 2
2018-01-11 | 2018-01-13 |  | 1006733 | JUEGO DADOS P/CABLE #2 | UN | 1643.18 | 6572.72 | 4
2018-12-05 | 2018-12-05 |  | 1006746 | JUEGO LLAVE COMBINADA 6-22MM | UN | 2124 | 8496 | 4
2014-05-21 | 2014-05-23 |  | 1006765 | LINTERNA PEQUEÑA | UN | 182.4081 | 2918.53 | 16
2016-06-13 | 2018-01-02 |  | 1006770 | LLAVE AJUSTABLE 12" | UN | 571.5295 | 33148.71 | 58
2012-03-29 | 2013-12-21 |  | 1006791 | LLAVE HEXAGONAL 10MM AISLADA | UN | 448.03 | 448.03 | 1
2018-01-11 | 2018-01-13 |  | 1006796 | LLAVE TIPO TORPEDO | UN | 2111.2 | 14778.4 | 7
2015-02-28 | 2015-05-19 |  | 1006797 | MACHETE (COLIN) | UN | 262.505 | 525.01 | 2
2015-12-30 | 2016-11-16 |  | 1006799 | MANDARRIA 4LB | UN | 373.424 | 33608.16 | 90
2012-03-31 | 2016-02-26 |  | 1006802 | MANGA EMPALME PLENA TRACCIÓN # 2 AWG | UN | 36.5356 | 7307.12 | 200
2012-03-31 | 2014-08-19 |  | 1006803 | MANGA EMPALME AISLADA 2/0AWG TRIPLEX | UN | 60.7209 | 667.93 | 11
2018-02-26 | 2018-02-28 |  | 1006804 | MANGA EMPALME PLENA TRACCIÓN 2/0 AWG | UN | 504.9958 | 255527.89 | 506
2012-03-29 | 2012-10-19 |  | 1006805 | MANGA EMPALME PLENA TRACCIÓN 266MCM | UN | 803.0307 | 207181.92 | 258
05/04/2018 | 2018-04-13 |  | 1006806 | MANGA EMPALME PLENA TRACCIÓN 477MCM | UN | 1145.1394 | 412250.2 | 360
2012-05-18 | 2016-02-26 |  | 1006807 | MANGA EMPALME PLENA TRACCIÓN 1/0 AWG | UN | 186.8947 | 19810.84 | 106
2018-01-11 | 2018-01-13 |  | 1006812 | MANGUITA CU GL 112 4 SOL | UN | 34.61 | 519.15 | 15
2018-01-11 | 2018-01-13 |  | 1006813 | MANGUITA CU GL 112 8 SOL | UN | 28.41 | 340.92 | 12
2015-12-15 | 2018-01-02 |  | 1006818 | MARCO D/SEGUETA | UN | 199.9979 | 2799.97 | 14
23/08/2016 | 2016-08-25 |  | 1006819 | MARTILLO (AISLADO) P/LINIERO | UN | 430.74 | 861.48 | 2
28/12/2015 | 2015-12-30 |  | 1006821 | MARTILLO TIPO PIQUETA P/ALBAÑIL | UN | 134.2064 | 7112.94 | 53
2016-09-08 | 2016-09-10 |  | 1006822 | MASCARA P/ SOLDAR | UN | 270.33 | 540.66 | 2
22/10/2018 | 2018-11-22 |  | 1006823 | MAZO D/GOMA 1 LIBRAS | UN | 151.995 | 303.99 | 2
01/02/2019 | 2019-02-19 |  | 1006824 | MOLDURA PLASTICA P/TIERRA 1/2" X 8" | UN | 102.7027 | 1128497.15 | 10988
2016-09-05 | 2018-01-13 |  | 1006825 | MORDAZA 8000LIB | UN | 7458.07 | 59664.56 | 8
2013-05-21 | 2018-01-13 |  | 1006830 | PALO D/PINO P/COA | UN | 56.8795 | 1137.59 | 20
2017-09-02 | 2017-09-05 |  | 1006831 | PALO D/PINO P/HACHA | UN | 102.73 | 1540.95 | 15
2012-03-29 | 2012-03-31 |  | 1006835 | PARTE VIVA P/FUS TIPO VPA 69KV | UN | 47395.3575 | 379162.86 | 8
2014-01-29 | 2018-01-13 |  | 1006836 | PERCHA TIPO RACKET P/3 LINEAS SEC | UN | 97.44 | 97.44 | 1
2012-03-31 | 2016-11-29 |  | 1006837 | PERNO AC GALVANIZADO 5/8" X 3/4" X 12" | UN | 41.6999 | 33026.3 | 792
2019-01-31 | 2019-01-31 |  | 1006838 | PERNO CORTO GALVANIZADO ANSI 57-1/3 | UN | 25.7639 | 2602.15 | 101
2017-03-14 | 2017-03-16 |  | 1006839 | PERNO LARGO GALVANIZADO ANSI 57-1/3 | UN | 115.5561 | 146062.88 | 1264
2019-01-31 | 2019-01-31 |  | 1006840 | PERNO ROSCA CORRIDA AC GALV 5/8" X12" | UN | 96.8521 | 4164.64 | 43
2019-01-31 | 2019-01-31 |  | 1006841 | PERNO ROSCA CORRIDA AC GALV 5/8"X14' | UN | 96.705 | 24949.89 | 258
2012-03-31 | 2017-08-01 |  | 1006843 | PERNO ROSCA CORRIDA AC GALV 5/8" X 20" | UN | 27.05 | 378.7 | 14
2012-08-24 | 2017-10-23 |  | 1006846 | PERNO ROSCA CORRIDA AC GALV 5/8"X6" | UN | 47.0445 | 1881.78 | 40
2019-01-31 | 2019-01-31 |  | 1006849 | PICA PUESTA A TIERRA 5/8' X 8' | UN | 947.6923 | 14318682.43 | 15109
2012-03-31 | 2017-12-22 |  | 1006851 | PIE AMIGO CON ARANLA CUADRADA | UN | 1.2 | 1.2 | 1
2012-03-29 | 2012-03-31 |  | 1006852 | PIE AMIGO CON ARANLA REDONDA | UN | 1715.9 | 5147.7 | 3
2017-04-04 | 2018-01-13 |  | 1006853 | CALIBRADOR PIE REY | UN | 553.18 | 553.18 | 1
2015-12-24 | 2016-11-16 |  | 1006854 | PINZA AGARRE BOCA D/GARZA | UN | 207.5442 | 2490.53 | 12
2012-03-29 | 2012-03-31 |  | 1006856 | PINZA D/ANCLAJE 1/0AWG 1500DAN | UN | 116.2901 | 340032.18 | 2924
2012-03-31 | 2016-01-16 |  | 1006857 | PINZA D/ANCLAJE 4/0AWG 2000DAN | UN | 195.4228 | 342380.82 | 1752
2012-03-29 | 2012-03-31 |  | 1006859 | PINZA RETENCION 3/8" AC INOXIDABLE | UN | 54.6244 | 270554.65 | 4953
2012-03-29 | 2016-04-27 |  | 1006860 | PINZA RETENCION 5/8"ACERO INOXIDABLE | UN | 45.5996 | 124669.38 | 2734
12/11/2018 | 2018-11-13 |  | 1006861 | PINZA RETENCION DOBLE 6/3AWG - 8/2AWG | UN | 53.5782 | 2823461.46 | 52698
2016-07-04 | 2018-01-02 |  | 1006864 | PINZA P/CORTAR CABLE | UN | 728.3897 | 721834.19 | 991
2018-01-02 | 2018-01-04 |  | 1006870 | PINZA PUNTA PLANA AISL. 1000V | UN | 385.11 | 24261.93 | 63
06/06/2016 | 2016-07-06 |  | 1006876 | PORTA FUSIBLE 34.5KV TIPO BPA 200AMP | UN | 58054.5367 | 696654.44 | 12
2016-03-24 | 2016-12-17 |  | 1006883 | PROTECTOR D/GUANTE AISLADO AT (CUERO) | UN | 1747.396 | 176487 | 101
2014-11-11 | 2014-11-13 |  | 1006886 | PUNTERA 1.5MM2 | UN | 0.6905 | 276.2 | 400
2012-03-29 | 2012-12-31 |  | 1006889 | PUNTERA 6MM2 | UN | 1.24 | 19360.74 | 15613
2012-03-29 | 2012-03-31 |  | 1006891 | REDUCCIONES BUSHING 1 1/4" X 1" | UN | 4.1535 | 28991.47 | 6980
2015-12-30 | 2017-05-27 |  | 1006892 | REMACHADORA | UN | 922.705 | 1845.41 | 2
2016-01-12 | 2016-01-17 |  | 1006893 | RETENCION PREF "O" 2B AISL 57/1-3 1/0AWG | UN | 804.4 | 45046.4 | 56
2013-11-18 | 2016-01-17 |  | 1006894 | RETENCION PREF "O" 2B AISL 57/1-3 266MCM | UN | 114.73 | 7457.45 | 65
2012-03-29 | 2016-01-17 |  | 1006895 | RETENCION PREF "O" 2B AISL 57/1-3 4/0AWG | UN | 57.9535 | 5389.68 | 93
2012-03-29 | 2012-03-31 |  | 1006896 | RETENCION PREF "O" 2B AISL 57/1-3 477MCM | UN | 77.39 | 30801.22 | 398
2012-12-31 | 2013-02-11 |  | 1006900 | RETENCION PREF "O" AISL 57/1-3 266MCM | UN | 46.1204 | 22045.57 | 478
2012-03-29 | 2012-03-31 |  | 1006903 | RETENCION PREF "Z" AISL 57/1-3 1/0AWG | UN | 154.3125 | 617.25 | 4
2012-03-29 | 2012-03-31 |  | 1006904 | RETENCION PREF "Z" AISL 57/1-3 266MCM | UN | 63.8929 | 1789 | 28
2013-02-12 | 2016-01-17 |  | 1006906 | RETENCION PREF "Z" AISL 57/1-3 477MCM | UN | 81.1 | 1135.4 | 14
2012-03-29 | 2012-03-31 |  | 1006907 | RETENCION PREF TERM #2 6/1,7/1ACSR | UN | 85.608 | 94168.8 | 1100
2012-03-29 | 2012-03-31 |  | 1006908 | RETENCION PREF TERM 1/0 6/1 1/0 7W ACSR | UN | 665.4572 | 367332.37 | 552
2012-12-31 | 2016-07-19 |  | 1006911 | RIEL D/MONTAJE P/EQUIPO 7'LARGO | UN | 29.0871 | 11402.13 | 392
2016-02-20 | 2016-11-16 |  | 1006914 | SAQUETA PORTA-HERRAMIENTA | UN | 825.6812 | 258438.22 | 313
2012-03-29 | 2012-03-31 |  | 1006916 | SARGENTO P/TUBO | UN | 991.8 | 4959 | 5
2012-03-29 | 2012-03-31 |  | 1006921 | SOPORT AUTOVAL Y BOTELLA TERM EN ANGULAR | UN | 480.8317 | 28849.9 | 60
2019-01-31 | 2019-01-31 |  | 1006922 | SOPORTE EN CRUCETA DOB UND AC GALV ¼" | UN | 115.3296 | 135627.6 | 1176
2012-03-29 | 2012-03-31 |  | 1006923 | SOPORTE AC GALV ¼" P/TRANSFORMADOR 1F | UN | 1711 | 27376 | 16
2012-03-29 | 2012-03-31 |  | 1006924 | SOPORTE AUXILIAR TERCER TRANSFORMADOR TP | UN | 182.0643 | 132178.71 | 726
2014-01-24 | 2014-01-31 |  | 1006925 | SOPORTE BANCO CONDENSADORES | UN | 2837.9573 | 241226.37 | 85
2018-12-14 | 2018-12-14 |  | 1006926 | SOPORTE ANCLAJE EN FACHADA | UN | 15.7833 | 1588190.56 | 100625
2012-03-31 | 2016-11-29 |  | 1006927 | SOPORTE ANCLAJE P/POSTE Y CANO | UN | 2.9762 | 196735.98 | 66102
2012-03-31 | 2016-08-26 |  | 1006928 | SOPORTE FIJ CRUCETA APOYO CILINDRICO | UN | 185.2871 | 82267.48 | 444
2012-03-29 | 2012-03-31 |  | 1006929 | SOPORTE LATERAL P/AISLADOR T POSTE | UN | 158.159 | 597524.85 | 3778
2012-03-31 | 2017-11-10 |  | 1006930 | SOPORTE METALICO TRIO MEDIDORES | UN | 61.3636 | 45470.42 | 741
2012-03-29 | 2012-03-31 |  | 1006931 | SOPORTE P SECCIONADOR FUSIBLE CRUCETA | UN | 144.56 | 433.68 | 3
2017-07-28 | 2017-08-01 |  | 1006933 | SOPORTE P/CAB AISL 1F AC INOX 2 COLLARES | UN | 1023.224 | 5116.12 | 5
2012-10-22 | 2012-10-24 |  | 1006934 | SOPORTE P/CAB AISL 3F AC INOX 3 COLLARES | UN | 103.0566 | 14943.2 | 145
2012-03-31 | 2016-11-29 |  | 1006935 | SOPORTE P/SECC FUS CRUC AC GALV ¼" | UN | 36.5475 | 37753.55 | 1033
14/11/2018 | 2018-11-29 |  | 1006937 | SOPORTE TIPO HORQILLA P/AISL T/CARRETE | UN | 241.611 | 210201.58 | 870
05/10/2018 | 2018-10-10 |  | 1006938 | SOPORTE TIPO L AC GALV ¼" | UN | 188.3247 | 125047.59 | 664
2019-01-31 | 2019-01-31 |  | 1006939 | SOPORTE TUBERIA ANCLAJE 2" | UN | 1125.9638 | 1171002.36 | 1040
2019-01-31 | 2019-01-31 |  | 1006940 | SOPORTE VERTICAL AISLADOR TIPO POSTE | UN | 533.6891 | 544896.6 | 1021
2012-03-29 | 2012-03-31 |  | 1006943 | SUB-BASE AISL P/MONTAJE D/P/RRAYO PVN | UN | 1424.9194 | 25648.55 | 18
2017-11-13 | 2017-11-15 |  | 1006949 | TARUGO D/PLOMO 1 1/2" X 3/8" | UN | 44.03 | 811604.99 | 18433
2018-03-12 | 05/04/2018 |  | 1006950 | TARUGO EXP D/PLOMO 1/2" P/TORNILLO 5" | UN | 30.0851 | 346309.59 | 11511
2013-05-15 | 2014-07-29 |  | 1006951 | TARUGO EXPANSION PLOMO 5/8" P/TORN 3/8" | UN | 24.78 | 1288.56 | 52
2012-11-21 | 2013-03-18 |  | 1006954 | TERMINACION COMPRENSION D/CU P/CABLE 4/0 | UN | 4278.07 | 8556.14 | 2
2014-05-21 | 2014-05-23 |  | 1006957 | TERMINACION INT CONTR FRIO 15KV 500 | UN | 1685.009 | 151650.81 | 90
17/01/2018 | 2018-03-08 |  | 1006958 | TERMINAL ABIERTO AISLADO 10-12 2.5MM | UN | 2.2813 | 6844.01 | 3000
2017-10-24 | 2017-12-14 |  | 1006959 | TERMINAL ABIERTO AISLADO 14-18 1.5MM | UN | 2.8792 | 2879.2 | 1000
12/04/2016 | 2016-04-26 |  | 1006960 | TERMINAL ACOD ENCH 1/0AWG 15KV SER 200A | UN | 1696.25 | 5088.75 | 3
2015-01-31 | 2015-04-17 |  | 1006961 | TERMINAL ACOD ENCH 4/0AWG 15KV SE 200AMP | UN | 2094.04 | 4188.08 | 2
2012-03-31 | 2017-12-26 |  | 1006969 | TERMINAL COMP PLETINA COND #2 1/0AWG AAC | UN | 42.08 | 1514.88 | 36
2016-10-03 | 2018-04-27 |  | 1006971 | TERMINAL COMP T/PIN P/ COND 336MCM | UN | 501.1071 | 228003.73 | 455
2018-09-13 | 18/09/2018 |  | 1006973 | TERMINAL COMP T/PLETINA COND 4/0AWG | UN | 173.6943 | 2431.72 | 14
30/12/2014 | 2014-12-31 |  | 1006975 | TERMINAL COMPR BIMETALICO T/PIN #2AWG | UN | 141.15 | 282.3 | 2
17/07/2018 | 2018-07-31 |  | 1006978 | TERMINAL COMPRESION BIMET 4/0AWG | UN | 143.5824 | 114865.92 | 800
2018-08-28 | 2018-08-29 |  | 1006980 | TERMINAL COMPRESION BIMET COND 2/0AWG | UN | 264.25 | 4228 | 16
2017-07-25 | 2017-07-27 |  | 1006981 | TERMINAL COMPRESION BIMET T/PIN 1/0AWG | UN | 231.9576 | 78865.57 | 340
2019-01-31 | 2019-01-31 |  | 1006982 | TERMINAL COMPRESION TIPO PIN 4/0 | UN | 428.8215 | 8576.43 | 20
2013-05-15 | 2017-07-18 |  | 1006984 | TERMINAL COMPRESION CU P/CABLE #2AWG | UN | 10.3771 | 1795.24 | 173
2019-01-31 | 2019-01-31 |  | 1006985 | TERMINAL COMPRESION CU P/CABLE #4AWG | UN | 49.24 | 3840.72 | 78
30/12/2014 | 2014-12-31 |  | 1006986 | TERMINAL COMPRESION CU P/CABLE 630MM2 | UN | 258.8333 | 1553 | 6
2016-12-31 | 2017-01-02 |  | 1006987 | TERMINAL COMPRESION CU/AL COND 4/0AWG | UN | 150.5 | 75250 | 500
2012-03-29 | 2012-03-31 |  | 1006989 | TERMINAL CON OJO P/2/02AWG | UN | 26.75 | 80.25 | 3
2012-03-29 | 2018-01-13 |  | 1006991 | TERMINAL D/COBRE 16-10 | UN | 4.9226 | 994.36 | 202
2012-03-29 | 2018-01-13 |  | 1006992 | TERMINAL D/COBRE 16-12 | UN | 4.6993 | 352.45 | 75
2012-03-29 | 2012-03-31 |  | 1006993 | TERMINAL D/COBRE 16-8 | UN | 4.923 | 1777.22 | 361
2012-03-29 | 2012-03-31 |  | 1006994 | TERMINAL D/COBRE 25-10 | UN | 6.5609 | 3123.01 | 476
2012-09-21 | 2012-09-25 |  | 1006995 | TERMINAL D/COBRE 25-12 | UN | 8.23 | 8.23 | 1
2012-03-29 | 2012-03-31 |  | 1006996 | TERMINAL D/COBRE 25-8 | UN | 6.5609 | 1456.53 | 222
2012-03-29 | 2012-03-31 |  | 1006999 | TERMINAL D/COBRE 50-10 | UN | 17.45 | 17.45 | 1
2013-03-26 | 2013-12-16 |  | 1007000 | TERMINAL COBRE 70-10 | UN | 8.2026 | 311.7 | 38
2012-12-20 | 2018-01-13 |  | 1007004 | TERMINAL EXT CONTR EN FRÍO 15KV #2/0-4/0 | UN | 2000.8474 | 92038.98 | 46
2014-10-31 | 2015-04-08 |  | 1007005 | TERMINAL EXT CONTR EN FRÍO 15KV 500 MCM | UN | 2124 | 78588 | 37
18/11/2013 | 2013-11-26 |  | 1007006 | TERMINAL EXT CONTR EN FRÍO 15KV 4/0AWG | UN | 8359.1 | 41795.5 | 5
2012-03-31 | 2017-07-31 |  | 1007007 | TERMINAL INT CONTR EN FRÍO 15KV 1/0AWG | UN | 746.5017 | 318009.72 | 426
2015-09-04 | 2015-09-08 |  | 1007008 | TERMINAL INT CONTR EN FRÍO 15KV 4/0AWG | UN | 1146.2152 | 45848.61 | 40
10/04/2018 | 2018-04-26 |  | 1007009 | TERMINAL OJO AMARILLO 10-12 CERR 2.5MM | UN | 8.4415 | 181484.8 | 21499
2016-06-11 | 2016-06-13 |  | 1007010 | TERMINAL P/CABLE EXT 15 KV #2AWG | UN | 1412.1191 | 1028022.67 | 728
2015-07-20 | 2018-01-13 |  | 1007013 | TERMINAL PREFORMADO AC GALV 7/16" | UN | 271.03 | 542.06 | 2
2019-01-31 | 2019-01-31 |  | 1007014 | RETENCION TERM PREFORMADO CABLE AC 3/8 | UN | 129.7957 | 103836.55 | 800
23/04/2015 | 2015-05-19 |  | 1007015 | THERMO PLASTICO D/5 GALONES | UN | 1408.96 | 1408.96 | 1
2016-07-06 | 2016-11-16 |  | 1007016 | TIJERA P/CORTE CABLE ACERO 24" | UN | 5612.8615 | 72967.2 | 13
2016-08-17 | 2018-01-05 |  | 1007020 | TORNILLO 1 1/2" X 3/8" | UN | 1.3225 | 2208.64 | 1670
2012-03-31 | 2017-11-18 |  | 1007022 | TORNILLO AC GALV P/AISL T/CARR 5/8"X10" | UN | 93.6649 | 330824.55 | 3532
2019-01-31 | 2019-01-31 |  | 1007026 | TORNILLO CABEZA HEXAGONAL 1/2" X 2" | UN | 29.3413 | 38642.49 | 1317
05/09/2018 | 2018-10-01 |  | 1007027 | TORNILLO ACERO EXPANSION 1/2"X 3 3/4" | UN | 7.6411 | 162365.29 | 21249
2017-04-21 | 2017-04-25 |  | 1007028 | TORNILLO ACERO EXPASION 3/8"X 2 1/4" | UN | 8.4289 | 173247.81 | 20554
2012-03-31 | 2013-03-15 |  | 1007029 | TORNILLO ACERO GALV CON OJO 5/8"X 6" | UN | 103.6801 | 2629326.12 | 25360
2012-12-18 | 2017-12-12 |  | 1007030 | TORNILLO CABEZA HEX 5/16" X 11/2" | UN | 8.2989 | 5427.47 | 654
2013-10-26 | 2013-10-28 |  | 1007031 | TORNILLO CABEZA D/HONGO 3/8" X 3" | UN | 7.3442 | 389.24 | 53
2012-03-29 | 2012-12-31 |  | 1007032 | TORNILLO CABEZA D/HONGO 3/8" X 4 1/2" | UN | 6.3197 | 3178.8 | 503
2012-03-31 | 2016-04-19 |  | 1007033 | TORNILLO CABEZA D/HONGO 3/8" X 4" | UN | 3.0647 | 11299.66 | 3687
2012-03-31 | 2013-04-27 |  | 1007034 | TORNILLO CABEZA HEXAGONAL 1 1/2" X 1/2" | UN | 13.6489 | 22493.32 | 1648
2012-03-29 | 2013-12-21 |  | 1007035 | TORNILLO CABEZA HEXAGONAL 3/4" X 8" | UN | 23.3789 | 11408.89 | 488
2012-03-31 | 2012-10-13 |  | 1007036 | TORNILLO CABEZA HEXAGONAL 3/8" X 5" | UN | 24.7286 | 26954.2 | 1090
2016-05-03 | 2017-12-22 |  | 1007037 | TORNILLO CABEZA HEXAGONAL 5/8" X 2" | UN | 30.7614 | 7136.64 | 232
2016-09-16 | 2016-09-20 |  | 1007038 | TORNILLO CABEZA HEXAGONAL 5/8" X 22" | UN | 89.1389 | 39221.11 | 440
2012-11-29 | 2016-10-28 |  | 1007039 | TORNILLO CABEZA HEXAGONAL 5/8" X 3" | UN | 70.0237 | 104965.59 | 1499
2012-03-29 | 2012-03-31 |  | 1007040 | TORNILLO CABEZA HEXAGONAL 5/8" X1" | UN | 14.1868 | 2099.64 | 148
2012-03-31 | 2016-08-29 |  | 1007041 | TORNILLO CARRUAJE 5/16"X 2" | UN | 4.3222 | 65939.87 | 15256
2012-03-31 | 2013-02-09 |  | 1007042 | TORN. CARRUAJE C/ ORIFICIO 5/16"X 1 1/2" | UN | 10.7268 | 342012.43 | 31884
2012-03-31 | 2017-01-20 |  | 1007043 | TORNILLO D/MAQUINA 1/2'' X 6" | UN | 13.3355 | 44327.04 | 3324
2012-03-31 | 2018-01-11 |  | 1007044 | TORNILLO D/MAQUINA 3/8" X 6" | UN | 2.32 | 39.44 | 17
2012-03-29 | 2012-03-31 |  | 1007045 | TORNILLO D/MAQUINA 3/8" X 1/2" | UN | 12.8095 | 243.38 | 19
2012-03-29 | 2012-03-31 |  | 1007046 | TORNILLO D/MAQUINA 3/4" X 22" | UN | 66.67 | 66.67 | 1
2013-01-25 | 2018-01-13 |  | 1007047 | TORNILLO D/MAQUINA 5/8" X 8" | UN | 30.2577 | 28048.9 | 927
2012-03-31 | 2014-04-28 |  | 1007049 | TORNILLO ESPAC ROSCA CORRIDA 5/8" X 10 | UN | 58.1834 | 47303.09 | 813
2012-03-31 | 2016-11-16 |  | 1007050 | TORNILLO GUAR CAB CURV AC GALV 5/8"X12" | UN | 207.7125 | 4985.1 | 24
2014-10-25 | 2016-11-16 |  | 1007051 | TORNILLO G/CAB RECTO AC GALV 5/8" X 12" | UN | 101.3421 | 108131.98 | 1067
2019-01-31 | 2019-01-31 |  | 1007052 | TORNILLO HEX PAS AC GALV 3/8" X 2" | UN | 8.3 | 140252.72 | 16898
2016-01-16 | 2018-01-13 |  | 1007054 | TORNILLO HEX PAS AC GALV 3/4''X 12'' | UN | 49.62 | 4118.46 | 83
2012-03-29 | 2012-03-31 |  | 1007055 | TORNILLO HEX PAS AC GALV 5/8"X1 3/4" | UN | 36.6992 | 7082.94 | 193
2013-05-08 | 2018-01-13 |  | 1007056 | TORNILLO HEX PAS AC GALV 5/8" X 10" | UN | 12.91 | 38.73 | 3
2019-01-31 | 2019-01-31 |  | 1007057 | TORNILLO HEX PAS AC GALV 5/8" X 12" | UN | 58.9256 | 451487.92 | 7662
2019-01-31 | 2019-01-31 |  | 1007058 | TORNILLO HEX PAS AC GALV 5/8" X 14" | UN | 70.8349 | 195362.64 | 2758
2012-09-11 | 2014-12-26 |  | 1007059 | TORNILLO HEX PAS AC GALV 5/8"X16" | UN | 26.1054 | 38453.3 | 1473
2012-03-31 | 2014-01-29 |  | 1007060 | TORNILLO HEX PAS AC GALV 5/8" X 20" | UN | 68.4589 | 38816.18 | 567
2012-03-31 | 2013-06-12 |  | 1007061 | TORNILLO HEX PAS AC GALV 5/8"X6" | UN | 23.28 | 28424.88 | 1221
2012-03-31 | 2016-10-17 |  | 1007062 | TORNILLO MAQ AC GALVANIZADO 1/2" X 10" | UN | 46.4208 | 4967.03 | 107
2012-03-31 | 2013-06-10 |  | 1007063 | TORNILLO P/AISL.TIPO CARRETE 5/8"X8 1/2" | UN | 41.4564 | 80881.35 | 1951
2014-10-04 | 2015-11-30 |  | 1007064 | TORNILLO P/AISLADOR T/CARRETE 5/8"X16" | UN | 228.38 | 33115.1 | 145
2012-03-31 | 2013-10-26 |  | 1007065 | TORNILLO PAS AC GALV CON OJO 5/8" X 10" | UN | 120.5838 | 66803.41 | 554
2014-01-29 | 2016-01-17 |  | 1007066 | TORNILLO PAS AC GALV CON OJO 5/8"X12" | UN | 120.54 | 964.32 | 8
2012-03-31 | 2014-01-29 |  | 1007067 | TORNILLO PAS AC GALV CON OJO 5/8" X 14" | UN | 147.7893 | 8719.57 | 59
2012-03-31 | 2016-02-23 |  | 1007068 | TORNILLO PAS AC GALV CON OJO 5/8" X16" | UN | 64.4495 | 21848.39 | 339
2014-01-29 | 2018-01-13 |  | 1007069 | TORNILLO ROSCA MARDERA 1/2" X 4" | UN | 1.2046 | 216.82 | 180
14/01/2015 | 2015-02-17 |  | 1007071 | TORNILLO TIRAF ACERO HEXAGONAL 5/16" | UN | 6.7567 | 29594.54 | 4380
2012-03-29 | 2012-03-31 |  | 1007072 | TORNILLO TIRAF CABEZ CUAD 5/16" X 2 1/2" | UN | 0.8353 | 9822.3 | 11759
2012-03-29 | 2012-03-31 |  | 1007073 | TORNILLO TIRAF RETENCION 5/16"X3.5"LONG | UN | 1.6472 | 4818.06 | 2925
2019-01-31 | 2019-01-31 |  | 1007074 | TORNILLO TIRAFONDO 1" X 10mm | UN | 0.35239 | 815.08 | 2313
2013-10-22 | 2015-10-19 |  | 1007076 | TORNILLO TIRAFONDO 1/4 X 2" | UN | 2.0554 | 17512.02 | 8520
2019-01-31 | 2019-01-31 |  | 1007077 | TORNILLO TIRAFONDO 1 ½” X 3/16” No 10 | UN | 4.8724 | 20264.32 | 4159
2012-03-31 | 2018-01-24 |  | 1007078 | TORNILLO TIRAFONDO CABEZA HEX 1/4" X 1" | UN | 3.1046 | 643768.56 | 207360
2012-03-31 | 2013-05-21 |  | 1007081 | TRIANGULO REFLECTANTE | UN | 126.5247 | 2150.92 | 17
2019-01-31 | 2019-01-31 |  | 1007082 | TUBO ABIERTO SEÑALIZACIÓN Y PROT 2" X 8" | UN | 268.4134 | 381683.82 | 1422
2019-01-31 | 2019-01-31 |  | 1007083 | TUBO GALVANIZADO 2" X 10' | UN | 817.1092 | 2488914.77 | 3046
17/01/2019 | 2019-02-11 |  | 1007085 | TUBO Y BASE CORTACIRCUITO 15KV 100 AMPS | UN | 1849.2574 | 1706864.59 | 923
2015-06-08 | 2017-12-26 |  | 1007086 | TUBO PVC DIAMETRO 1/2" | UN | 1203.84 | 2407.68 | 2
2019-01-31 | 2019-01-31 |  | 1007090 | TUBO PVC DIAMETRO 1" | UN | 171.5085 | 34301.7 | 200
2016-05-13 | 2017-09-26 |  | 1007091 | TUBO PVC DIAMETRO 2" X 20' | UN | 414.0633 | 1242.19 | 3
2012-03-31 | 2016-02-26 |  | 1007092 | TUERCA ACERO INOXIDABLE 5/16" | UN | 1.8465 | 114246.91 | 61871
2012-03-29 | 2012-03-31 |  | 1007093 | TUERCA CONECTOR A PRUEBA AGUA 1" | UN | 1.4082 | 5438.62 | 3862
2019-01-31 | 2019-01-31 |  | 1007094 | TUERCA CAB HEX AC GALV P/TORNILLO 5/8" | UN | 6.7793 | 53732.97 | 7926
2012-03-29 | 2013-12-05 |  | 1007095 | TUERCA GUARDA CABO RECTO P/TOR 3/4" | UN | 61.6343 | 26317.84 | 427
2013-03-27 | 2018-02-14 |  | 1007096 | TUERCA GUARDA CABO RECTO P/TOR 5/8" | UN | 145.7345 | 425544.85 | 2920
2018-06-04 | 2018-07-11 |  | 1007097 | TUERCA HEXAGONAL ACERO GALVANIZADO 1/2" | UN | 41.2792 | 69844.49 | 1692
2012-03-31 | 2016-02-26 |  | 1007098 | TUERCA HEXAGONAL AC GALVANIZADO 1/4" | UN | 0.62155 | 3803.87 | 6120
2019-01-31 | 2019-01-31 |  | 1007099 | TUERCA D/OJO AC GALV P/TORNILLO 5/8" | UN | 80.0399 | 78439.06 | 980
2012-03-31 | 2016-11-28 |  | 1007100 | TUERCA D/OJO OVAL P/TORNILLO 1/2" | UN | 3.52 | 1094.72 | 311
2016-01-16 | 2018-01-13 |  | 1007101 | TUERCA OJO OVAL P/TORNILLO 3/4" | UN | 43.5777 | 14032.02 | 322
2012-03-31 | 2016-11-29 |  | 1007102 | UNION PVC DIAMETRO 1" | UN | 14.7275 | 33549.23 | 2278
2016-11-29 | 2016-11-30 |  | 1007103 | UNION PVC DIAMETRO 2" | UN | 8.055 | 4607.44 | 572
04/09/2018 | 2018-09-19 |  | 1007105 | VARILLA ANCLAJE DOBLE 3/4" X 8" | UN | 609.573 | 233466.45 | 383
2019-01-31 | 2019-01-31 |  | 1007106 | VARILLA ANCLAJE SIMPLE 3/4" X 8" | UN | 681.6945 | 829622.17 | 1217
2012-03-29 | 2012-12-31 |  | 1007109 | VARILLA PUESTA A TIERRA 3/4" X 8" | UN | 30.5277 | 6013.96 | 197
2019-01-31 | 2019-01-31 |  | 1007110 | VARILLA COBRE PUESTA A TIERRA 5/8" X 6" | UN | 418.7328 | 17889520.99 | 42723
2012-03-29 | 2012-03-31 |  | 1007111 | VARILLA PUESTA A TIERRA GALV 1/2" X 6" | UN | 79.8231 | 385385.87 | 4828
30/06/2016 | 2016-07-12 |  | 1007152 | DIOVA PRUEBAS D/EMERGENCIAS | UN | 2282.12 | 367421.32 | 161
2015-05-07 | 2017-03-08 |  | 1007166 | CONECTOR RECTO LIQUID TAIGHT 1 1/2" | UN | 84.7358 | 36097.45 | 426
2019-01-31 | 2019-01-31 |  | 1007200 | TORNILLO MAQUINA 1/2" X 2" | UN | 19.1842 | 19989.96 | 1042
01/02/2016 | 2016-03-18 |  | 1007206 | VENTILADOR MONO 220 VCA 56 VA 130m3/h | UN | 26517.0665 | 530341.33 | 20
2012-03-31 | 2014-05-21 |  | 1007210 | CONECTOR T/T P/C 1/0 500MCM-1/0 500MCM | UN | 2919.43 | 75905.18 | 26
2014-10-28 | 2015-03-25 |  | 1007211 | CRUCETA AC GALVANIZADA GALV 16´ X 6" | UN | 5177.2972 | 93191.35 | 18
2013-03-22 | 2014-09-27 |  | 1007215 | TARUGO PLOMO 3/8" X 2" | UN | 24.06 | 50309.46 | 2091
2012-03-31 | 2016-02-26 |  | 1007222 | CONECTOR PARALELO P/C No2 - 300MCM | UN | 1577.6 | 18931.2 | 12
2019-01-31 | 2019-01-31 |  | 1007223 | ABRAZADERA CONTRA PRESION P/TUBO ANCL 2" | UN | 1098.1339 | 1291405.42 | 1176
2012-03-29 | 2012-03-31 |  | 1007224 | EMPALME PLENA TRACCION ACSR-AAAC 1/0 | UN | 420.395 | 44141.48 | 105
2019-01-31 | 2019-01-31 |  | 1007225 | ABRAZADERA PERNO P/TORNILLO 5/8" | UN | 181.8109 | 552159.71 | 3037
2012-03-31 | 2014-05-21 |  | 1007227 | MOLDE SOLDADURA ISOTERMICA VARILLA 4/0 | UN | 5051.53 | 5051.53 | 1
2018-08-28 | 2018-08-29 |  | 1007233 | DISCO PULIDORA GRANDE | UN | 149.68 | 2993.6 | 20
2012-03-31 | 2013-04-24 |  | 1007237 | PISTOLA P/PINTAR | UN | 904.8 | 904.8 | 1
22/10/2015 | 2015-10-28 |  | 1007241 | BREAKER 2 POLO 30A. | UN | 500.32 | 4502.88 | 9
15/01/2019 | 2019-02-11 |  | 1007247 | BREAKER 2 POLO 6A. 250V. | UN | 1577.5733 | 523754.33 | 332
2016-06-21 | 2017-12-20 |  | 1007248 | CASCO PROTECCION DIELECTRICO | UN | 443.255 | 17730.2 | 40
2012-03-29 | 2012-03-31 |  | 1007249 | PERTIGA DETECTOR TENSION P/12.5KV | UN | 18002.545 | 36005.09 | 2
22/04/2016 | 2016-04-28 |  | 1007250 | PERTIGA SECCIONAL T/ESCOPETA 8' 20KV | UN | 14773.6377 | 325020.03 | 22
2016-03-28 | 2017-07-19 |  | 1007252 | VARA TELESCOPICA 40' | UN | 14228.4441 | 526452.43 | 37
2017-06-28 | 2017-12-02 |  | 1007254 | VARA TELESCOPICA AISLADA 20KV 35' | UN | 28772.1657 | 604215.48 | 21
2012-03-31 | 2016-02-26 |  | 1007255 | TORNILLO MAQUINA 1/4" X 1" | UN | 0.85 | 2720 | 3200
19/10/2017 | 2017-10-24 |  | 1007257 | TERMINAL OJO COMPRESION BIMETALICO 4/0 | UN | 223.0973 | 26325.48 | 118
2019-01-31 | 2019-01-31 |  | 1007258 | CONECTOR 5/8 P/VARILLA D/TIERRA | UN | 40.1422 | 2310864.27 | 57567
2012-11-29 | 2014-05-21 |  | 1007268 | ARANDELA PLANA ACERO INOX 1/2" X 2" | UN | 7.4752 | 2892.92 | 387
2013-10-15 | 2014-07-29 |  | 1007272 | TERMINAL DB9 MACHO | UN | 46.9999 | 7096.99 | 151
08/08/2018 | 2018-08-29 |  | 1007273 | TERMINAL DB9 HEMBRA | UN | 41.3 | 1239 | 30
07/01/2019 | 2019-02-11 |  | 1007276 | PARARRAYO 10 KV OXIDO METALICO | UN | 1015.5639 | 7126211.94 | 7017
2019-01-31 | 2019-01-31 |  | 1007278 | ARANDELA CUADRADA 3" X 3" | UN | 7.0683 | 159715.05 | 22596
2017-06-26 | 2017-12-22 |  | 1007279 | ARANDELA CUADRADA 2"X2" P/TORNILLO 1/2" | UN | 12.6231 | 146364.31 | 11595
2019-01-31 | 2019-01-31 |  | 1007282 | TORNILLO ESP ROSCA CORRIDA 1/2" X12" | UN | 61.7441 | 35749.86 | 579
12/01/2018 | 2018-02-15 |  | 1007286 | BREAKER 2 POLO 63 A | UN | 297.1258 | 1103822.25 | 3715
2012-03-31 | 2014-05-21 |  | 1007288 | BARRA COBRE 2" X 1/4" X 12" | UN | 9628 | 57768 | 6
2015-11-24 | 2017-12-26 |  | 1007290 | TORNILLO P/AISLADOR T/CARRETE 5/8" X 18" | UN | 244.542 | 355319.56 | 1453
28/08/2018 | 2018-09-03 |  | 1007291 | BORNA INTERCONEXION P/CABLE 2.5mm | UN | 37.1385 | 111415.6 | 3000
2012-03-29 | 2012-12-31 |  | 1007293 | FUSIBLE TIPO ARGOLLA 1.4 AMP | UN | 3439.9623 | 192637.89 | 56
10/10/2014 | 2014-10-28 |  | 1007296 | CRUCETA ACERO GALV 22-0" 1/4 X 4" X 2" | UN | 816.275 | 1632.55 | 2
2016-08-10 | 2017-12-09 |  | 1007305 | CINTA METRICA 8MTS | UN | 301.596 | 1507.98 | 5
15/01/2019 | 2019-02-12 |  | 1007306 | CONECTOR CUÑA PRESION 4/0 AWG – 2/0 AWG | UN | 167.1359 | 742584.64 | 4443
15/01/2019 | 2019-02-12 |  | 1007309 | CONECTOR CUÑA PRESION 2/0 AWG – 2/0 AWG | UN | 100.0723 | 590926.66 | 5905
15/01/2019 | 2019-02-12 |  | 1007310 | CONECTOR CUÑA PRESION 2/0 AWG – 1/0 AWG | UN | 99.6952 | 393796.22 | 3950
15/01/2019 | 2019-02-12 |  | 1007311 | CONECTOR CUÑA PRESION 2/0 AWG – # 2 | UN | 98.9438 | 248843.65 | 2515
17/01/2019 | 2019-02-11 |  | 1007318 | TUBO Y BASE CORTACIRCUITO 15KV 200 AMPS | UN | 2515.2497 | 2319060.2 | 922
2019-01-31 | 2019-01-31 |  | 1007320 | CONECTOR CUÑA PRESION 477 MCM - 2/0 AW | UN | 434.6224 | 148640.85 | 342
2015-08-27 | 2017-03-17 |  | 1007341 | TOLA HN 1/16 X 4 X 8 | UN | 2454.4 | 2454.4 | 1
2018-08-28 | 2018-08-29 |  | 1007352 | PULSADOR C/LUZ PILOTO VERDE | UN | 318.6 | 318.6 | 1
2012-03-31 | 2017-12-28 |  | 1007371 | SOPORTE P/TRIPLEX EN CRUCETA | UN | 322.541 | 249001.67 | 772
17/07/2018 | 2018-07-31 |  | 1007385 | RIEL DIN CON RANURA P/BORNERA | TF | 59.4838 | 2974.19 | 50
2012-03-29 | 2012-03-31 |  | 1007386 | BORNERA UNIBLOC BCT 4 | UN | 349.16 | 6284.88 | 18
2012-03-29 | 2012-03-31 |  | 1007390 | CRUCETA ACERO GALV 8’-00” ANTIFRAUDE | UN | 2410.48 | 2410.48 | 1
2015-12-19 | 2015-12-21 |  | 1007407 | CONECTOR PERFORACION 336 MCM - #2 AW | UN | 452.81 | 549711.34 | 1214
2014-10-02 | 2014-10-04 |  | 1007408 | CONECTOR PERFORACION 336 MCM - 336 M | UN | 918.75 | 2260125 | 2460
28/03/2017 | 2017-05-03 |  | 1007410 | TERMINAL CON OJO AZUL 16-14 | UN | 13.74 | 68713.74 | 5001
2012-03-31 | 2012-05-26 |  | 1007411 | TERMINAL COMPRESION CU 4 1/4 | UN | 87 | 8874 | 102
2012-03-29 | 2012-03-31 |  | 1007415 | CONTACTOR MAGNETICO 125 AMP | UN | 1705.2 | 10231.2 | 6
2012-03-29 | 2012-03-31 |  | 1007418 | TEMPORIZADOR P/MEDIDOR 240v | UN | 1075 | 76325 | 71
2012-03-31 | 2017-05-17 |  | 1007430 | TUBO PORTA FUSIBLE 100 A (Vela) | UN | 353.9161 | 6370.49 | 18
2018-12-10 | 2018-12-10 |  | 1007434 | BREAKER 3P 10A | UN | 1433.7 | 45878.4 | 32
19/10/2018 | 2018-11-06 |  | 1007436 | SEPARADOR BORNA D/CONTROL | UN | 16.52 | 1652 | 100
2012-08-23 | 2014-04-28 |  | 1007443 | CONECTOR T/PALA AL P/C 477MCM | UN | 200 | 11400 | 57
2014-01-21 | 2014-01-23 |  | 1007444 | CONECTOR T/PALA AL P/C 266MCM | UN | 175 | 5250 | 30
2012-03-29 | 2012-03-31 |  | 1007445 | CONECTOR AL RACOR P/C 4/0-266 | UN | 150 | 2250 | 15
2019-01-31 | 2019-01-31 |  | 1007451 | CAJA DERIVACION 12 ACOMETIDAS | UN | 6111.0086 | 1576640.23 | 258
22/04/2016 | 2016-05-19 |  | 1007498 | MORDAZA 4500LIB | UN | 12015.293 | 672856.41 | 56
19/03/2015 | 2015-03-24 |  | 1007505 | BORNA BT P/TRASNF = O < 50 KVA | UN | 1649.995 | 3299.99 | 2
12/07/2013 | 2013-07-17 |  | 1007506 | BORNA BT P/TRASNF = O > 75 KVA | UN | 3800.0033 | 11400.01 | 3
2012-03-29 | 2012-03-31 |  | 1007524 | COBERTOR D/CRUCETA | UN | 5653.07 | 16959.21 | 3
2012-03-29 | 2012-03-31 |  | 1007526 | COBERTOR CILINDRICO 9" X 24" | UN | 5217.85 | 20871.4 | 4
2012-03-29 | 2012-03-31 |  | 1007527 | FUNDA PARS MANGAS | UN | 4524.34 | 36194.72 | 8
2012-03-29 | 2012-03-31 |  | 1007530 | MANTA CON VELCRO | UN | 5297.47 | 21189.88 | 4
2012-03-29 | 2012-03-31 |  | 1007531 | BOTONES P/MANGAS | UN | 3208.5 | 102672 | 32
2012-03-29 | 2012-03-31 |  | 1007533 | MANGAS D/GOMA CLASE 2 | UN | 19194.9 | 153559.2 | 8
2012-03-31 | 2016-12-17 |  | 1007534 | GUANTE D/GOMA CLASE 2 (SIZE 10) | PAA | 7002.585 | 14005.17 | 2
2012-03-29 | 2012-03-31 |  | 1007536 | AMES P/MANGAS | UN | 1132 | 9056 | 8
09/10/2017 | 2017-11-02 |  | 1007538 | GUANTES D/PROTECCION MECANICA | UN | 209.851 | 31057.95 | 148
2012-03-29 | 2012-03-31 |  | 1007539 | COBERTOR D/AISLADOR | UN | 11957.06 | 35871.18 | 3
2012-03-29 | 2012-03-31 |  | 1007540 | COBERTOR AISLADORES D/RETENCIÓN | UN | 8282.16 | 24846.48 | 3
2012-03-29 | 2012-03-31 |  | 1007541 | PERTIGA D/GANCHO RETRACTIL | UN | 13375.27 | 26750.54 | 2
2012-03-29 | 2012-03-31 |  | 1007542 | GRAPA T Y ASLADOR | UN | 6360.89 | 6360.89 | 1
2012-03-29 | 2012-03-31 |  | 1007544 | PERTIGA UNIVERSAL | UN | 6942.8 | 13885.6 | 2
2012-03-29 | 2012-03-31 |  | 1007545 | SERRUCHO PODADOR | UN | 3793.14 | 7586.28 | 2
2012-03-31 | 2014-05-21 |  | 1007549 | AISLADOR AT 24 KV P/TRANSFORMADOR ABB | UN | 55937.29 | 55937.29 | 1
2012-03-31 | 2014-05-21 |  | 1007550 | AISLADOR AT 12 KV P/TRANSFORMADOR ABB | UN | 16516.55 | 16516.55 | 1
2012-03-29 | 2012-03-31 |  | 1007553 | APQREJO CON CINTA D/NYLON (C-309-0323) | UN | 25448.47 | 76345.41 | 3
2012-03-29 | 2012-03-31 |  | 1007555 | BRAZO DOBLE AUXILIAR (C400-0075) | UN | 77589.43 | 77589.43 | 1
2012-03-29 | 2012-03-31 |  | 1007557 | BRAZO SOPORTE 48" (C-400-1509) | UN | 21930.13 | 43860.26 | 2
2012-03-29 | 2012-03-31 |  | 1007568 | HORQUILLA PORTA CONDUCTOR (E-400-0008) | UN | 10193.54 | 10193.54 | 1
2012-03-29 | 2012-03-31 |  | 1007573 | PERTIGA SOPORTE 1' Y 2" X 10 (H-4645-10) | UN | 22680.985 | 45361.97 | 2
2012-03-29 | 2012-03-31 |  | 1007574 | PERTIGA SOPORTE 2" X 8' (H-4646-8) | UN | 20602.57 | 41205.14 | 2
2012-03-29 | 2012-03-31 |  | 1007576 | PORTA CONDUCTOR TIPO "C" (M-4805-16) | UN | 4201.5925 | 16806.37 | 4
2012-03-29 | 2012-03-31 |  | 1007580 | SILLETA CON APRETADOR Y TENSION 2'/2 | UN | 14610.55 | 29221.1 | 2
2012-03-29 | 2012-03-31 |  | 1007581 | SILLETA CON OJALES (M-1846-W) | UN | 8459.395 | 16918.79 | 2
2012-03-29 | 2012-03-31 |  | 1007588 | TIJERA P/CORTAR COND ACSR (C-403-1423) | UN | 12857.73 | 12857.73 | 1
2012-03-29 | 2012-03-31 |  | 1007589 | KIT D/LIMPIEZA (C400-2365) | JGO | 9087.27 | 18174.54 | 2
25/11/2015 | 2015-12-16 |  | 1007591 | RESINA EPOCI (H-1917) | UN | 251.2573 | 3768.86 | 15
2017-06-19 | 2018-04-27 |  | 1007592 | FUSIBLE EXPULSIÓN 2.1 A TIPO D | UN | 48.4006 | 11422.53 | 236
2012-03-29 | 2012-03-31 |  | 1007595 | GUANTE D/GOMA CLASE 2 (SIZE 9 1/2) | PAA | 7002.135 | 42012.81 | 6
2012-03-29 | 2012-03-31 |  | 1007599 | CONTACTOR MAGNETICO 250 AMP | UN | 5405.38 | 81080.7 | 15
2014-10-02 | 2014-10-04 |  | 1007605 | TARUGO PLOMO 5/16 X 1 1/4 | UN | 22.7317 | 285306.04 | 12551
2014-09-25 | 2014-09-27 |  | 1007606 | TORNILLO TIRAFONDO C/HEXAGONAL 3/8 X 2" | UN | 3.44 | 14444.56 | 4199
20/06/2018 | 2018-07-05 |  | 1007608 | ABRAZADERA UNITRON 3" | UN | 78.75 | 48510 | 616
03/08/2015 | 2015-08-14 |  | 1007615 | MODULO TWACS P/MEDIDOR 240V | UN | 2648.1917 | 4041140.57 | 1526
2013-10-22 | 2015-08-29 |  | 1007626 | LETRA EMT C/TAPA LB-2" | UN | 515.389 | 304594.9 | 591
2018-05-08 | 2018-05-23 |  | 1007627 | PARARRAYO DCR 12KV/MCOV:10.2KV | UN | 2579.291 | 25792.91 | 10
02/10/2015 | 2015-10-14 |  | 1007630 | MODULO TWACS P/MEDIDOR 120V | UN | 2339.1452 | 49122.05 | 21
2019-01-31 | 2019-01-31 |  | 1007635 | CONECTOR CURVO LIQUID TAIGHT 3" | UN | 481.5563 | 20706.92 | 43
2019-01-31 | 2019-01-31 |  | 1007636 | CONECTOR BX CURVO 3" | UN | 115.45 | 1269.95 | 11
2012-03-31 | 2014-06-10 |  | 1007642 | CAJA CONTROL C/CABLE CONEXION ITC | UN | 392548.06 | 785096.12 | 2
2016-09-10 | 2017-03-17 |  | 1007651 | PERFIL RECTANGULAR 3" X 2" X 20' | UN | 991.1314 | 20813.76 | 21
14/01/2015 | 2015-02-17 |  | 1007652 | TORNILLO CABEZA HEX 1/4" X 3/4" C/TUERCA | UN | 13.7326 | 92241.92 | 6717
2019-01-31 | 2019-01-31 |  | 1007653 | ABRAZADERA EMT TIPO OMEGA 1 1/2" | UN | 12.8368 | 12669.92 | 987
2018-09-13 | 18/09/2018 |  | 1007656 | PETACA 4/O D/AGARRE | UN | 831.9 | 8319 | 10
2015-12-29 | 2017-11-13 |  | 1007677 | LENTE DE PROTECCION Y SEGURIDAD | UN | 105.5649 | 18579.42 | 176
2012-03-29 | 2012-03-31 |  | 1007688 | CAJA PORTA BORNERA | UN | 1375.4 | 1375.4 | 1
21/05/2015 | 2015-05-28 |  | 1007724 | TORNILLO TIRAF. C/HEXAGONAL 5/16 X 2 | UN | 3.4377 | 22083.78 | 6424
2018-09-03 | 2018-09-03 |  | 1007736 | TORNILLO HEX AC INOX. 1/2" X 2" COMPLETO | UN | 28.0958 | 14047.9 | 500
11/09/2018 | 2018-09-26 |  | 1007750 | CINCEL PLANO SDS-MAX | UN | 400.2925 | 3202.34 | 8
2016-03-17 | 2016-04-22 |  | 1007774 | SET CASQUILLO P/INSTALACIÓN D/PERNOS | JGO | 2067.945 | 12231894.58 | 5915
2015-03-16 | 2016-04-22 |  | 1007775 | SISTEMA D/CIERRE TIPO PERNO | UN | 606.6429 | 362165.8 | 597
2012-07-03 | 2014-07-29 |  | 1007795 | EVO CONECTOR 600ª | UN | 12805.9667 | 38417.9 | 3
2017-07-04 | 2017-11-18 |  | 1007807 | CAJA AISL POLIET MATRIZ "D" L=2" | UN | 10.9133 | 98.22 | 9
2017-07-01 | 2017-07-04 |  | 1007810 | CAJA AISL POLIET MATRIZ "D" L=2-3/4" | UN | 5.9904 | 850.64 | 142
2017-07-01 | 2017-07-04 |  | 1007811 | CONECTOR TIPO H 477-4/0 (YHN525) | UN | 26.74 | 26.74 | 1
2017-07-04 | 2017-11-17 |  | 1007812 | CONECTOR TIPO H #2-#2 (KOR06) | UN | 43.5159 | 1392.51 | 32
2017-07-01 | 2017-07-04 |  | 1007814 | CONECTOR TIPO H (NB50040) | UN | 16.48 | 13678.4 | 830
2016-12-01 | 2017-07-01 |  | 1007819 | CONECTOR TIPO H 4/0 - #6-#10 (WR502) | UN | 254.2372 | 147711.82 | 581
02/02/2015 | 2015-03-23 |  | 1007828 | TORNILLO CAB HEX AC INOXIDABLE 1/2" X 2" | UN | 14.9586 | 8511.47 | 569
2016-08-30 | 2016-10-28 |  | 1007829 | ARANDELA PRESION AC INOXIDABLE 1/2" | UN | 2.2537 | 1428.83 | 634
14/07/2016 | 2016-08-30 |  | 1007830 | TUERCA HEX ACERO INOXIDABLE 1/2" | UN | 11.5032 | 13010.16 | 1131
2019-01-31 | 2019-01-31 |  | 1007841 | SOPORTE CAJA DERIVACION | UN | 465.9314 | 842869.91 | 1809
2019-01-31 | 2019-01-31 |  | 1007842 | TERMINAL OJO BIMETALICO P/CABLE 2/0 AWG | UN | 105.9283 | 15359.61 | 145
2014-04-30 | 2016-11-29 |  | 1007843 | CONECTOR TIPO SILLA P/CALIBRE # 2/0 AWG | UN | 34.1006 | 23086.12 | 677
14/02/2019 | 2019-02-19 |  | 1007844 | TUBO IMC DE 1 1/2" X 10" | UN | 792.5373 | 762420.93 | 962
2015-08-19 | 2016-08-01 |  | 1007845 | BARRA CUADRADA 1/2' X 20' | UN | 524.9938 | 97123.85 | 185
2014-04-24 | 2014-07-08 |  | 1007846 | PLANCHUELA 3/16 X 20'' | UN | 339.25 | 5088.75 | 15
2016-08-26 | 2018-08-31 |  | 1007849 | CAJA DERIVACION 18 ACOMETIDAS | UN | 8062.33 | 209620.58 | 26
2018-02-24 | 2018-03-16 |  | 1007850 | BASE CL 200 INDUSTRIAL FORMA 9S | UN | 7069.7229 | 318137.53 | 45
2013-10-19 | 2013-10-21 |  | 1007861 | PORTA ESCALERA CAMIONETA SENCILLA | UN | 21240 | 84960 | 4
2012-10-11 | 2012-12-31 |  | 1007870 | CINTURON SEGURIDAD SIN SALVAVIDA | UN | 10426.08 | 271078.08 | 26
15/2/2019 | 2019-02-22 |  | 1007872 | PANTALLA D/EXT P/MODULO DE MED RF | UN | 1475.8262 | 16563197.06 | 11223
2018-09-13 | 18/09/2018 |  | 1007874 | ANTORCHA P/MAP GAS | UN | 1492.7 | 1492.7 | 1
2012-03-29 | 2017-07-04 |  | 1007900 | SOPORTE AC GALV 3" X 12" | UN | 119.52 | 19481.76 | 163
2017-07-04 | 2017-11-18 |  | 1007901 | CAJA AISL POLIET MATRIZ "D" L=2-1/2" | UN | 5.3398 | 325.73 | 61
2013-12-18 | 2018-01-13 |  | 1007907 | CONECTOR TIPO H 4/0 - #1 #6 (DB0404) | UN | 6.1909 | 705.76 | 114
2017-02-08 | 2017-12-23 |  | 1007913 | CONO D/ALIVIO F P/CABLE URD | UN | 1 | 108 | 108
02/08/2018 | 2018-08-07 |  | 1007914 | TORNILLO AC GALV 1/2" X 2 | UN | 22.2049 | 85377.95 | 3845
2013-03-19 | 2017-07-04 |  | 1007916 | ABRAZADERA CONTRA PRECIÓN 1-1/2" | UN | 116.37 | 4654.8 | 40
2015-11-30 | 2016-12-26 |  | 1007921 | GUANTE TEXTIL | UN | 19.942 | 1296.23 | 65
2012-03-29 | 2017-07-04 |  | 1007932 | PLANCHUELA AC GALV 4" x 12" | UN | 5000 | 125000 | 25
2014-08-19 | 2016-01-17 |  | 1007934 | TORNILLO AC GALV 3/8" X 5" | UN | 19 | 6118 | 322
2012-03-29 | 2017-07-04 |  | 1007935 | HERRAJE P/FLEJE D/MADERA | UN | 365 | 213160 | 584
2012-03-29 | 2017-07-04 |  | 1007945 | TORNILLO TIRAFONDO CABEZA CUAD 4M X1/2 | UN | 1.47 | 294 | 200
2013-02-12 | 2013-12-21 |  | 1007946 | SOPORTE P/TRANSFORMADOR | UN | 738.1876 | 12549.19 | 17
2016-04-19 | 2016-04-21 |  | 1007947 | CONECTOR PERNO PARTIDO #2 BIMETALICO | UN | 16.48 | 1664.48 | 101
06/10/2015 | 2015-10-21 |  | 1007949 | CONECTOR RS-232M | UN | 31.0764 | 2734.72 | 88
2012-03-31 | 2014-04-05 |  | 1007950 | CONECTOR RS-232H | UN | 31.0878 | 4352.29 | 140
2013-05-15 | 2014-07-29 |  | 1007952 | INVERSOR 1.5KW | UN | 9343.8 | 18687.6 | 2
2012-03-31 | 2014-05-21 |  | 1007954 | EXTRACTOR AIRE 12" X 12" | UN | 1914 | 5742 | 3
2013-02-14 | 2013-02-16 |  | 1007955 | TRANSF TENSION UTD 72-69000 | UN | 17391.084 | 86955.42 | 5
2012-03-29 | 2012-03-31 |  | 1007958 | LIMPIDOR | PQ | 6787.28 | 6787.28 | 1
2012-03-29 | 2012-03-31 |  | 1007959 | LIQUIDO LIMPIADOR | G/L | 14499.07 | 14499.07 | 1
2012-03-29 | 2012-03-31 |  | 1007960 | SILICONA EN AEROSOL | UN | 2619.19 | 15715.14 | 6
2012-03-29 | 2012-12-31 |  | 1007961 | CLAVO ACERO 2.5 X 40mm | UN | 2.25 | 84447 | 37532
2012-08-06 | 2016-11-29 |  | 1007964 | CERRADURA P/PUERTAS | UN | 197.3404 | 194182.99 | 984
2012-03-31 | 2014-04-12 |  | 1007965 | CONECTOR RJ-45 | UN | 8.12 | 324.8 | 40
2013-11-13 | 2014-05-21 |  | 1007966 | PENETRANTE | UN | 176.09 | 176.09 | 1
2012-03-29 | 2012-03-31 |  | 1007967 | PISTOLA FULMINANTE | UN | 5076.2585 | 65991.36 | 13
2012-03-31 | 2013-02-23 |  | 1007970 | REDUCCION BUSHING P/DRENAJE 2" X 1" | UN | 0.88381 | 74.24 | 84
2012-03-31 | 2016-12-23 |  | 1007971 | TAPA CIEGA CIRCULAR | UN | 48.0004 | 377043.46 | 7855
2016-05-18 | 25/05/2016 |  | 1007972 | BOMBILLO BAJO CONSUMO 26W | UN | 159.4534 | 11161.74 | 70
2012-03-31 | 2017-02-28 |  | 1007973 | ESPARRAGO ROSCADO 1/4 x 6” | UN | 31.668 | 38983.31 | 1231
2012-03-31 | 2016-11-22 |  | 1007975 | CONECTOR SMA-MALE | UN | 174 | 3828 | 22
2012-03-31 | 2016-04-23 |  | 1007976 | TIMER 100 - 250 VAC | UN | 1300 | 7800 | 6
2012-03-31 | 2015-07-20 |  | 1008001 | MBCT 60A,220V,3W,FM10(60)A,10A,60Hz,K1.0 | UN | 571.2335 | 106820.6699 | 187
2016-12-29 | 2017-03-07 |  | 1008017 | MBRP 60A,120V,2W,FM5(60)A,5A,60Hz,Kh1.0 | UN | 2738.15 | 547630 | 200
2014-04-30 | 2018-02-26 |  | 1008027 | MSIT 200A,57.7-277,4,16(141517)S,30,21.6 | UN | 43824.09 | 87648.18 | 2
2018-12-10 | 2018-12-10 |  | 1008029 | MSIT 20A,240V,3W,FM4S,2.5A,60Hz,Kh1.0 | UN | 5277.4498 | 5324946.88 | 1009
01/02/2019 | 2019-02-12 |  | 1008031 | MSITB 200A,57.7-277V,4W,16S,30A,K21.6 | UN | 772.8576 | 461395.99 | 597
03/04/2018 | 2018-07-04 |  | 1008032 | MED IND SOCK PLC 480V C20 9S FTE3F | UN | 11700 | 585000 | 50
2017-05-11 | 2018-02-26 |  | 1008037 | MSR 100A,120V,2W,FM1S,15A,60Hz,Kh1.0 | UN | 1059.1221 | 825056.15 | 779
2016-04-14 | 2018-01-24 |  | 1008040 | MSR 100A,240V,3W,FM2S,15A,60Hz,Kh3.6 | UN | 874 | 3468032 | 3968
2015-08-21 | 2016-11-02 |  | 1008044 | MSR 200A,120V (208),3W,F12S,30A,60H,K1.0 | UN | 1824.2619 | 510793.34 | 280
2012-03-29 | 2012-04-25 |  | 1008046 | MSR 200A,120V (208),3W,F25S,30,60H,K14.4 | UN | 0.06 | 0.06 | 1
2017-05-31 | 2018-02-21 |  | 1008050 | MSR 200A,240V,3W,FM2S,30A,60Hz,Kh1.0 | UN | 1039.9871 | 770630.44 | 741
2017-11-10 | 2018-01-24 |  | 1008052 | MSR 200A,240V,3W,FM2S,30A,60Hz,Kh7.2 | UN | 893.2358 | 371586.08 | 416
05/7/2018 | 2018-07-17 |  | 1008055 | MSRT 200A,120V,2W,FM1S,15A,60Hz,Kh1.0 | UN | 5427.9888 | 2789986.26 | 514
24/8/2018 | 2018-09-03 |  | 1008057 | MSRT 200A,240V,3W,FM2S,30A,60Hz,Kh1.0 | UN | 9334.9401 | 23440034.55 | 2511
2018-12-10 | 2018-12-10 |  | 1008058 | MSRT&T 200A,240V,3W,FM2S,30A,60Hz,Kh1.0 | UN | 3143.9187 | 9296567.72 | 2957
2014-04-30 | 2018-01-30 |  | 1008059 | MSRTT 100A,120V,2W,FM1S,15A,60Hz,Kh1.0 | UN | 1229.4995 | 25819.49 | 21
2015-02-28 | 2018-02-26 |  | 1008061 | MSRTT 200A,240V,3W,FM2S,30A,60Hz,Kh1.0 | UN | 112.9262 | 2936.08 | 26
01/02/2019 | 2019-02-12 |  | 1008062 | MSITB 200A,120-480V,3W,12S,30A,Kh14.4 | UN | 7669.925 | 207087.975 | 27
2015-09-16 | 2018-01-08 |  | 1008063 | MSRTTC/R 200A,240V,3W,FM2S,30A,60Hz,K1.0 | UN | 6604.6037 | 3738205.67 | 566
2012-03-29 | 2013-12-21 |  | 1008065 | SELLO D/PLOMO P/MEDIDORES | UN | 9.041 | 45376.99 | 5019
11/09/2018 | 2018-09-17 |  | 1008067 | SELLO DOBLE ANCLA COLOR AZUL | UN | 10.0299 | 4327938.58 | 431502
2014-12-04 | 2017-01-20 |  | 1008068 | SELLO DOBLE ANCLA COLOR MORADO | UN | 8.974 | 44.87 | 5
2012-03-31 | 2014-01-29 |  | 1008069 | SELLO DOBLE ANCLA COLOR ROJO | UN | 11.832 | 14032.76 | 1186
11/09/2018 | 2018-09-20 |  | 1008075 | SELLO ENDURO SEAL GRIS | UN | 10.561 | 63344.88 | 5998
2012-03-31 | 2014-04-04 |  | 1008085 | SELLO TIPO PIN AMARILLO P/BASE PINAZO | UN | 22.47 | 494.34 | 22
11/09/2018 | 2018-09-20 |  | 1008093 | SELLO TOOLLESS ROTO SEAL MARRON | UN | 9.6535 | 74660.27 | 7734
11/09/2018 | 2018-09-19 |  | 1008095 | SELLO TOOLLESS ROTO SEAL NARANJA | UN | 9.9985 | 3554467.14 | 355499
11/09/2018 | 2018-09-20 |  | 1008097 | SELLO TOOLLESS ROTO SEAL ROJO | UN | 9.4506 | 519782.49 | 55000
11/09/2018 | 2018-09-19 |  | 1008099 | SELLOS TIPO PIN AMARILLO | UN | 49.4805 | 49579.5 | 1002
11/09/2018 | 2018-09-12 |  | 1008100 | SELLOS TIPO PIN MORADO | UN | 49.4671 | 89238.62 | 1804
2017-07-27 | 2018-02-22 |  | 1008101 | VALIJA P/LEVANTAMIENTO D/MEDIDOR TERRENO | UN | 177 | 1179705 | 6665
2016-10-19 | 2017-12-26 |  | 1008104 | PARARRAYO 9KV OXIDO METALICO | UN | 1954.9405 | 121206.31 | 62
10/07/2017 | 2017-07-13 |  | 1008120 | POSTE METALICO CHAPA 500 DAN 12 M. | UN | 40372.556 | 201862.78 | 5
12/01/2018 | 2018-02-15 |  | 1008139 | CORTADOR P/CABLE DE MANO | UN | 10371.8314 | 72602.82 | 7
2012-03-29 | 2012-03-31 |  | 1008188 | TALCO P/GUANTES | PQ | 5867.44 | 5867.44 | 1
05/07/2018 | 2018-07-31 |  | 1008192 | BATERIA CICLO PROFUNDO 12V | UN | 19470 | 58410 | 3
18/07/2018 | 2018-08-08 |  | 1008200 | TERMINAL COMPRESION CU P/CABLE 350 MCM | UN | 653.9841 | 14387.65 | 22
24/04/2018 | 2018-07-26 |  | 1008213 | INTERRUPTOR TELECONTROLADO REENGANCHE | UN | 908859.335 | 1817718.67 | 2
2018-12-18 | 2018-12-18 |  | 1008246 | ELECTRODO 3/32" | KG | 704.6009 | 98756.86 | 140.16
01/02/2019 | 2019-02-12 |  | 1008249 | FLEJE 10 X 0,4 | M | 29.3832 | 571415.33 | 19447.04
2015-12-03 | 2017-09-02 |  | 1008250 | FLEJE SUJECCION 20 X 0,7 MM | M | 59.7889 | 2000616.17 | 33461.32
2017-08-24 | 2017-12-23 |  | 1008251 | TORNILLO MAQUINA AC GALV 1/2" X 12" | UN | 38.541 | 55036.49 | 1428
2/8/2018 | 2018-08-06 |  | 1008252 | ACEITE ELECTRICO P/TRANSFORMADOR | TQ | 29281.7 | 1464085 | 50
2018-02-26 | 2018-04-27 |  | 1008363 | ELEMENTO PT 7200/120V | UN | 5155.77 | 232009.65 | 45
2013-03-05 | 2013-03-07 |  | 1008384 | ELEMENTO CT 20-40/5A | UN | 10311.54 | 30934.62 | 3
2018-01-26 | 2018-01-30 |  | 1008385 | ELEMENTO CT 25-50/5A | UN | 10311.54 | 20623.08 | 2
2012-06-22 | 2016-11-25 |  | 1008388 | ELEMENTO CT 40-80/5A | UN | 5155.77 | 46401.93 | 9
2013-11-28 | 2013-11-30 |  | 1008403 | ELEMENTO PT/CT 7200/120V;40-80/5A | UN | 5155.77 | 5155.77 | 1
2012-06-11 | 2015-12-03 |  | 1008406 | ELEMENTO PT/CT 7200/120V;75-150/5A | UN | 5155.77 | 15467.31 | 3
2012-08-17 | 2013-12-02 |  | 1008424 | FUSIBLE 20 A DE OMU (251-118) | UN | 1208.0792 | 15705.03 | 13
2012-08-17 | 2013-12-02 |  | 1008425 | FUSIBLE 2 A DE OMU (251-100) | UN | 851.8969 | 11074.66 | 13
2018-03-27 | 2018-04-12 |  | 1008437 | TRANSF TP 1Ø RCO 7.2KV 15 KVA | UN | 1 | 4 | 4
2013-10-19 | 2013-10-21 |  | 1008479 | CAJA METALICA PORTA HERRAMIENTAS P/VEH. | UN | 11873.16 | 35619.48 | 3
13/12/2012 | 2012-12-18 |  | 1008519 | GRAPA P/CONCRETO 7 MM | UN | 0.9048 | 29306.47 | 32390
2017-08-04 | 2017-08-08 |  | 1008520 | ABRAZADERA TIPO UNISTRUT D/2 | UN | 31.7604 | 230421.65 | 7255
2016-11-25 | 2016-11-29 |  | 1008521 | RIEL D/SOPORTE UNISTRUT | TF | 601.6854 | 342960.66 | 570
2016-12-01 | 2017-09-06 |  | 1008669 | TORNILLO TIRAFONDO C/HEX 5/16" X 11/2" | UN | 6.0433 | 51833.58 | 8577
2014-03-25 | 2016-11-09 |  | 1008670 | TORNILLO TIRAFONDO C/HEX 5/16" X 1" | UN | 8.31 | 27240.18 | 3278
09/11/2018 | 2018-11-12 |  | 1008695 | PATCH PANEL 24 PUERTOS | UN | 2015.9947 | 30239.92 | 15
2012-12-19 | 2013-06-10 |  | 1008707 | MANGA AUTOMATICA PLENA TRACCIÓN 3/0 ACSR | UN | 173.4 | 6762.6 | 39
12/06/2015 | 2015-07-06 |  | 1008763 | TRANSF DE TENSION 7200/120V 500VA | UN | 41003.82 | 123011.46 | 3
2019-01-31 | 2019-01-31 |  | 1008772 | TAPON PVC 1" | UN | 16.14 | 355.08 | 22
2019-01-31 | 2019-01-31 |  | 1008775 | TAPON PVC 2" | UN | 15.4584 | 88746.79 | 5741
2017-08-01 | 2017-08-03 |  | 1008811 | MSI 20A,240V,3W,FM4S,2.5A,60Hz,Kh1.0 | UN | 1687.4 | 6859280.98 | 4065
2019-01-31 | 2019-01-31 |  | 1008812 | BASE CIRCULAR P/MED 4S | UN | 504.3986 | 244128.91 | 484
2013-01-08 | 2017-07-04 |  | 1008844 | CONECTOR NEUTRO 2 VIAS C/PERNOS | UN | 87.51 | 350.04 | 4
2018-08-28 | 2018-08-29 |  | 1008868 | BREAKER 2 POLOS 2AMP | UN | 283.2 | 283.2 | 1
18/11/2013 | 2015-04-16 |  | 1008870 | BREAKER 2 POLOS 15AMP | UN | 330.695 | 3306.95 | 10
04/10/2013 | 2013-10-09 |  | 1008879 | SWITCH GRADO INDUSTRIAL | UN | 187000.005 | 748000.02 | 4
2013-02-12 | 2017-07-04 |  | 1008882 | ABRAZADERA PLASTICA 1" | UN | 36.35 | 528565.35 | 14541
19/07/2016 | 2016-07-22 |  | 1008904 | AISLADOR POLIMÉRICO TIPO SUSPENSIÓN 35k | UN | 589.2141 | 262200.28 | 445
2015-07-14 | 2017-11-21 |  | 1008908 | ALAMBRE THHN #12 AWG VERDE | M | 25.8953 | 148820.45 | 5747
2018-02-07 | 2018-02-09 |  | 1008971 | MSR 100A,120V,2W,FM1S,15A,60Hz,Kh1 PLLM | UN | 0 | 0 | 448
2018-02-07 | 2018-02-09 |  | 1008972 | MSR 200A,240V,3W,FM2S,30A,60Hz,Kh1 PLLM | UN | 0 | 0 | 1251
2013-04-10 | 2013-04-12 |  | 1008983 | GUANTE AISLADO MT 15KV CLASE 00 | UN | 8814.8038 | 326147.74 | 37
2013-04-10 | 2016-02-29 |  | 1008987 | CONECT PRUEBA D/AGUA MT P/C. 6,3 ROSC 1" | UN | 19.1067 | 2808.69 | 147
2016-04-19 | 2016-04-21 |  | 1008988 | CONECT PRUEBA D/AGUA MT P/C. 8,2 ROSC 1" | UN | 20.3787 | 20439.87 | 1003
3/01/2019 | 2019-02-11 |  | 1009007 | MEGGER - MIT520/2 - INSULATION TESTER 5 | UN | 249129.27 | 249129.27 | 1
2019-01-31 | 2019-01-31 |  | 1009018 | GABINETE/POLIFAS 12 MOD MED 120V RF | UN | 30242.1665 | 695569.83 | 23
2017-03-21 | 2017-03-23 |  | 1009019 | GABINETE/POLIFAS 6 MOD MED 120V RF | UN | 30629.01 | 1500821.49 | 49
15/02/2019 | 2019-02-25 |  | 1009022 | MED RE DIN TC-RF 120v C100 1S FTE1F | UN | 1181.6852 | 8879182.53 | 7514
15/02/2019 | 2019-02-25 |  | 1009023 | MED RE DIN TC-RF 240v C200 1S FTE1F | UN | 297.4515 | 660937.25 | 2222
2013-10-22 | 2016-11-29 |  | 1009032 | TARUGO EXPANSION PLOMO 5/16" P/TORN 1/4" | UN | 9.263 | 3056.8 | 330
2018-12-27 | 2018-12-27 |  | 1009067 | MSRT&T 100A,120V,2W,FM1S,15A,60Hz,Kh1.0 | UN | 4064.2223 | 9595628.78 | 2361
2013-06-01 | 2017-07-04 |  | 1009068 | TORNILLO TIRAFONDO CABEZA HEX 1” X 3/16” | UN | 1.47 | 178605 | 121500
2013-06-10 | 2013-06-12 |  | 1009081 | MANGA EMPALME PLENA TRACC 4/0-4/0 ACSR | UN | 173.4 | 70920.6 | 409
2019-01-31 | 2019-01-31 |  | 1009082 | TORNILLO HEX ROSC CORR AC GALV 5/8" X 6" | UN | 39.3182 | 54730.92 | 1392
2018-12-18 | 2018-12-18 |  | 1009176 | LIMA RABO RATON 1/2 X 12 | UN | 269.04 | 1076.16 | 4
2013-07-30 | 2016-02-29 |  | 1009181 | VARILLA GALV PUESTA A TIERRA 5/8" X 6" | UN | 366.8535 | 7771792.13 | 21185
2018-09-13 | 18/09/2018 |  | 1009193 | CHISPERO | UN | 159.3 | 159.3 | 1
2014-11-03 | 2014-11-05 |  | 1009220 | CAJA DUAL P/ALOJAMIENTO MEDIDOR SOCKER | UN | 1123.48 | 170768.96 | 152
2018-06-05 | 2018-06-11 |  | 1009230 | PATCH CORD STP CAT6 - 3' | UN | 231.4694 | 48608.57 | 210
21/09/2018 | 2018-10-02 |  | 1009231 | REGLETA ELÉCTRICA P/GABINETE | UN | 2294.22 | 25236.42 | 11
2014-12-27 | 2014-12-29 |  | 1009233 | GABINETE AUTOSOPORTADO 42U | UN | 48404.78 | 48404.78 | 1
09/11/2018 | 2018-11-12 |  | 1009234 | TERMINAL RJ45 STP CAT6 | UN | 22.4436 | 875.3 | 39
13/11/2014 | 2014-12-31 |  | 1009236 | PATCH PANEL MODULAR 24P-2M 8P INCLUIDO | UN | 11884.31 | 11884.31 | 1
2017-06-03 | 2017-06-05 |  | 1009240 | ARO D/SEGURIDAD P/MEDIDOR PLLM (BM) | UN | 0 | 0 | 3
2019-02-18 | 2019-02-21 |  | 1009325 | TRANSF TP 1Ø RCO 2.4KV 15 KVA | UN | 1 | 1 | 1
22/02/2019 | 2019-02-28 |  | 1009443 | CONDUCTOR CONCENTRICO DE AL 6 X 3 AWG | M | 116.2588 | 29872745.8 | 256950.5
11/01/2019 | 2019-02-11 |  | 1009444 | CONDUCTOR CONCENTRICO DE AL 8 X 2 AWG | M | 58.9122 | 7400142.67 | 125613
2018-08-28 | 2018-08-29 |  | 1009450 | TORNILLO AUTO PERFORANTE 10 X 3/4" | UN | 1.48 | 1.48 | 1
07/01/2019 | 2019-02-11 |  | 1009457 | CONECTOR UNION TIPO MANGUITO P/COND AWG6 | UN | 30.9877 | 9668581.22 | 312014
27/01/2018 | 2018-04-12 |  | 1009465 | MED RE SOCK BA 240V C20 4S FTE1F | UN | 2026.6127 | 4612570.4 | 2276
8/8/2018 | 2018-08-15 |  | 1009475 | MED RE SOCK PLC 120V C100 1S FTE1F | UN | 7284.3832 | 269522.18 | 37
8/8/2018 | 2018-08-13 |  | 1009476 | MED RE SOCK PLC 120V C200 12S FTE1F | UN | 9547.2835 | 9547.2835 | 1
2018-12-18 | 2018-12-18 |  | 1009478 | MED RE SOCK PLC 240V C20 4S FTE1F | UN | 3054.304 | 6560644.98 | 2148
2018-12-26 | 2018-12-26 |  | 1009480 | MED RE SOCK TC-RF 120V C200 12S FTE1F | UN | 11760.6691 | 7456264.24 | 634
9/1/2019 | 2019-02-11 |  | 1009485 | MED RE SOCK TC-PLC 120V C100 1S FTE1F | UN | 11488.9809 | 93508815.49 | 8139
8/8/2018 | 2018-08-13 |  | 1009486 | MED RE SOCK TC-PLC 120V C200 12S FTE1F | UN | 11810.1194 | 212582.15 | 18
2018-12-18 | 2018-12-18 |  | 1009487 | MED RE SOCK TC-PLC 240V C200 2S FTE1F | UN | 11285.9689 | 96404746.64 | 8542
2019-01-14 | 2019-01-14 |  | 1009531 | TRAF CORRIENTE(OUTDOOR) 200/5-400/5 PLLM | UN | 0 | 0 | 17
15/2/2019 | 2019-02-22 |  | 1009546 | GABINETE P/MED CENTRALIZADA DE 18 PUNT | UN | 49410.0144 | 13538343.95 | 274
17/12/2018 | 2019-02-11 |  | 1009551 | MBIT 10A,3x57.7/100,4W,1(10),60,1,2RS232 | UN | 10272.7705 | 3420832.5738 | 333
2018-02-26 | 2018-04-04 |  | 1009602 | MED RE DIN 120V C100 1S FTE1F PLLM | UN | 0 | 0 | 396
2018-01-17 | 2018-01-19 |  | 1009603 | MED RE DIN 240V C100 1S FTE1F PLLM | UN | 0 | 0 | 1480
15/2/2019 | 2019-02-22 |  | 1009613 | MODULO D/PANTAL LA 120 V | UN | 1386.7478 | 416024.33 | 300
15/2/2019 | 2019-02-22 |  | 1009614 | MODULO D/PANTALLA PLC SMCA 240V | UN | 2145.0557 | 4185003.73 | 1951
15/2/2019 | 2019-02-22 |  | 1009615 | MODULO D/COLECTOR | UN | 1115.0204 | 616606.26 | 553
2019-01-31 | 2019-01-31 |  | 1009616 | REGISTRO NEMA 3R 18X18X6 | UN | 2764.34 | 13821.7 | 5
2019-01-31 | 2019-01-31 |  | 1009618 | REGISTRO NEMA 3R 12X12X6 | UN | 1211.14 | 16955.96 | 14
2019-01-31 | 2019-01-31 |  | 1009680 | SOPORTE PARA GABINETE TIPO L | UN | 1120.58 | 17929.28 | 16
2019-01-31 | 2019-01-31 |  | 1009725 | TARUGO PLASTICO 5/16" X 1 1/2" | UN | 0.734 | 126771.26 | 172714
05/04/2018 | 2018-04-17 |  | 1009727 | ABRAZADERA UNITRON 1 1/2" | UN | 20.0689 | 3793.02 | 189
08/02/2018 | 2018-03-05 |  | 1009728 | ABRAZADERA UNITRON 1" | UN | 12.2617 | 9981 | 814
2017-10-20 | 2018-01-13 |  | 1009733 | FUSIBLE EXPULSIÓN 15.0 A TIPO D | UN | 90.4467 | 271.34 | 3
2019-01-14 | 2019-01-14 |  | 1009769 | GABINETE/POLIFAS 12 MOD MED 120V RF PLLM | UN | 0 | 0 | 2
14/01/2019 | 2019-02-14 |  | 1009960 | DISCO DE CORTE PARA PULIDORA (PEQUEÑO) | UN | 118 | 3068 | 26
2015-10-31 | 2015-11-04 |  | 1010241 | Cable Cobre URD #2 Aisl Neutro 33% 15KV | M | 120.93 | 120930 | 1000
2018-12-17 | 2018-12-17 |  | 1010445 | INTERRUPTOR 12.5 KV | UN | 1743753.0387 | 13950024.31 | 8
2019-01-31 | 2019-01-31 |  | 1010485 | CONDUCTOR NO. 8 AWG | M | 44.8474 | 532697.58 | 11878
11/09/2018 | 2018-09-14 |  | 1010495 | TORNILLO TIRAFONDO DE 14’’ X 1 ½’’ | UN | 4.1316 | 208913.42 | 50565
19/12/2017 | 2018-03-07 |  | 1010502 | CRU HEAT EXCHANGER(EXTRACTOR DE AIRE) | UN | 138682.85 | 138682.85 | 1
18/10/2018 | 2018-10-23 |  | 1010506 | FUSIBLE DE EXPULSIÓN 15 A TIPO K | UN | 84.674 | 1270.11 | 15
06/09/2016 | 2016-09-14 |  | 1010508 | FUSIBLES DEL OMU 5 A | UN | 597.3767 | 5376.39 | 9
2017-01-17 | 2017-01-19 |  | 1010892 | MED RE SOCK TC-PLC 240V C200 2S PLLM | UN | 0 | 0 | 61
2016-10-18 | 2016-10-20 |  | 1010896 | MED IND SOCK PLC 480V C20 FM9S PLLM | UN | 0 | 0 | 1
07/03/2017 | 2017-05-03 |  | 1010980 | TORNILLO CABEZA HEX 5/16" X 2 1/2" | UN | 3.1152 | 7504.52 | 2409
08/01/2019 | 2019-02-08 |  | 1010984 | AMPLIFICADOR SEÑAL DE DATOS DE CELULAR | UN | 17581.9175 | 773604.37 | 44
2018-01-11 | 2018-01-13 |  | 1011014 | TORNILLO D/MAQUINA 1/2'' X 8" | UN | 12.86 | 7484.52 | 582
10/04/2018 | 2018-04-20 |  | 1011022 | BASE CIRCULAR P/MEDIDOR 4S (1 ENTRADA) | UN | 382.9401 | 2036092.63 | 5317
05/02/2019 | 2019-02-12 |  | 1011023 | KIT BLINDAJE ELÉCT P/BOR BT C/CINTA COND | UN | 1492.7671 | 1216605.21 | 815
2017-07-24 | 2017-08-30 |  | 1011025 | TRAF CORRIENTE (OUTDOOR)200/5 SPLIT CORE | UN | 7285.32 | 145706.4 | 20
2017-07-24 | 2017-12-16 |  | 1011026 | TRAF CORRIENTE (OUTDOOR)400/5 SPLIT CORE | UN | 7285.32 | 131135.76 | 18
11/2/2019 | 2019-02-11 |  | 1011030 | ARMARIO COMBINADO P/MEDIDOR Y CT'S C/LIM | UN | 41847.8569 | 9876094.24 | 236
10/1/2019 | 2019-02-08 |  | 1011031 | ARMARIO COMBINADO P/MEDIDOR C/LIMIT SWIT | UN | 38311.5202 | 3946086.58 | 103
8/11/2018 | 2018-11-15 |  | 1011034 | LIMIT SWITCH | UN | 790.6 | 109102.8 | 138
15/10/2018 | 2018-10-15 |  | 1011037 | UPS MEDIDOR INDUSTRIAL BOTTOM | UN | 28664.1622 | 5876153.26 | 205
02/03/2017 | 2017-04-25 |  | 1011038 | BASE CL 200 INDUSTRIAL FORMA 16S ANTIFRA | UN | 1674.7988 | 190927.06 | 114
2016-05-07 | 2016-05-09 |  | 1011158 | CABLE ACERO GALVANIZADO P/RETENIDA 5/16” | M | 31.19 | 131559.42 | 4218
2016-04-20 | 2016-04-22 |  | 1011325 | TORNILLO CABEZA ESTRÍA 1/4'' X 1'' | UN | 3.018 | 28909.72 | 9579
18/11/2016 | 2016-11-24 |  | 1011381 | CABLE SERIAL MACHO-HEMBRA CRUZADO | UN | 531 | 5310 | 10
23/08/2018 | 2018-11-02 |  | 1011657 | MED RE SOCK RF 120V C100 1S PLLM | UN | 0 | 0 | 1488
23/08/2018 | 2018-11-02 |  | 1011658 | MED RE SOCK RF 240V C200 2S PLLM | UN | 0 | 0 | 729
2017-08-26 | 2017-08-28 |  | 1011685 | MED RE SOCK TOTBA 240VCL20 4S FTE1F PLLM | UN | 0 | 0 | 60
19/12/2017 | 2017-12-22 |  | 1011793 | COBERTO DE LINEA PARA CONDUTOR 100MCM | M | 2280.94 | 136856.4 | 60
2018-02-26 | 2018-04-27 |  | 1011797 | MED RE SOCK PLC 120V C100 1S PLLM | UN | 0 | 0 | 434
2018-02-05 | 2018-03-16 |  | 1011799 | MED RE SOCK PLC 240V C20 4S FTE1F PLLM | UN | 0 | 0 | 93
2018-01-17 | 2018-04-19 |  | 1011800 | MED RE SOCK PLC 240V C200 2S PLLM | UN | 0 | 0 | 529
23/08/2018 | 2018-11-02 |  | 1011801 | MED RE SOCK RF 240V C20 4S PLLM | UN | 0 | 0 | 73
2018-02-19 | 2018-04-11 |  | 1011834 | SELLOS TIPO PIN MORADO PLLM | UN | 0 | 0 | 3
2018-02-09 | 2018-04-04 |  | 1011878 | PANTALLA D/EXT P/MODULO DE MED RF PLLM | UN | 0 | 0 | 54
2018-12-19 | 2018-12-19 |  | 1011901 | VARA TELESCOPICA AISLADA 90KV/2 SECCIONE | UN | 11127.4 | 22254.8 | 2
31/01/2019 | 2019-02-13 |  | 1011915 | BREAKER 2 POLO 2A MAS CONTACTO AUX DIN | UN | 1447.7845 | 144778.45 | 100
31/01/2019 | 2019-02-13 |  | 1011916 | BREAKER 2 POLO 10A MAS CONTACTO AUX DIN | UN | 1467.5195 | 55765.74 | 38
21/3/2018 | 2018-04-09 |  | 1011917 | GUARDA MOT 3 POLO 6/10A CONTACTO AUX DIN | UN | 1629.58 | 32591.6 | 20
22/03/2018 | 2018-03-28 |  | 1011919 | PATCH CORD 6 PIE CAT6A | UN | 225.2974 | 22529.74 | 100
20/02/2018 | 2018-03-06 |  | 1011924 | POWER SUPPLY IND 48VDC C/SALIDA P/PC | UN | 9447.552 | 94475.52 | 10
08/03/2018 | 2018-03-21 |  | 1011925 | TARGETA FLASH (SQ Flash ind Grade 16GB | UN | 10207 | 102070 | 10
2018-12-19 | 2018-12-19 |  | 1011928 | BLOQUE DE CONTACTO P/INT ABB MOD VD4 | UN | 44895.5307 | 1346865.92 | 30
10/2/2019 | 2019-02-21 |  | 1011929 | BOBINA APERTURA P/ INT ABB MOD VD4 | UN | 50242.807 | 1507284.21 | 30
10/2/2019 | 2019-02-21 |  | 1011930 | BOBINA CIERRE P/ INT ABB MOD VD4 | UN | 50242.807 | 502428.07 | 10
12/7/2018 | 2018-07-23 |  | 1011941 | RELÉ 86 LOCK OUT | UN | 188723.3 | 754893.2 | 4
22/10/2018 | 2018-11-22 |  | 1011943 | CAJA PLASTICA EXT P/BREAKER 3P | UN | 436.6 | 17464 | 40
31/01/2019 | 2019-02-13 |  | 1011945 | BREAKER 1 P 10A + CONT AUX TIPO DIN | UN | 578.117 | 5781.17 | 10
08/10/2018 | 2018-11-20 |  | 1011954 | TRANSFORMADOR 1F 34.5 / 7.2-2.4KV,500KVA | UN | 707764 | 1415528 | 2
23/01/2019 | 2019-02-12 |  | 1011982 | FUENTE P/MODEM POLARIDAD NEGATIVA | UN | 1839.9976 | 367999.52 | 200
23/01/2019 | 2019-02-12 |  | 1011983 | FUENTE P/MODEM C/CONECTOR DE 4 PINES | UN | 1839.9976 | 183999.76 | 100
29/12/2017 | 2017-12-31 |  | 1011985 | KIT ANTIHURTO BASE CIRCULAR | UN | 188.7174 | 531428.2 | 2816
8/11/2018 | 2018-11-15 |  | 1011989 | LIMIT SWITCH P /SMCA | UN | 790.6 | 21346.2 | 27
23/07/2018 | 2018-08-08 |  | 1011996 | CONDUCTOR CONCENTRICO DE ALUMINIO 1/0 | M | 394.828 | 1617610.32 | 4097
5/4/2018 | 2018-04-13 |  | 1012077 | SECCIONADOR 34,5KV 600AMP | UN | 20296 | 608880 | 30
2017-08-29 | 2017-08-31 |  | 1012100 | MODULO TRANSF 3F 12.5KV R 20-40/5 PLLM | UN | 0 | 0 | 1
2017-10-21 | 2017-10-24 |  | 1012101 | MODULO TRANSF 3F 12.5KV R 25-50/5 PLLM | UN | 0 | 0 | 3
2018-02-19 | 2018-02-21 |  | 1012112 | MODULO TRANSF 3F 12.5KV R 100-200/5 PLLM | UN | 0 | 0 | 2
2017-11-14 | 2017-11-16 |  | 1012113 | MODULO TRANSF 3F 12.5KV R 300-600/5 PLLM | UN | 0 | 0 | 24
2017-09-25 | 2017-10-23 |  | 1012115 | MODULO TRANSF 12.47 KV R 500-1000/5 PLLM | UN | 0 | 0 | 10
2017-10-23 | 2018-04-24 |  | 1012116 | MODULO TRANSF 12.47KV R 800-1600/5A PLLM | UN | 0 | 0 | 11
2017-10-09 | 2017-10-23 |  | 1012118 | MODULO TRANSF 3F 12.5KV R 150-300/5 PLLM | UN | 0 | 0 | 5
20/02/2018 | 2018-03-06 |  | 1012165 | CONECTOR DE TIERRA CU DOBLE 4/0 | UN | 1079.7 | 53985 | 50
2017-07-01 | 2017-07-04 |  | 1012307 | TORNILLO ACERO INOX 1/2" X 2 1/2" | UN | 19 | 3059 | 161
29/12/2017 | 2017-12-31 |  | 1012372 | CONECT TIPO MANQUITO TUBULAR CON PARTE P | UN | 3.54 | 31860 | 9000
2017-10-30 | 2017-12-26 |  | 1012406 | ARANDELA PRESION ACERO GALV P/TORN 1/2" | UN | 4.9805 | 41940.58 | 8421
2017-09-22 | 2018-01-13 |  | 1012435 | Tubo EMT 1 1/2"x10' | UN | 4817.21 | 62623.73 | 13
11/01/2019 | 2019-02-11 |  | 1012448 | MODULO TRANSF 3F 12.5KV R 200-400/5 | UN | 137526.83 | 275053.66 | 2
31/01/2019 | 2019-02-13 |  | 1012477 | BREAKER 3P 6 AMP C/CONTACTO AUX | UN | 3310.2933 | 39723.52 | 12
2018-06-04 | 2018-06-19 |  | 1012495 | COBERTOR DE LINEA PARA CONDUCTOR | ROL | 29500 | 1475000 | 50
2018-12-20 | 2018-12-20 |  | 1012506 | MANGA DE CORTE | UN | 8.437 | 1687400 | 200000
2018-09-13 | 18/09/2018 |  | 1012516 | DISCO DE CORTE PARA MAQUINA CORTADORA | UN | 387.04 | 774.08 | 2
08/01/2019 | 2019-02-08 |  | 1012520 | CABLE RJ45-DB15 MACHO | M | 391.0048 | 62169.76 | 159
04/01/2019 | 2019-02-14 |  | 1012557 | CABLE HELIAX 1/2" | M | 636.5746 | 96759.34 | 152
14/01/2019 | 2019-02-08 |  | 1012565 | CABLE D/ GOMA 18/3 | M | 42.9638 | 208374.43 | 4850
29/01/2019 | 2019-02-11 |  | 1012566 | CAJA DE DERIVACION ACOMETIDA 5-10 SALIDA | UN | 3586.138 | 1793069 | 500
14/11/2018 | 2018-11-15 |  | 1012567 | TRAF CORRI (OUTDOOR) 200-5/400-5 NU PART | UN | 1048.7578 | 9438.82 | 9
05/07/2018 | 2018-07-16 |  | 1012599 | BATERIA CICLO PROFUNDO 12V.115A | UN | 33040 | 1321600 | 40
10/2/2019 | 2019-02-21 |  | 1012601 | TARJETA DE CONTROL INTERRUPTOR | UN | 80213.485 | 160426.97 | 2
14/11/2018 | 2018-11-27 |  | 1012605 | TRANSF DE INTENSIDAD CXE-36- 200-400 | UN | 99506.745 | 597040.47 | 6
31/01/2019 | 2019-02-13 |  | 1013447 | DELL EMC UNITY 350F | UN | 1823642.52 | 1823642.52 | 1
2018-11-28 | 2018-11-28 |  | 1013564 | CABLE THHN NEGRO 14 AWG | M | 15.34 | 18408 | 1200
2018-12-11 | 2018-12-11 |  | 1013588 | MODEM 3G P/COLECTOR HEXING | UN | 6152.874 | 596828.78 | 97
06/01/2016 | 2016-03-28 |  | 2000355 | CONECTOR PARA DISPLAY MEDIDOR CENTRON | UN | 236.5491 | 354823.62 | 1500
22/10/2018 | 2018-11-22 |  | 2003103 | SOLDADOR TIPO CAUTIN DE 30 WATTS | UN | 311.52 | 623.04 | 2
17/12/2018 | 2019-02-12 |  | 2003859 | MTU 300 KVA 12.5/7.2Kv 3-Y | UN | 1154824.11 | 1154824.11 | 1
12/10/2018 | 2018-11-12 |  | 2003934 | Conector RJ45 | UN | 6.175 | 14573 | 2360
2013-10-19 | 2014-07-29 |  | 2004582 | GABINETE | UN | 49914 | 99828 | 2
6/11/2018 | 2018-11-15 |  | 2004784 | MODEM GSM/GRPS MOTOROLA G24 | UN | 15078.6722 | 20883960.95 | 1385
09/01/2019 | 2019-02-13 |  | 2004803 | UPS 40 KVA | UN | 2833346.73 | 2833346.73 | 1
05/07/2018 | 2018-07-25 |  | 2004892 | INVERSOR 1000 WATTS 12VDC 120VAC (1K) | UN | 12390 | 99120 | 8
30/01/2015 | 2015-02-20 |  | 2004942 | INVERSOR 4.0KW 48VCC | UN | 29500 | 147500 | 5
20/09/2018 | 2018-09-25 |  | 2005195 | MASKING TAPE DE 2" | UN | 65.1507 | 5212.06 | 80
2015-07-30 | 2017-08-01 |  | 2005199 | CEMENTO GRIS | FDA | 383.5 | 61360 | 160
13/08/2018 | 2018-08-29 |  | 2005220 | PINTURA EPOXICA | G/L | 2708.1 | 308723.4 | 114
02/04/2018 | 2018-04-17 |  | 2005307 | DESENGRASANTE | UN | 305.9975 | 6119.95 | 20
01/01/2017 | 2017-02-07 |  | 2005308 | ESTOPA PRIMERA | UN | 58.5037 | 631.84 | 10.8
26/10/2018 | 2018-11-13 |  | 2005418 | BROCHA 2 1/2" | UN | 32.497 | 649.94 | 20
30/12/2014 | 2014-12-31 |  | 2005606 | CABLE STP BLINDADO P/EXTERIORES | TF | 16.6616 | 33323.2 | 2000
13/02/2017 | 2017-03-01 |  | 2005635 | ROLO PARA PINTAR | UN | 95.0018 | 3800.07 | 40
22/12/2014 | 2014-12-26 |  | 2005667 | ORGANIZADORES CABLE DATA | UN | 841.48 | 1682.96 | 2
2018-12-18 | 2018-12-18 |  | 2005718 | SPRAY PINTURA GALVANIZADA | UN | 520.2559 | 20289.98 | 39
2016-07-05 | 2018-02-20 |  | 2005879 | ALKYD S/RAPIDO LB - GI-3003 GRIS PERLA | GLN | 1122.964 | 929814.16 | 828
12/02/2014 | 2014-04-30 |  | 2005881 | PINCEL P/D M MADERA 484-16 FILBERT | UN | 23.836 | 1191.8 | 50
2013-11-25 | 2017-08-22 |  | 2005882 | THINNER AAA-200 | GLN | 330.9494 | 72146.98 | 218
27/05/2014 | 2014-06-30 |  | 2005933 | PINTURA ACEITE ESMALTE GRIS PERLA 56 | G/L | 672.741 | 6727.41 | 10
21/09/2018 | 2018-10-02 |  | 2005995 | BANDEJA P/GABINETE DE 7' | UN | 1282.765 | 23089.77 | 18
2013-02-22 | 2014-05-21 |  | 2006554 | BATERÍA D/CICLO PROFUNDO 12VDC 150-250A | UN | 6221.7109 | 205316.46 | 33
18/11/2016 | 2016-11-24 |  | 2006574 | PACHCORD | UN | 112.1 | 6726 | 60
18/11/2015 | 2015-11-30 |  | 2006598 | CHALECO REFLEXTANTE | UN | 135.7 | 14927 | 110
2018-07-25 | 2018-07-25 |  | 2006599 | MINI JACK | UN | 14.058 | 140.58 | 10
23/03/2016 | 2016-04-01 |  | 2006625 | BOTA D/SEGURIDAD | UN | 2832 | 243552 | 86
12/10/2018 | 2018-10-31 |  | 2007174 | ANTENA RADIAL GSM 900/1800 MHZ | UN | 413 | 38822 | 94
08/03/2018 | 2018-03-21 |  | 2007423 | DISCO DURO SATA 250G P/DESTOKP | UN | 3894 | 38940 | 10
30/10/2018 | 2018-11-02 |  | 2007507 | UNION IMC 2" | UN | 64.3847 | 72947.89 | 1133
22/04/2015 | 2015-04-28 |  | 2007508 | UNION IMC 1" | UN | 26.5124 | 10764.05 | 406
29/04/2015 | 2015-06-12 |  | 2008008 | PROBADOR D/BATERIA | UN | 3084.98 | 3084.98 | 1
2018-12-19 | 2019-12-31 |  | 2008035 | CABLE UTP PARA INTEMPERIE | ROL | 10620 | 148680 | 14
2017-08-22 | 2017-08-24 |  | 2008067 | ACEITE HIDRAULICO 68º | BID | 30367.505 | 60735.01 | 2
09/03/2016 | 2016-03-17 |  | 2008105 | DIFUSOR LAMPARA 2'X4' | UN | 222.1153 | 26653.84 | 120
20/02/2015 | 2015-03-13 |  | 2008144 | TUBO FLUORESCENTE P/LAMPARA 40W | UN | 38.45 | 6344.25 | 165
05/02/2018 | 2018-02-28 |  | 2008182 | TV LCD 32" BASE TELESCOPICA | UN | 14657.0517 | 87942.31 | 6
17/07/2018 | 2018-07-31 |  | 2008208 | BASE RELAY 8PIN | UN | 25.9717 | 623.32 | 24
03/27/2014 | 2014-04-30 |  | 2008373 | LIMPIADOR D/CRISTALES | GPM | 390.0014 | 2730.01 | 7
20/01/2017 | 2017-03-08 |  | 2009730 | BASE ANTENA-LARSEN LMK | UN | 889.425 | 53365.5 | 60
2018-12-03 | 2018-12-03 |  | 2010319 | DISCO CORTE PEQUEÑO | UN | 96.0048 | 4800.24 | 50
2018-12-14 | 2018-12-14 |  | 2014006 | CONVERTIDOR 125VDC A 120VAC RACK 19 | UN | 119534 | 1314874 | 11
2018-11-08 | 17/11/2018 |  | 2014008 | GABINETE DE COMUNICACION 24U | UN | 75264.3411 | 677379.07 | 9
31/01/2019 | 2019-02-13 |  | 2015065 | SWITCH BROCADE 6505 | UN | 635071.1 | 635071.1 | 1