## Inventario almacén Abril 2021
Empresa Distribuidora de Eléctricidad del Norte. S.A.
“Año de la Consolidación de la Seguridad Alimentaria”
Relación de inventario en almacén
|  | Correspondiente al mes de | Abril | del año | 2021
FECHA RECEPCION | FECHA DE REGISTRO | CODIGO DE BIENES NACIONALES ( SI APLICA) | CODIGO INSTITUCIONAL | DESCRIPCION DEL ACTIVO O BIEN | UNIDAD DE MEDIDA | COSTO UNITARIO EN RD$ | VALOR EN RD$ | EXISTENCIA
2021-04-20 | 2021-04-20 |  | 1000097 | CABLE COBRE URD #2/0 AISL P/ 15kV | M | 7841.71 | 517552.86 | 66
2014-08-09 | 2015-01-31 |  | 1000809 | PARARRAYO POLIMERICO 27- 34.5 KV | UN | 1004.5 | 4018 | 4
12/10/2018 | 2018-10-19 |  | 1001474 | JUEGO DE BARRENAS P/ METAL 1/16-1/2" | UN | 3374.8 | 6749.6 | 2
2018-01-11 | 2018-01-13 |  | 1001903 | MANGA AUT PLENA TENSIÓN P/COND 397- 477 | UN | 1057.98 | 1057.98 | 1
2016-05-07 | 2016-05-09 |  | 1002019 | Terminal Preformado 5/16" | UN | 219.7095 | 60420.12 | 275
10/03/2017 | 2017-03-21 |  | 1002610 | Herramienta Secc de Carga Loadbuster | UN | 64278.14 | 257112.56 | 4
14/04/2021 | 2018-11-22 |  | 1003549 | BRIDA DE SUJECION PLASTICA 9 mm X 305 mm | UN | 5.1238 | 3058.91 | 597
14/01/2021 | 2021-02-19 |  | 1003642 | AGUA DESTILADA | G/L | 100.3 | 7522.5 | 75
18/03/2021 | 2021-03-22 |  | 1003889 | MULTIMETRO DIGITAL DE 1000V | UN | 3539.9882 | 637197.88 | 180
19/12/2019 | 2019-12-27 |  | 1003902 | TUERCA HEXAGONAL ACERO GALV.5/16" | UN | 6.0888 | 9127.11 | 1499
2020-01-07 | 2020-01-28 |  | 1004076 | BORNERA SECCI.CORRIENTE Y TEN. 500V.57A | UN | 165.2208 | 280875.4 | 1700
2017-01-20 | 2017-01-24 |  | 1004105 | TORNILLO TIRAFONDO AC GALVAN 5-16'' X 4' | UN | 158.93 | 16687.65 | 105
10/08/2020 | 2020-08-14 |  | 1004132 | CABLE ACERO COBREADO DESNUDO #2 AWG 7 HI | M | 126.9557 | 596920.09 | 4701.8
11/03/2021 | 2021-03-15 |  | 1004148 | BRIDA DE SUJECION PLASTICA 5 mm X 152 mm | UN | 1.2685 | 5327.7 | 4200
22/10/2018 | 2018-11-22 |  | 1004207 | BULTO PARA HERRAMIENTAS | UN | 1167.9867 | 7007.92 | 6
03/01/2019 | 2019-02-08 |  | 1004213 | CABLE DE ACERO COBREADO #6 AWG 3 HILOS | M | 112.5754 | 2594649.04 | 23048.1
2020-06-14 | 2020-06-14 |  | 1004353 | TERMINACION EXTER CONTRACT FRIO 15 KV #2 | UN | 1404.2 | 25275.6 | 18
2014-09-25 | 2014-09-27 |  | 1004639 | SOPORTE P/CAJA DERIV. 9"X12"X1-3/4"X5/16 | UN | 320.69 | 320.69 | 1
18/11/2016 | 2016-11-24 |  | 1004695 | Conectores DB9 | UN | 41.3 | 47082 | 1140
21/08/2020 | 2020-08-24 |  | 1005175 | ARMARIO INSTALACION PUNTO FRONTERA | UN | 36108 | 72216 | 2
2012-11-27 | 2016-11-29 |  | 1005177 | ARMARIO P/MEDIDOR 220V(60)A TOTALIZADORE | UN | 513.39 | 51339 | 100
2020-10-12 | 2020-10-13 |  | 1005190 | TRANSF TP 1Ø RCO DUAL 37.5 KVA | UN | 1 | 1 | 1
2021-03-05 | 2021-03-08 |  | 1005192 | TRANSF TP 1Ø RCO DUAL 75 KVA | UN | 1 | 1 | 1
2012-03-31 | 2013-07-30 |  | 1005212 | CONDENSADOR 1F 7.2 KV 100KVAR | UN | 12759.154 | 63795.77 | 5
2016-11-16 | 2016-11-18 |  | 1005217 | CRONOMETRO DIGITAL | UN | 1564.2317 | 9385.39 | 6
24/04/2018 | 2018-07-26 |  | 1005219 | CUCHILLA SECC LINEA TENS 15KV 600AMP | UN | 11663.19 | 34989.57 | 3
2013-12-18 | 2013-12-20 |  | 1005224 | DETECTOR D/DERIVACION D/CABLE P/5TERM | UN | 36477.925 | 145911.7 | 4
2013-04-30 | 2013-05-02 |  | 1005228 | DETECTOR PULSO D/CONTADOR | UN | 1192.8512 | 9542.81 | 8
2016-03-17 | 2016-03-17 |  | 1005230 | DETECTOR TENSION D/1 A 138KV | UN | 19081.3561 | 438871.19 | 23
2013-10-10 | 2017-10-21 |  | 1005233 | DETECTOR PASO D/FALTA | UN | 5452.0196 | 152656.55 | 28
2015-11-25 | 2017-02-03 |  | 1005234 | DIFERENCIAL MANUAL DE 1TON | UN | 8837.0279 | 636266.01 | 72
2012-03-29 | 2012-03-31 |  | 1005235 | DISPOSITIVO D/PRUEBA | UN | 1725.71 | 1725.71 | 1
06/06/2016 | 2016-07-06 |  | 1005239 | EQUIPO PUESTA TIERRA P/L MT HASTA 66KV | UN | 89801.8 | 359207.2 | 4
2020-06-14 | 2020-06-14 |  | 1005241 | ESCALERA FIBRA D/VIDRIO 16' T/EXTENSION | UN | 11277.4967 | 33832.49 | 3
23/04/2021 | 2020-06-14 |  | 1005245 | ESCALERA FIBRA D/VIDRIO 32' T/EXTENSION | UN | 22527.3452 | 563183.63 | 25
2020-06-14 | 2020-06-14 |  | 1005248 | ESCALERA FIBRA D/VIDRIO TIPO TIJERA 6' | UN | 5265.005 | 31590.03 | 6
2012-03-29 | 2012-03-31 |  | 1005291 | INTERRUPTOR AUTOSECC 15KV 800AMP | UN | 497862.81 | 497862.81 | 1
23/03/2021 | 2021-03-24 |  | 1005306 | LUMINARIA APS 240V 150W | UN | 5258.0008 | 2218876.33 | 422
29/07/2019 | 2019-09-18 |  | 1005307 | LUMINARIA APS 240V 250W | UN | 5531.0056 | 138275.14 | 25
2012-03-29 | 2012-03-31 |  | 1005308 | LUMINARIA APS 240V 400W | UN | 3990.06 | 7980.12 | 2
2012-03-29 | 2012-03-31 |  | 1005309 | MEDIDOR DESCARGA PARARRAYO | UN | 4487.2776 | 798735.42 | 178
2018-09-12 | 2018-09-12 |  | 1005314 | MODULO PROTECCION MONOFASICO 10AMP | UN | 1971.74 | 7886.96 | 4
30/6/2019 | 2019-11-01 |  | 1005349 | MODULO TRANSF 3F 12.5KV R 100-200/5 | UN | 119766.0736 | 1317426.81 | 11
30/07/2019 | 2019-08-29 |  | 1005351 | MODULO TRANSF 3F 12.5KV R 150-300/5 | UN | 137970.131 | 1379701.31 | 10
30/07/2019 | 2019-08-29 |  | 1005353 | MODULO TRANSF 3F 12.5KV R 20-40/5 | UN | 117290.7812 | 938326.25 | 8
30/07/2019 | 2019-08-29 |  | 1005354 | MODULO TRANSF 3F 12.5KV R 25-50/5 | UN | 130871.9733 | 785231.84 | 6
23/7/2020 | 2020-07-28 |  | 1005355 | MODULO TRANSF 3F 12.5KV R 300-600/5 | UN | 116517.4438 | 1514726.77 | 13
30/07/2019 | 2019-08-29 |  | 1005356 | MODULO TRANSF 3F 12.5KV R 400-800/5 | UN | 123990.931 | 1239909.31 | 10
30/07/2019 | 2019-08-29 |  | 1005357 | MODULO TRANSF 3F 12.5KV R 40-80/5 | UN | 118826.38 | 594131.9 | 5
23/7/2020 | 2020-07-28 |  | 1005358 | MODULO TRANSF 3F 12.5KV R 50-100/5 | UN | 118201.885 | 236403.77 | 2
30/07/2019 | 2019-08-29 |  | 1005360 | MODULO TRANSF 3F 12.5KV R 75-150/5 | UN | 137957.407 | 1379574.07 | 10
30/07/2019 | 2019-08-29 |  | 1005366 | MODULO TRANSF 3F 4,16-12,5KV R 40-80/5 | UN | 142995.632 | 714978.16 | 5
30/6/2019 | 2019-11-01 |  | 1005367 | MODULO TRANSF 3F 4,16-12,5KV R 50-100/5 | UN | 118217.05 | 472868.2 | 4
2018-02-20 | 2018-04-07 |  | 1005369 | MODULO TRANSF 3F 4,16-12.5 R 100-200/5 | UN | 120049.498 | 600247.49 | 5
30/6/2019 | 2019-11-01 |  | 1005371 | MODULO TRANSF 3F 4,16-12.5KV R 5-10/5 | UN | 116821.855 | 233643.71 | 2
10/04/2017 | 2017-04-27 |  | 1005382 | PARARRAYO 3KV OXIDO METALICO | UN | 854.4492 | 158073.11 | 185
16/06/2020 | 2020-07-23 |  | 1005384 | PARARRAYO AUTOVALVULA 34.5KV-10KA | UN | 15279.0091 | 336138.2 | 22
2012-03-29 | 2012-03-31 |  | 1005387 | PARARRAYO PVN-100 8.4KV MCOV/10KV | UN | 565.06 | 1130.12 | 2
2012-03-29 | 2012-03-31 |  | 1005392 | PINZA AMPERIMETRICA 2000FLEX | UN | 4076.8733 | 12230.62 | 3
2012-03-29 | 2012-03-31 |  | 1005399 | PODADORA D/RAMAS | UN | 361.14 | 361.14 | 1
30/4/2021 | 2021-03-17 |  | 1005403 | POSTE HORMIGON ARMADO VIB 300DAN 10.5M | UN | 16544.8891 | 380532.45 | 23
30/4/2021 | 2021-03-30 |  | 1005405 | POSTE HORMIGON ARMADO VIB 500DAN 10.5M | UN | 18124.049 | 525597.42 | 29
22/10/2020 | 2020-10-22 |  | 1005406 | POSTE HORMIGON ARMADO VIB 500DAN 12M | UN | 31021.8455 | 1364961.2 | 44
2019-01-31 | 2019-01-31 |  | 1005407 | POSTE HORMIGON ARMADO VIB 500DAN 14M | UN | 22704.9 | 136229.4 | 6
2018-06-01 | 2018-06-01 |  | 1005411 | POSTE HORMIGON ARMADO VIB 800DAN 14M | UN | 37932 | 37932 | 1
31/10/2019 | 2019-11-11 |  | 1005414 | POSTE MADERA 10.5M CLASE 4 | UN | 19647 | 98235 | 5
31/10/2019 | 2019-11-11 |  | 1005415 | POSTE MADERA 12M CLASE 3 | UN | 29087 | 407218 | 14
2018-06-15 | 2018-10-18 |  | 1005419 | PROBADOR AISLADOR DE 35KV | UN | 2900 | 11600 | 4
18/03/2021 | 2021-03-22 |  | 1005421 | PULIDORA | UN | 4130.0025 | 33040.02 | 8
2018-06-21 | 2018-10-16 |  | 1005427 | REGISTRO PROGRAMADORES ELECTRICOS | UN | 66861.5325 | 267446.13 | 4
10/10/2018 | 2018-11-30 |  | 1005433 | RELE AUXILIAR 125VDC | UN | 613.6 | 12272 | 20
19/10/2018. | 2018-11-06 |  | 1005435 | RELE AUXILIAR 48VDC GEE HGA 48VCP | UN | 837.7647 | 50265.88 | 60
14/01/2021 | 2021-02-19 |  | 1005456 | SECCIONADOR 13,2KV 600AMP | UN | 15323.1102 | 965355.94 | 63
7/7/2020 | 2020-07-20 |  | 1005457 | SECCIONADOR MONOPOLAR 14.4KV 1200AMP | UN | 34345.3374 | 1476849.51 | 43
1/7/2020 | 2020-07-21 |  | 1005469 | TRANSF CORRIENTE OUTDOOR 600/5 | UN | 1219.53 | 36585.9 | 30
2021-03-12 | 2021-03-15 |  | 1005473 | TRANSF TP 1Ø RCO 2.4KV 25 KVA | UN | 1 | 1 | 1
2021-02-12 | 2021-02-17 |  | 1005474 | TRANSF TP 1Ø RCO 2.4KV 37.5KVA | UN | 1 | 3 | 3
2021-03-01 | 2021-03-01 |  | 1005476 | TRANSF TP 1Ø RCO 2.4KV 50 KVA | UN | 1 | 3 | 3
2020-12-14 | 2020-12-14 |  | 1005478 | TRANSF TP 1Ø RCO 2.4KV 75 KVA | UN | 1 | 3 | 3
2021-03-16 | 2021-03-16 |  | 1005482 | TRANSF 1F BL TP 2B 37.5KVA 7200/120-240V | UN | 1 | 1 | 1
2021-02-16 | 2021-02-17 |  | 1005483 | TRANSF 1F BL TP 2B 50KVA 7200/120-240V | UN | 1 | 5 | 5
2021-02-12 | 2021-02-17 |  | 1005484 | TRANSF 1F BL TP 2B 75KVA 7200/120-240V | UN | 1 | 4 | 4
2020-08-24 | 2020-08-24 |  | 1005493 | TRANSF 1F PM 50KVA LF/FF/7200/120-240V | UN | 1 | 2 | 2
2021-02-23 | 2021-02-24 |  | 1005495 | TRANSF 1F PM 75KVA LF/FF/7200/120-240V | UN | 1 | 1 | 1
2020-04-07 | 2020-04-07 |  | 1005499 | TRANSF TP 1Ø CSP 7.2KV 25 KVA | UN | 57361.1682 | 1261945.7 | 22
2020-04-29 | 2020-04-29 |  | 1005502 | TRANSF TP 1Ø CSP 7.2KV 50 KVA | UN | 85601.2969 | 1369620.75 | 16
07/03/2019 | 2019-09-30 |  | 1005503 | TRANSF TP 1Ø CSP 7.2KV 75 KVA | UN | 114460 | 114460 | 1
2019-09-06 | 2019-10-03 |  | 1005505 | TRANSF TP 1Ø RCO 7.2KV 100 KVA | UN | 1 | 7 | 7
21/10/2019 | 2020-02-26 |  | 1005509 | TRANSF TP 1Ø RCO 7.2KV 25 KVA | UN | 1 | 13 | 13
2019-02-18 | 2019-02-21 |  | 1005510 | TRANSF TP 1Ø RCO 7.2KV 37 KVA | UN | 1 | 7 | 7
2018-06-05 | 2018-06-05 |  | 1005511 | TRANSF TP 1Ø RCO 7.2KV 50 KVA | UN | 1 | 54 | 54
2018-06-05 | 2018-06-05 |  | 1005516 | TRANSF TP 1Ø RCO 7.2KV 75 KVA | UN | 1 | 45 | 45
2021-02-23 | 2021-02-24 |  | 1005524 | TRANSF 3F PM 150KVA LF/FF/12470/120/208V | UN | 1 | 1 | 1
2021-01-12 | 2021-01-18 |  | 1005528 | TRANSF 3F PM 225KVA/LF/FF12.5KV/120/240V | UN | 1 | 1 | 1
13/08/2020 | 2018-05-08 |  | 1005533 | TRAF CORRIENTE (OUTDOOR) 200/5-400/5 | UN | 2947.9496 | 804790.23 | 273
2019-02-08 | 2019-02-13 |  | 1005536 | TRANSF INTENSIDAD CXE-36-600-1200/5 | UN | 82532.315 | 165064.63 | 2
2019-01-31 | 2019-01-31 |  | 1005537 | TRANSF TENSION UTD 72-69000 | UN | 87505.25 | 87505.25 | 1
2016-11-14 | 2016-11-16 |  | 1005538 | TRANSF TENSIÓN UZK 12500 √3 -4160 √3 | UN | 45374.59 | 136123.77 | 3
2014-05-21 | 2021-01-18 |  | 1005539 | TRANSF TENSION UZK 13700√3 | UN | 36600.0144 | 329400.13 | 9
2016-12-14 | 2021-01-29 |  | 1005544 | TRANSF INTENSIDAD 0.5 KV 400/5AMP | UN | 792 | 28512 | 36
2012-03-29 | 2012-03-31 |  | 1005547 | TRANSF INTENSIDAD 0.6 KV1200/5 A | UN | 2859.01 | 2859.01 | 1
2019-03-06 | 2019-03-06 |  | 1005551 | TRANSF SECO 15KVA 240V-120V | UN | 146593.34 | 146593.34 | 1
2012-03-29 | 2012-03-31 |  | 1005627 | TRANSF INTENSIDAD CXE-400-800/5 | UN | 52795.425 | 211181.7 | 4
2012-03-29 | 2012-03-31 |  | 1005631 | TRANSF TENSION 24-3 12500V 3208 V | UN | 1.2033 | 3.61 | 3
19/01/2015 | 2015-02-19 |  | 1005632 | TRANSF INTENSIDAD CXH-72-200-400/5 | UN | 66591.89 | 199775.67 | 3
2012-03-29 | 2012-03-31 |  | 1005633 | TRANSF INTENSIDAD CXH-72-100-200/5 | UN | 22197.39 | 22197.39 | 1
2014-05-21 | 2014-05-23 |  | 1005634 | TRANSF INT 145kV 100-200/5-1-1-1 INTERPE | UN | 31231.31 | 281081.79 | 9
2012-03-29 | 2012-03-31 |  | 1005636 | TRANSF INTENSIDAD CA-72 25-50 | UN | 27804.2867 | 83412.86 | 3
2012-03-29 | 2012-03-31 |  | 1005637 | TRANSF INTENSIDAD SVS-145 | UN | 42132.7983 | 252796.79 | 6
2012-11-14 | 2012-11-16 |  | 1005638 | TRANSF TENSION UZK 17 12500-4160 | UN | 1.16 | 2.32 | 2
2012-03-29 | 2012-03-31 |  | 1005641 | TRANSF TENSION STO 69KV | UN | 1.16 | 3.48 | 3
2012-03-29 | 2012-03-31 |  | 1005643 | TRANSF INTENSIDAD SVAS 145 100-200 | UN | 72227.654 | 361138.27 | 5
2012-03-29 | 2012-03-31 |  | 1005651 | LAMPARA MERCURIO 175 W | UN | 2298.64 | 22986.4 | 10
2017-09-11 | 2017-09-13 |  | 1005659 | ARMARIO P/EQUIPO MED ESPEC 1250X750X320 | UN | 30904.7658 | 370857.19 | 12
14/7/2020 | 2020-07-20 |  | 1005665 | SECCIONADOR AT (BY-PASS) 69KV | UN | 714540.52 | 1429081.04 | 2
18/06/2015 | 2015-06-29 |  | 1005681 | INTERRUPTOR ABB T VD4 IN=1250A,VN 17.5KV | UN | 1214574 | 2429148 | 2
05/10/2020 | 2020-12-29 |  | 1005690 | INTERRUPTOR 69 KV | UN | 2963835.5 | 14819177.5 | 5
2019-12-09 | 2020-01-02 |  | 1005702 | PORTICO 69 KV (ESTRUCTURA) | UN | 1310642.63 | 1310642.63 | 1
23/7/2018 | 2018-07-31 |  | 1005703 | PORTICO 12.5 KV 1 SALIDA (ESTRUCTURA) | UN | 268908.76 | 268908.76 | 1
2012-12-03 | 2014-05-21 |  | 1005704 | LAMPARA METAL HALIDE 1500 W. | UN | 13804 | 13804 | 1
27/5/2020 | 2020-07-16 |  | 1005709 | INTERRUPTOR 34.5 KV | UN | 2939653.255 | 5879306.51 | 2
07/10/2020 | 2020-11-10 |  | 1005715 | GABINETE PROTECCION SS/AA | UN | 150037 | 450111 | 3
2012-12-03 | 2014-05-21 |  | 1005736 | LANTRONIX UDS2100 | UN | 16568.3824 | 1126650 | 68
6 /10/2020 | 2021-02-26 |  | 1005754 | POSTE METALICO CHAPA 300 DAN 10,5 M | UN | 23285.52 | 162998.64 | 7
2019-12-19 | 2020-04-24 |  | 1005773 | BANCO CONDENSADOR 3 X 100KVAR | UN | 50760.0325 | 203040.13 | 4
12/11/2018 | 2018-11-20 |  | 1005776 | SECCIONADOR 34.5 KV 800 AMP | UN | 220972.7 | 220972.7 | 1
13/06/2019 | 2019-07-22 |  | 1005784 | TRAF INTENSIDAD 600-1200/5 12.5KV | UN | 37511.51 | 337603.59 | 9
2013-02-25 | 2017-11-25 |  | 1005788 | TRAF CORRIENTE 2000/5-5-5 A 7.2 KV | UN | 100418.5567 | 301255.67 | 3
07/05/2015 | 2015-05-19 |  | 1005795 | DISPOSITIVO D/DESCO SIN CARGA KPF 1 WAY | UN | 563238 | 563238 | 1
2016-12-29 | 2016-12-31 |  | 1005810 | OUTBOUND MODULATION UNIT (OMU) | UN | 1019756.4433 | 9177807.99 | 9
2012-03-31 | 2014-05-21 |  | 1005811 | OUTBOUND PICK-UP (IPU) | UN | 39629.894 | 1188896.82 | 30
20/09/2019 | 2019-12-16 |  | 1005826 | BUSHING D/CONTACTO IT D/POTENCIA AREVIA | UN | 723444.3533 | 2170333.06 | 3
20/09/2019 | 2019-12-16 |  | 1005827 | TRANSF ALIMENTACION ITC 0.5 KVA | UN | 131175.13 | 131175.13 | 1
14/11/2018 | 2018-12-05 |  | 1005830 | TRAF MODULATION UNIT (MTU) - 150KVA | UN | 1473140.635 | 2946281.27 | 2
2012-03-29 | 2012-03-31 |  | 1005834 | RELEY SOB INTEN 3F+N OCILO 125VCC 5A | UN | 202516.095 | 405032.19 | 2
2012-03-31 | 2016-05-05 |  | 1005837 | EQUIPO CONTROL & RECIEVING UNIT (CRU) | UN | 1346537.99 | 18851531.86 | 14
2019-10-24 | 2019-01-30 |  | 1005869 | TRANSF CORRIENTE (OUTDOOR) 200/5 | UN | 3183.64 | 3772613.4 | 1185
2020-03-06 | 2020-03-18 |  | 1005877 | ESCALERA FIBRA D/VIDRIO TIPO TIJERA 10' | UN | 9033.9376 | 261984.19 | 29
07/02/2020 | 2020-02-17 |  | 1005919 | MODULO P/PANELES D/6 HUECOS | UN | 41350.75 | 206753.75 | 5
2019-05-09 | 2020-06-20 |  | 1005932 | MODULO P/PANELES D/32 HUECOS | UN | 181633.49 | 181633.49 | 1
2016-02-19 | 2017-12-06 |  | 1005947 | ALAMBRE LIGADURA ALUMINIO | M | 16.4749 | 158225.09 | 9604
13/04/2021 | 2019-01-31 |  | 1005948 | BOTELLA GAS SF6 | UN | 91015.94 | 819143.46 | 9
2015-02-13 | 2015-02-17 |  | 1005949 | CABLE THHN NEGRO #10AWG | M | 26.3528 | 23738.62 | 900.8
2019-01-31 | 2019-01-31 |  | 1005950 | CABLE #14AWG THHN 600V | M | 32.2848 | 2841.06 | 88
22/01/2020 | 2020-02-11 |  | 1005954 | CABLE THHN #12AWG | M | 15.3754 | 10680.21 | 694.63
2016-10-12 | 2017-11-13 |  | 1005955 | CABLE 6MM 2 VERDE O AMARI-VERDE #10 AWG | M | 33.7117 | 220623.07 | 6544.4
2016-09-01 | 2016-09-03 |  | 1005956 | CABLE 6MM2 AMARILLO #10AWG | M | 26.1526 | 14985.45 | 573
05/10/2016 | 2016-10-13 |  | 1005957 | CABLE 6MM2 AZUL #10 AWG | M | 24.0883 | 3613.25 | 150
28/06/2018 | 2018-07-02 |  | 1005959 | CABLE THNN MARRON #10AWG | M | 32.4372 | 1621.86 | 50
2018-01-24 | 2018-01-30 |  | 1005962 | CABLE ACERO GALVANIZADO P/RETENIDA 1/2" | M | 92.96 | 1394.4 | 15
25/11/2020 | 2020-12-04 |  | 1005963 | CABLE ACERO GALVANIZADO P/RETENIDA 3/8" | M | 63.6072 | 2639.51 | 41.497
2016-10-28 | 2018-01-25 |  | 1005964 | CABLE ALUMINIO 477MCM AISLAMIENTO XLP | M | 154.2495 | 101650.42 | 659
2012-03-31 | 2018-01-11 |  | 1005971 | CABLE CU MULTIFIBRA #10AWG | M | 29.9561 | 180482.73 | 6024.9
03/01/2019 | 2019-02-11 |  | 1005972 | CABLE CU MULTIFIBRA #14AWG | M | 12.6188 | 68039.12 | 5391.9
2020-03-05 | 2020-03-09 |  | 1005978 | CABLE ENGOMADO #12/3 AWG THHN | M | 94.3558 | 3585.52 | 38
08/03/2016 | 2016-04-13 |  | 1005979 | CABLE POTENCIA AISLADO 20KV XLP #2AWG | M | 699.5189 | 103388.89 | 147.8
2019-09-26 | 2019-10-22 |  | 1005982 | CABLE SUPERFLEXIBLE 1.5MM | M | 13.3134 | 142919.23 | 10735
05/09/2018 | 2018-10-04 |  | 1005986 | CARTUCHO AMARILLO CONECTOR CUÑA | UN | 36.1826 | 5825.4 | 161
06/09/2019 | 2019-09-10 |  | 1005987 | CARTUCHO AZUL CONECTOR CUÑA | UN | 78.49 | 123857.22 | 1578
05/09/2019 | 2019-09-25 |  | 1005988 | CARTUCHO BLANCO CONECTOR CUÑA | UN | 36.16 | 1808 | 50
2015-05-06 | 2018-01-13 |  | 1005989 | CARTUCHO ROJO CONECTOR CUÑA | UN | 36.2711 | 13891.84 | 383
2012-03-31 | 2015-03-05 |  | 1005991 | CINTA DIELECTRICA 19 MM X 10 M | ROL | 237.5409 | 10214.26 | 43
2018-01-11 | 2018-01-13 |  | 1005996 | CONDUCTOR TRIPLEX 4/0 AWG - N4/0 | M | 400.1193 | 200459.79 | 501
2016-04-12 | 2018-01-13 |  | 1005997 | CONDUCTOR TRIPLEX 4/0 AWG - N2/0 | M | 171.2931 | 120076.47 | 701
2019-01-31 | 2019-01-31 |  | 1005998 | CONDUCTOR 2/0 THW 0.6 KV | M | 459.2842 | 475359.11 | 1035
2019-01-31 | 2019-01-31 |  | 1005999 | CONDUCTOR #6 AWG | M | 64.7481 | 64812.89 | 1001
08/08/2018 | 2018-08-09 |  | 1006001 | CONDUCTOR AISLADO 15KV 500MCM NEUTRO 1/3 | M | 136.9506 | 257193.32 | 1878
25/11/2020 | 2020-12-04 |  | 1006004 | CONDUCTOR AAAC 2/0 AWG ANAHEIM | M | 54.4299 | 906312.23 | 16651
16/07/2020 | 2020-07-21 |  | 1006005 | CONDUCTOR AAAC 4/0 AWG ALLIANCE | M | 83.4693 | 4925158.6 | 59005.6
2015-03-20 | 2015-03-31 |  | 1006007 | CONDUCTOR AL ACSR 266 MCM PARTRIDGE | M | 86.1461 | 45312.84 | 526
28/06/2019 | 2019-07-04 |  | 1006008 | CONDUCTOR AL ACSR 4/0 AWG PENGUIN | M | 102.08 | 4134.24 | 40.5
2019-10-22 | 2019-10-24 |  | 1006009 | CONDUCTOR AL ACSR 477 MCM HAWK | M | 225.364 | 59270.73 | 263
2012-03-31 | 2013-07-03 |  | 1006012 | CONDUCTOR CU DESNUDO 7 HILOS #2 AWG | M | 186.6288 | 288341.5 | 1545
28/9/2020 | 2020-09-01 |  | 1006014 | CONDUCTOR CU CONCENTRICO 4/3 AWG | M | 502.8028 | 808506.95 | 1608
04/02/2021 | 2021-02-19 |  | 1006015 | CONDUCTOR CONCENTRICO 3XN§6 COBRE | M | 285.5874 | 4931237.94 | 17267
2020-03-05 | 2020-03-09 |  | 1006017 | CONDUCTOR CU CONCENTRICO 8/2 AWG | M | 94.4197 | 96024.83 | 1017
2020-03-06 | 2020-03-13 |  | 1006019 | CONDUCTOR CU TRENZADO 4/0AWG AISL PVC | M | 91.3802 | 831.56 | 9.1
17/11/2020 | 2020-12-01 |  | 1006020 | CONDUCTOR TRIPLEX 2/0 AWG - N2/0 | M | 220.8188 | 968608.44 | 4386.44
18/06/2019 | 2019-06-19 |  | 1006021 | CONDULET 1" | UN | 50.7134 | 257522.78 | 5078
26/03/2021 | 2020-07-21 |  | 1006022 | CONDULET 2" | UN | 303.6499 | 600012.2 | 1976
2020-03-06 | 2020-03-10 |  | 1006023 | CONDULET 3" | UN | 1544.8515 | 52524.95 | 34
2016-09-14 | 2017-08-15 |  | 1006027 | DISOLVENTE (THINNER) | G/L | 346.5 | 346.5 | 1
27/11/2020 | 2020-12-02 |  | 1006035 | TAPE D/VINILO | UN | 170.4462 | 814221.62 | 4777
2019-01-31 | 2019-01-31 |  | 1006036 | TARUGO PLASTICO 1/4" X 1" | UN | 1.6627 | 53298.5 | 32056
21/03/2018 | 2018-04-17 |  | 1006045 | TUBERIA FLEX LIQ TIGHT 2" | UN | 462.2518 | 240870.16 | 521.08
07/08/2020 | 2019-09-18 |  | 1006046 | TUBERIA LIQUID TAIGHT 1" NO METALICA | UN | 212.6991 | 815069.38 | 3832.03
05/11/2020 | 2020-11-10 |  | 1006048 | TUBO GALVANIZADO 2" X 20' | UN | 3528.2 | 412799.4 | 117
2019-09-04 | 2019-10-07 |  | 1006053 | CABLE #8AWG THHN 600V | M | 1 | 23.2 | 23.2
24/06/2019 | 2019-06-27 |  | 1006066 | CABLE CONTROL SJTW 14AWG X 12 HILOS | M | 159.8974 | 14838.48 | 92.8
2012-03-31 | 2013-07-13 |  | 1006067 | CABLE CONTROL SJTW 10AWG X 4 HILOS | M | 183.1711 | 81327.98 | 444
2012-03-29 | 2013-12-21 |  | 1006068 | CABLE CONTROL SJTW 14AWG X 7 HILOS | M | 110.97 | 179327.45 | 1616
04/04/2018 | 2018-04-16 |  | 1006070 | CABLE CU MULTIFIBRA #2 AWG | M | 159.654 | 23692.65 | 148.4
29/09/2019 | 2019-09-25 |  | 1006075 | CABLE CONTROL SJTW 6 HILOS # 12 | TF | 94.1216 | 86478.89 | 918.8
2018-06-08 | 2018-06-13 |  | 1006080 | ALAMBRE THHN #12 AWG ROJO | M | 20.6025 | 247.23 | 12
29/06/2016 | 2016-07-12 |  | 1006081 | ALAMBRE THHN #10 AWG VERDE | M | 25.96 | 1116.28 | 43
2019-01-31 | 2019-01-31 |  | 1006084 | SPRAY PINTURA COLOR BLANCO | UN | 35.2371 | 43905.45 | 1246
2015-07-14 | 2016-08-02 |  | 1006086 | PLACA BIMETALICA CU - AL | UN | 1490.51 | 68563.46 | 46
2016-05-21 | 2016-11-14 |  | 1006087 | CABLE COBRE DESNUDO 350 MCM | M | 1728.5682 | 5899603.18 | 3413
2015-05-07 | 2015-12-26 |  | 1006089 | CONDUCTOR CU CONCENTRICO 10/3 AWG. | M | 347.55 | 310362.18 | 893
2018-08-28 | 2018-08-29 |  | 1006090 | SILICON | UN | 265.5 | 3717 | 14
26/10/2020 | 2020-10-26 |  | 1006092 | CABLE CONTROL SJTW 4 HILOS # 12 | M | 109.1747 | 407046.97 | 3728.4
2019-10-17 | 2019-10-31 |  | 1006097 | CABLE COAXIAL | TF | 1.7482 | 5275.3 | 3017.6
01/01/2017 | 2017-02-09 |  | 1006098 | CABLE CONTROL SJTW 10AWG X 2 HILOS | M | 97.563 | 175662.26 | 1800.5
2018-12-07 | 2018-12-07 |  | 1006104 | CONDUCTOR AAAC 465 MCM CAIRO | M | 120.4742 | 131498.8 | 1091.51
26/03/2021 | 2021-04-13 |  | 1006107 | ALAMBRE TRENZADO THHN # 2 AWG NEGRO | TF | 265.5 | 2124000 | 8000
2012-03-29 | 2012-03-31 |  | 1006108 | CABLE CONTROL 4 X 8 AWG | M | 246.5958 | 596638.63 | 2419.5
15/01/2019 | 2019-02-11 |  | 1006119 | CABLE ACERO GALVANIZADO P/RETENIDA 7/16" | M | 44.8229 | 110385.28 | 2462.7
2015-07-29 | 2017-12-23 |  | 1006120 | PINTURA EN SPRAY BLANCA | UN | 1 | 3 | 3
30/07/2019 | 2019-08-01 |  | 1006126 | TUBERIA LIQUID TAIGHT 3/4" | TF | 40.12 | 20060 | 500
2014-10-04 | 2015-08-06 |  | 1006140 | CABLE ROJO #12AWG | M | 15.3754 | 738.02 | 48
2012-03-31 | 2016-05-03 |  | 1006154 | TUBO EMT 1.80MM 2" x 10" | UN | 808.865 | 1617.73 | 2
2019-02-19 | 2019-03-19 |  | 1006155 | CABLE COBRE DESNUDO 4/0 19 HILOS AWG | M | 606.0064 | 1169895.41 | 1930.5
2016-10-13 | 2018-01-25 |  | 1006156 | TUBERIA LIQUID TAIGHT 3" NO METALICA | TF | 1045.6815 | 162708.04 | 155.6
2017-09-12 | 2017-09-14 |  | 1006162 | CABLE THHN NEGRO # 12AWG | M | 18.8498 | 2868.94 | 152.2
23/11/2018 | 2018-11-30 |  | 1006163 | CABLE THHN MARRON # 12AWG | M | 25.4614 | 45830.47 | 1800
2019-01-31 | 2019-01-31 |  | 1006164 | CABLE THHN AZUL #12AWG | M | 17.896 | 9420.46 | 526.4
02/03/2018 | 2018-03-09 |  | 1006170 | CABLE AZUL #14AWG | M | 15.2928 | 7646.4 | 500
28/06/2018 | 2018-07-02 |  | 1006189 | ALKYD S/RAPIDO LB - GI-3003 303102 ROJO | GLN | 1241.3259 | 268126.39 | 216
3/03/2021. | 2021-03-04 |  | 1006195 | TUBO GALV. ROSCA P/AGUA 1 1/2" X 20' | UN | 2731.0629 | 718269.54 | 263
25/06/2019 | 2019-06-26 |  | 1006198 | TARUGO 1/2 P/TORNILLO D/1/4" | UN | 7.2924 | 16094.32 | 2207
22/12/2015 | 2015-12-29 |  | 1006202 | CONDUCTOR CU CONCENTRICO 8/3 AWG | M | 147.1695 | 5592.44 | 38
23/07/2019 | 2019-07-25 |  | 1006206 | ABRAZADERA EMT 1 1/2" | UN | 8.261 | 471312.13 | 57053
15/05/2015 | 2015-05-20 |  | 1006212 | ABRAZADERA EMT DIAMETRO 2" | UN | 13.0277 | 1875.99 | 144
2015-07-02 | 2016-08-20 |  | 1006213 | ABRAZADERA EMT TIPO OMEGA 3/4" | UN | 6.6209 | 569845.09 | 86067
2017-09-09 | 2017-12-14 |  | 1006214 | ABRAZADERA EMT TIPO OMEGA 1" | UN | 1.74 | 69.6 | 40
2015-07-07 | 2018-01-25 |  | 1006215 | ABRAZADERA EMT TIPO OMEGA 1/2" | UN | 2.4681 | 860088.09 | 348488
2019-01-31 | 2019-01-31 |  | 1006216 | ABRAZADERA METALICA 3/4" | UN | 1.0136 | 644.64 | 636
2012-06-12 | 2015-07-07 |  | 1006217 | ABRAZADERA OMEGA P/TUBO 50MM | UN | 4.5263 | 3557.69 | 786
2019-01-31 | 2019-01-31 |  | 1006218 | ABRAZADERA P/BOTELLA TERMINAL | UN | 775.9483 | 23278.45 | 30
07/08/2020 | 2012-03-31 |  | 1006220 | TERMINAL COMPRESION TIPO PIN 2/0 | UN | 285.5765 | 1207131.72 | 4227
2015-09-10 | 2015-09-12 |  | 1006221 | TERMINAL COMPRESION AL TIPO PIN 477 MCM | UN | 775.8195 | 2283236.87 | 2943
2012-08-23 | 2016-02-26 |  | 1006223 | ADAPTADOR PVC 2" MACHO | UN | 17.5358 | 578.68 | 33
09/12/2019 | 2019-12-10 |  | 1006224 | ADAPTADOR HUB DE 2" | UN | 300.2195 | 5704.17 | 19
2019-01-31 | 2019-01-31 |  | 1006225 | ADAPTADOR PVC 1" MACHO | UN | 8.4754 | 63234.87 | 7461
2015-12-29 | 2016-11-05 |  | 1006226 | ADAPTADOR PVC 2" HEMBRA | UN | 21.7971 | 41152.88 | 1888
2012-03-29 | 2012-03-31 |  | 1006227 | ADAPTADOR TERM PLETINA-BORNA T/EYE-BOLT | UN | 153.3033 | 207879.25 | 1356
2019-01-31 | 2019-01-31 |  | 1006230 | AISLADOR POLIMÉRICO T/SUSPENSIÓN 13.2KV | UN | 408.2878 | 622230.54 | 1524
17/10/2018 | 2018-10-19 |  | 1006235 | AISLADOR PORC.TIPO SUSPENSION ANSI 52-4 | UN | 387.5893 | 51936.96 | 134
2021-04-20 | 2021-04-20 |  | 1006236 | AISLADOR PORC.TIPO CARRETE ANSI 53-2 | UN | 29.52 | 147.6 | 5
19/11/2019 | 2019-12-20 |  | 1006238 | AISLADOR PORC.TIPO ESPIGA ANSI 55-5 | UN | 249.02 | 996.08 | 4
2012-03-31 | 2018-02-14 |  | 1006240 | AISLADOR PORCELANA T/ESPIGA ANSI 55-3 | UN | 66.9289 | 602.36 | 9
13/08/2020 | 2020-07-20 |  | 1006241 | AISLADOR PORC.TIPO LINE POST ANSI 57-1 | UN | 447.0759 | 1273719.19 | 2849
2017-04-28 | 2018-02-24 |  | 1006242 | AISLADOR PORC.TIPO LINE POST ANSI 57-3 | UN | 354.8004 | 16675.62 | 47
2012-03-31 | 2017-07-13 |  | 1006243 | ALARGADERA 10" P/CADENA AISLADORES | UN | 93.1467 | 8662.64 | 93
19/12/2019 | 2019-12-26 |  | 1006244 | ALARGARA AISLANTE P/RETENIDAS 108" | UN | 1619.106 | 64764.24 | 40
12/11/2018 | 2018-11-15 |  | 1006245 | ALICATE AISLADO P/ELECTRICISTA | UN | 2255.974 | 11279.87 | 5
06/04/2021 | 2020-07-13 |  | 1006250 | ARAN PLAN CUA AC GALV 21/4"X21/4" D 5/8" | UN | 14.8688 | 233113.56 | 15678
2012-03-29 | 2012-03-31 |  | 1006251 | ARANLA REDONDA ACERO GALV 3/8'' | UN | 3.05 | 826.55 | 271
2016-07-22 | 2018-01-02 |  | 1006252 | ARANDELA AC GALV PLANA REDONDA 5/8" | UN | 2.1717 | 2803.67 | 1291
2019-01-31 | 2019-01-31 |  | 1006254 | ARANDELA CURV CUAD 21/4 X 21/4" X 3/16" | UN | 5.72 | 68.64 | 12
2012-03-31 | 2013-09-10 |  | 1006255 | ARANDELA DE PRESION DOBLE 5/8" | UN | 13.92 | 5735.04 | 412
2012-11-29 | 2016-08-30 |  | 1006256 | ARANDELA DE PRESION P/TORNILLO 1/4" | UN | 0.18143 | 180.52 | 995
2012-03-31 | 2016-10-28 |  | 1006257 | ARANDELA PLANA ACERO INOX 1/2'' | UN | 3.03 | 9356.64 | 3088
2013-04-05 | 2018-01-13 |  | 1006258 | ARANLA PLANA ACERO INOX 3/8'' | UN | 6.7405 | 24420.92 | 3623
2012-03-29 | 2012-03-31 |  | 1006260 | ARANDELA PLANA ACERO INOXIDABLE 5/16" | UN | 1.2208 | 92013.18 | 75374
2012-08-31 | 2012-10-08 |  | 1006261 | ARANDELA PLANA REDONDA 1/4" | UN | 0.7281 | 1009.88 | 1387
2012-03-31 | 2016-10-20 |  | 1006262 | ARANDELA PRESION ACERO GALV P/TORN 1/2" | UN | 3.1142 | 1049.49 | 337
2012-03-31 | 2016-08-29 |  | 1006263 | ARANDELA PRESION ACERO GALV P/TORN 3/4" | UN | 10.5205 | 29499.5 | 2804
06/08/2020 | 2013-11-26 |  | 1006264 | ARANDELA PRESION ACERO GALV P/TORN 5/8" | UN | 1.6006 | 21790.54 | 13614
2019-01-31 | 2019-01-31 |  | 1006265 | ARANDELA PRESION ACERO GALV P/TORN 3/8" | UN | 1.9858 | 14649.23 | 7377
22/01/2021 | 2021-02-18 |  | 1006266 | ARO D/SEGURIDAD P/MEDIDOR TIPO SOCKET | UN | 72.0601 | 11337936.06 | 157340
15/03/2021 | 2021-03-19 |  | 1006269 | BAQUELITA CL100 | UN | 263.0976 | 1119743.3 | 4256
08/02/2018 | 2018-03-16 |  | 1006271 | BARRENA 1/2" P/CONCRETO | UN | 111.36 | 222.72 | 2
14/11/2019 | 2019-11-18 |  | 1006272 | BARRENA 1/4" X 1" P/ CONCRETO | UN | 7.2487 | 108.73 | 15
13/11/2018 | 2018-11-16 |  | 1006274 | BARRENA 5/8" P/CONCRETO | UN | 258.5426 | 18873.61 | 73
2012-03-29 | 2012-03-31 |  | 1006275 | BARRENA PERCUSION 1/2" X 16" | UN | 156.67 | 470.01 | 3
2012-03-31 | 2015-03-09 |  | 1006276 | BARRENA PERCUSION 3/4" X 22" | UN | 210.78 | 632.34 | 3
2012-03-29 | 2018-01-13 |  | 1006277 | BARRENA PERCUSION 5/8" X 16" | UN | 138.795 | 555.18 | 4
2012-03-29 | 2012-03-31 |  | 1006285 | BARRENA P/METAL 5/8" | UN | 790.6 | 7906 | 10
15/03/2021 | 2021-03-19 |  | 1006289 | BASE CIRCULAR ENTRADA DE 1" | UN | 433.1802 | 27025676.88 | 62389
09/10/2019 | 2019-10-31 |  | 1006295 | BASE CORTA CIRCUITO FUSIBLE 15KV | UN | 1931.22 | 1931.22 | 1
04/12/2019 | 2019-12-13 |  | 1006296 | BASE METALICA CL100 1 POLO | UN | 1491.177 | 44735.31 | 30
13/11/2018 | 2018-11-16 |  | 1006297 | BASE METALICA CL100 2 POLO (S4777-0-100) | UN | 1436.938 | 7184.69 | 5
2012-12-05 | 2018-02-14 |  | 1006298 | BASE P/CELULA FOTOELECTRICA 240V/1000W | UN | 133.4 | 2534.6 | 19
2012-03-31 | 2017-12-28 |  | 1006313 | BLOQUE CONTACTO TELEMECANIQUE 10AMPS | UN | 80.715 | 161.43 | 2
2012-03-31 | 2016-08-08 |  | 1006314 | BOBINA APERTURA 50AMP | UN | 2166.83 | 6500.49 | 3
2012-03-31 | 2016-11-15 |  | 1006315 | BOBINA APERTURA 70AMP | UN | 2143.9567 | 6431.87 | 3
2012-03-29 | 2012-03-31 |  | 1006318 | BOBINA MAGNETICA 24VDC+10% -15 200AMP | UN | 4786.89 | 4786.89 | 1
2012-03-29 | 2012-03-31 |  | 1006319 | BOBINA MAGNETICA 48VDC+10% -15 140AMP | UN | 4747.1633 | 14241.49 | 3
2012-03-29 | 2012-03-31 |  | 1006320 | BOMBILLO APM 400W | UN | 273.7234 | 93065.96 | 340
2012-03-29 | 2012-03-31 |  | 1006321 | BOMBILLO APM 175W | UN | 106.2 | 212.4 | 2
16/07/2020 | 2020-07-21 |  | 1006323 | BOMBILLO SODIO 150W | UN | 249.2331 | 907956.02 | 3643
16/07/2020 | 2020-07-21 |  | 1006324 | BOMBILLO APS 250W | UN | 284.1361 | 374775.55 | 1319
26/02/2018 | 2018-03-08 |  | 1006325 | BOMBILLO APS 400W | UN | 538.84 | 142253.76 | 264
30/06/2014 | 2014-08-01 |  | 1006327 | BOMBILLO METAL HALIDE 1000W | UN | 1778.0134 | 110236.83 | 62
04/05/2019 | 2019-06-05 |  | 1006328 | BOMBILLO P/LUZ PILOTO | UN | 65.7732 | 32886.6 | 500
2012-03-31 | 2014-11-05 |  | 1006333 | BORNERA 6 C0NTACTOS P/100AMP | UN | 52.2 | 213863.4 | 4097
2020-02-25 | 2020-09-29 |  | 1006335 | BRAZO LAMP/ACERO GALVANIZADO 12' | UN | 4157.7148 | 95627.44 | 23
2021-04-22 | 2021-04-22 |  | 1006336 | BRAZO LAMP/ACERO GALVANIZADO 6' | UN | 1916.4681 | 344964.26 | 180
01/06/2017 | 2017-06-22 |  | 1006341 | BRIDA SUJECCION PLASTICA 12" | UN | 9.38 | 1876 | 200
16/03/2021 | 2021-03-23 |  | 1006345 | BRIDA SUJECCIÓN HASTA 50 MM | UN | 6.9639 | 2372180.02 | 340642
2016-11-26 | 2018-02-22 |  | 1006350 | CAJA AISL POLIET MATRIZ "D" L=3-1/2" | UN | 6.4617 | 1822.2 | 282
2015-10-28 | 2017-06-09 |  | 1006351 | CAJA AISLANTE CONECTOR CUÑA HASTA 300MCM | UN | 70.5566 | 16298.57 | 231
18/10/2019 | 2019-10-30 |  | 1006352 | CAJA AISLANTE CONECTOR CUÑA HASTA 556MCM | UN | 131.1153 | 11538.15 | 88
2012-03-31 | 2017-11-18 |  | 1006363 | CAPA P/AGUA | UN | 810.5594 | 26748.46 | 33
05/12/2019 | 2019-12-17 |  | 1006365 | CASCO PROTECCION | UN | 670.665 | 10730.64 | 16
16/12/2020 | 2020-12-17 |  | 1006366 | CELULA FOTOELECTRICA 240V/1000W | UN | 391.4952 | 129584.92 | 331
17/11/2015 | 2015-12-18 |  | 1006370 | CINCEL 3/4" | UN | 151.08 | 1057.56 | 7
05/11/2019 | 2019-11-06 |  | 1006374 | CINTURON SEGURIDAD CON SALVAVIDA | UN | 9157.3112 | 540281.36 | 59
22/10/2018 | 2018-11-02 |  | 1006375 | HERRAMIENTA D/HOYAR (COA) | UN | 108.9124 | 2287.16 | 21
5/03/2021. | 2021-03-08 |  | 1006382 | COLLAR AMARRE EN FACHADA | UN | 14.958 | 1708830.58 | 114242
09/02/2021 | 2021-02-19 |  | 1006395 | CONECT A PRUEBA D/AGUA P/C. 6,3 ROSC 1" | UN | 26.5557 | 1858789.75 | 69996
09/02/2021 | 2021-02-19 |  | 1006396 | CONECT A PRUEBA D/AGUA P/C. 8,2 ROSC 1" | UN | 22.1677 | 903956.22 | 40778
18/08/2020 | 2020-08-19 |  | 1006398 | CONECTOR AMOVIBLE P/ESTRIBO | UN | 417.4512 | 55938.46 | 134
20/09/2019 | 2019-09-03 |  | 1006399 | CONECTOR BIMETALICO DIE H AL 1/0-4/0AWG | UN | 10.8 | 1188 | 110
02/09/2019 | 2019-10-07 |  | 1006400 | CONECTOR BIMETALICO PERNO PARTIDO #2AWG | UN | 55.8879 | 490751.89 | 8781
29/07/2019 | 2019-09-04 |  | 1006403 | CONECTOR COMP CU T/H P/ATER #4-2AWG | UN | 20.3499 | 165912.73 | 8153
2012-03-29 | 2012-03-31 |  | 1006404 | CONECTOR COMP CU T/H P/ATER #4-6AWG | UN | 14.2207 | 4081.35 | 287
2012-03-31 | 2012-10-27 |  | 1006406 | CONECTOR COMP T/H AL 2-6 A 2-6 #1AWG | UN | 12.9917 | 27867.28 | 2145
2012-03-31 | 2014-05-21 |  | 1006408 | CONECTOR COMPRESION CU #2-#2 AWG | UN | 230.847 | 85875.1 | 372
2012-03-31 | 2013-08-05 |  | 1006409 | CONECTOR CU T/C 2 SOL 2 STR 8 SOL-4STR | UN | 42.63 | 10486.98 | 246
2012-03-29 | 2012-03-31 |  | 1006410 | CONECTOR CUÑA PRESION #2AWG - #2CU | UN | 165.88 | 10118.68 | 61
2012-03-31 | 2013-07-17 |  | 1006412 | CONECTOR CUÑA PRESION #2-#2 AWG | UN | 97.6625 | 104596.59 | 1071
2012-03-29 | 2012-12-31 |  | 1006417 | CONECTOR CUÑA PRESION 266MCM - 266MCM | UN | 148.0314 | 329369.96 | 2225
2021-04-22 | 2021-04-22 |  | 1006423 | CONECTOR CUÑA PRESION 4/0AWG - #2CU | UN | 206.66 | 19632.7 | 95
2012-03-29 | 2012-03-31 |  | 1006424 | CONECTOR CUÑA PRESION 4/0AWG - 4/0AWG | UN | 106.9572 | 114979.02 | 1075
12/08/2020 | 2020-09-01 |  | 1006425 | CONECTOR CUÑA PRESION 4/0AWG -1/0AWG | UN | 116.2166 | 137716.62 | 1185
2016-10-06 | 2017-01-03 |  | 1006426 | CONECTOR CUÑA PRESION 477MCM -1/0AWG | UN | 287.7319 | 158540.3 | 551
14/09/2019 | 2019-09-12 |  | 1006427 | CONECTOR CUÑA PRESION 477MCM - 266MCM | UN | 249.8759 | 5497.27 | 22
12/08/2020 | 2020-09-01 |  | 1006428 | CONECTOR CUÑA PRESION 477MCM - 4/0AWG | UN | 335.6576 | 349419.54 | 1041
02/10/2019 | 2019-10-09 |  | 1006429 | CONECTOR CUÑA PRESION 477MCM - 477MCM | UN | 303.4888 | 106524.58 | 351
12/08/2020 | 2020-09-01 |  | 1006430 | CONECTOR CUÑA C/ESTRIBO (1/0 – 2/0) AWG | UN | 311.6846 | 252776.19 | 811
10/02/2020 | 2020-02-11 |  | 1006431 | CONECTOR CUÑA PRESION C/ESTRIBO 266MCM | UN | 273.2816 | 96195.11 | 352
31/01/2020 | 2020-02-04 |  | 1006432 | CONECTOR CUÑA PRESION CON ESTRIBO 4/0AWG | UN | 332.923 | 227719.35 | 684
12/08/2020 | 2020-09-01 |  | 1006433 | CONECTOR CUÑA C/ESTRIBO (465.4–477) MCM | UN | 586.9855 | 614573.86 | 1047
2015-11-18 | 2016-09-23 |  | 1006434 | CONECTOR CURVO LIQUID TAIGHT 2" | UN | 317.1264 | 1512058.63 | 4768
21/08/2019 | 2019-08-22 |  | 1006436 | CONECTOR CURVO P/TUBERIA FLEXIBLE 1" | UN | 146.5329 | 69163.52 | 472
17/06/2019 | 2019-06-17 |  | 1006438 | CONECTOR COBRE T/C 1/0-2/0AWG 8-2STR | UN | 42.1325 | 3412.73 | 81
2017-08-08 | 2018-02-24 |  | 1006439 | CONECTOR COBRE T/C P/C 8-8 10-8 | UN | 8.9693 | 14099.67 | 1572
2019-01-31 | 2019-01-31 |  | 1006440 | CONECTOR COBRE TIPO C16 | UN | 7.0871 | 87880.39 | 12400
2012-03-29 | 2012-03-31 |  | 1006441 | CONECTOR COBRE TIPO C25 | UN | 5.7935 | 652856.15 | 112688
2012-03-29 | 2016-01-17 |  | 1006442 | CONECTOR COBRE TIPO C-TC4-C8 | UN | 8.968 | 65367.46 | 7289
16/10/2020 | 2020-10-19 |  | 1006450 | CONECTOR P/NEUTRO DESNUDO | UN | 103.3232 | 1734487.12 | 16787
2012-03-29 | 2013-12-21 |  | 1006451 | CONECTOR CUÑA PRESION P.T. AWG # 2 | UN | 107.426 | 536807.81 | 4997
2013-06-20 | 2013-08-12 |  | 1006455 | CONECTOR PERFO CUADRUPLE INPENDIENTE | UN | 31.49 | 31.49 | 1
11/02/2021 | 2021-02-19 |  | 1006456 | CONECTOR PERFORACION 1/0-4/0 AWG P-35 | UN | 77.231 | 3082443.66 | 39912
2015-04-29 | 2017-12-27 |  | 1006457 | CONECTOR PERFORACION DOBLE INDEPENDIET | UN | 112.0185 | 4592.76 | 41
2012-03-29 | 2012-03-31 |  | 1006458 | CONECTOR PERNO PARTIDO #2 CU | UN | 49.3324 | 128017.51 | 2595
2020-03-09 | 2020-03-13 |  | 1006460 | CONECTOR PERNO PARTIDO 1/0 CU | UN | 63.7221 | 794295.53 | 12465
2012-11-28 | 2017-12-09 |  | 1006461 | CONECTOR PERNO PARTIDO 2/0 CU | UN | 95.52 | 2196.96 | 23
2012-03-31 | 2017-12-28 |  | 1006462 | CONECTOR PERNO PARTIDO 4/0 CU | UN | 248.4705 | 27331.75 | 110
2012-03-31 | 2016-08-26 |  | 1006463 | CONECTOR PERNO PARTIDO BIM 1/0AWG-266MCM | UN | 112.7524 | 1916.79 | 17
2012-03-31 | 2017-12-26 |  | 1006476 | CONECTOR PUESTA A TIERRA TRANSFORMADOR | UN | 349.1239 | 16059.7 | 46
29/07/2019 | 2019-09-04 |  | 1006479 | CONECTOR RECTO EMT 1" | UN | 51.6912 | 269983.32 | 5223
2012-03-29 | 2012-03-31 |  | 1006481 | CONECTOR RECTO MT 2 | UN | 53.249 | 3567.68 | 67
26/03/2021 | 2012-07-04 |  | 1006483 | CONECTOR RECTO LIQUID TAIGHT 1" | UN | 103.7054 | 164684.25 | 1588
26/03/2021 | 2021-04-13 |  | 1006484 | CONECTOR RECTO LIQUID TAIGHT 1/2" | UN | 143.7122 | 81915.95 | 570
2018-02-14 | 2018-02-16 |  | 1006485 | CONECTOR RECTO LIQUID TAIGHT 2" | UN | 164.4378 | 1917016.35 | 11658
2015-04-30 | 2016-11-29 |  | 1006486 | CONECTOR RECTO LIQUID TAIGHT 3/4" | UN | 28.5325 | 5449.7 | 191
2019-01-31 | 2019-01-31 |  | 1006488 | CONECTOR TIPO C -CCT22 | UN | 2.6007 | 2559.11 | 984
15/04/2021 | 2021-03-30 |  | 1006493 | CONO ANCLAJE 500MM | UN | 283.4619 | 174329.09 | 615
18/10/2018 | 2018-10-22 |  | 1006494 | CONO REFELCTANTE P/SEGURIDAD 28" | UN | 663.5029 | 9289.04 | 14
17/07/2018 | 2018-07-31 |  | 1006501 | COOPLING EMT 2" | UN | 46.4841 | 14642.48 | 315
2012-03-29 | 2012-12-31 |  | 1006505 | CRUCETA ACERO GALV 5'-7" 3"X3"X1/4" | UN | 3706.94 | 522678.54 | 141
24/08/2016 | 2016-08-31 |  | 1006506 | CRUCETA ACERO GALV 5'-7" 3" X 3" | UN | 1818.4905 | 1873045.26 | 1030
2015-05-07 | 2017-06-03 |  | 1006507 | CRUCETA ACERO GALV 5'-7" 3"X3"X1/4" 45° | UN | 1774.8 | 1774.8 | 1
06/08/2020 | 2017-06-28 |  | 1006508 | CRUCETA ACERO GALV 8'-0"3" X 3" | UN | 2772.0902 | 812222.43 | 293
2017-12-05 | 2018-02-21 |  | 1006510 | CRUCETA ANGULAR METALICA 1400 MM | UN | 1216.5548 | 81509.17 | 67
2012-03-31 | 2017-12-22 |  | 1006516 | CRUCETA MADERA 22'-0",4 3/4" X 5 3/4" | UN | 6090 | 6090 | 1
2019-01-31 | 2019-01-31 |  | 1006518 | CRUCETA REC TUBULAR GALV 1,4 4"X4"X3/16" | UN | 839.521 | 49531.74 | 59
2012-03-29 | 2012-03-31 |  | 1006523 | CUCHILLA P/ ELECTRICISTA | UN | 414.2239 | 62962.04 | 152
2012-03-31 | 2013-03-16 |  | 1006525 | CURVA EMT 2" | UN | 189.3755 | 47154.5 | 249
2012-03-31 | 2018-01-11 |  | 1006529 | CURVA PVC 1" A 90° | UN | 2.9 | 3192.9 | 1101
2015-12-01 | 2018-01-02 |  | 1006530 | CURVA PVC 2" A 90° | UN | 12.5035 | 16129.49 | 1290
2013-03-22 | 2015-04-28 |  | 1006535 | DADO EMPALMADOR P/CABLE 2/0 AWG | UN | 1643.1775 | 6572.71 | 4
2012-04-26 | 2012-05-01 |  | 1006544 | DESTORNILLADOR ESTRIA 12" | UN | 259.0783 | 37307.28 | 144
2012-03-31 | 2017-04-26 |  | 1006546 | DESTORNILLADOR PLANO AISLADO 3/8"X8" | UN | 189.095 | 7941.99 | 42
2015-12-15 | 2018-01-13 |  | 1006551 | DISCO PULIDORA 7 1/4" | UN | 41.7696 | 98785.22 | 2365
18/07/2018 | 2018-07-20 |  | 1006553 | FUSIBLE P/LUMINARIA 3AMP | UN | 14.035 | 28.07 | 2
2016-11-29 | 2018-01-02 |  | 1006556 | EMPALMADOR COMPRENSION MD6-8 | UN | 11598.7031 | 405954.61 | 35
13/11/2020 | 2020-12-03 |  | 1006558 | EMPALMADOR HIDRAULICO Y-35 | UN | 92969.61 | 92969.61 | 1
2012-03-31 | 2017-12-23 |  | 1006559 | MANGA EMPALME PLENA TRACCIÓN 4/0 AWG | UN | 487.546 | 436841.18 | 896
30/03/2016 | 2016-04-15 |  | 1006561 | EMPALME CONTRACCION EN FRÍO 15 KV 4/0AWG | UN | 2115.03 | 355325.04 | 168
2016-03-28 | 2017-04-04 |  | 1006562 | EMPALME CONTRACCION EN FRÍO 15 KV 500MCM | UN | 8019.2344 | 72173.11 | 9
2017-04-21 | 2017-12-28 |  | 1006566 | EMPALME MANG COMPR PREAISLADO #2-#2AWG | UN | 45.66 | 10045.19 | 220
2012-03-31 | 2016-11-18 |  | 1006567 | EMPALME MANG COMPR PREAISLADO 1/0-1/0AWG | UN | 36.4443 | 9256.85 | 254
2012-03-29 | 2012-03-31 |  | 1006568 | EMPALME MANG COMPR PREAISLADO 4/0-4/0AWG | UN | 25.3753 | 4186.92 | 165
2012-03-31 | 2014-04-28 |  | 1006570 | EMPALME PLENA TRACC PREAISL COMP #2AWG | UN | 81.01 | 567.07 | 7
2012-03-29 | 2012-03-31 |  | 1006571 | EMPALME PLENA TRACC PREAISL COMP 1/0AWG | UN | 97.3017 | 1167.62 | 12
2012-03-31 | 2016-09-07 |  | 1006573 | EMPALME SECO 15 KV PARA CABLE #2AWG | UN | 3604.9331 | 46864.13 | 13
2012-03-31 | 2014-08-06 |  | 1006579 | ESPIGA ACERO GAL VASTAGO 3/4" X 7 3/4" | UN | 220.784 | 111275.14 | 504
2012-03-29 | 2012-03-31 |  | 1006580 | ESPIGA ACERO GALV 20" P/INST CZA POSTE | UN | 399.6414 | 2797.49 | 7
31/01/2020 | 2020-02-10 |  | 1006581 | ESPIGA ACERO GALV P/INST CZA POSTE 15" | UN | 53.965 | 323.79 | 6
2015-02-17 | 2018-02-22 |  | 1006583 | ESPIGA C/MANGUITO ADAPT 5/8"X1" L=51/4" | UN | 99.0255 | 405212.43 | 4092
2017-08-24 | 2018-02-22 |  | 1006584 | ESPIGA CRUCETA ACERO VASTAGO 3/4" X 6" | UN | 70.47 | 634.23 | 9
2012-03-31 | 2017-07-13 |  | 1006585 | ESPIGA CRUCETA ACERO VASTAGO 5/8" X 6" | UN | 49.6987 | 795.18 | 16
2012-03-31 | 2017-10-23 |  | 1006586 | ESPIGA P/CRUC MAD VAST 3/4" X 12 1/2" | UN | 37.2983 | 56245.91 | 1508
2012-03-29 | 2012-03-31 |  | 1006588 | ESPIGA P/CRUC MAD VAST 5/8" X 6" | UN | 51.2915 | 113302.99 | 2209
13/08/2020 | 2018-01-13 |  | 1006592 | ETIQUETA P/CT TP | UN | 100.9021 | 52065.49 | 516
2012-03-31 | 2013-03-15 |  | 1006593 | ETIQUETA P/CT TPM | UN | 11.97 | 41954.85 | 3505
06/04/2021 | 2012-03-31 |  | 1006594 | PLETINA FIJ ANG GUARDACAB P/TIRANTE 5/8 | UN | 135.4237 | 237533.14 | 1754
08/11/2019 | 2019-11-14 |  | 1006595 | FLEJE AC GALV 1-3/4"X1-3/4"X3/16"X84" | UN | 1556.2887 | 432648.25 | 278
2012-03-31 | 2013-06-11 |  | 1006596 | FLEJE ACERO INOXIDABLE 1/2" X 100 | M | 28.1758 | 1222343.66 | 43382.78
2019-01-31 | 2019-01-31 |  | 1006601 | FLEJE GALV 1-1/4" X 1/4" X 28'ORIF 9/16" | UN | 134.159 | 435346.09 | 3245
2014-10-09 | 2017-12-23 |  | 1006602 | FLEJE GALV 13/4"X13/4"X3/16"X60"ORF9/16" | UN | 904.3953 | 336435.06 | 372
2012-03-31 | 2016-03-10 |  | 1006603 | FLEJE GALVANIZADO EN V 22" | UN | 416.8697 | 72952.2 | 175
29/04/2020 | 2020-04-30 |  | 1006605 | FLEJE VERTICAL11/2"X11/2"X3/16"X35-1/2" | UN | 446.4406 | 28572.2 | 64
2014-10-02 | 2018-01-13 |  | 1006606 | FUNDAS AISLANTES D/CORTE | UN | 1.09 | 165.68 | 152
2012-03-31 | 2013-02-11 |  | 1006608 | FUSIBLE 100AMP A 34.5KV | UN | 3439.9621 | 65359.28 | 19
2012-10-15 | 2017-12-28 |  | 1006611 | FUSIBLE 10 AMP A 34.5KV | UN | 10504.65 | 42018.6 | 4
2018-01-11 | 2018-01-13 |  | 1006615 | FUSIBLE 200 AMP A 69KV | UN | 2216.1846 | 28810.4 | 13
2012-03-29 | 2012-03-31 |  | 1006616 | FUSIBLE 200 AMP A 34.5KV | UN | 7030.5917 | 42183.55 | 6
2012-03-31 | 2013-02-20 |  | 1006617 | FUSIBLE 20 AMP A 34.5KV | UN | 204.7 | 409.4 | 2
2012-03-29 | 2012-03-31 |  | 1006618 | FUSIBLE 20 AMP A 69KV | UN | 1264.42 | 2528.84 | 2
4/03/2021. | 2021-03-08 |  | 1006622 | FUSIBLE EXPULSIÓN 40 A TIPO K | UN | 146.8841 | 86367.83 | 588
2012-03-29 | 2012-03-31 |  | 1006624 | FUSIBLE 30 AMP A 34.5KV | UN | 472.7575 | 1891.03 | 4
2012-03-29 | 2012-03-31 |  | 1006645 | FUSIBLE EXPULSIÓN 10.4 A TIPO D | UN | 209.7141 | 219360.91 | 1046
4/03/2021. | 2021-03-08 |  | 1006647 | FUSIBLE EXPULSIÓN 140 A TIPO K | UN | 854.6984 | 495725.05 | 580
3/08/2020 | 2012-03-31 |  | 1006649 | FUSIBLE EXPULSIÓN 200 A TIPO K | UN | 662.6529 | 204097.08 | 308
20/12/2019 | 2019-12-26 |  | 1006650 | FUSIBLE EXPULSIÓN 21 A TIPO D | UN | 211.1219 | 23645.65 | 112
4/03/2021. | 2021-03-08 |  | 1006651 | FUSIBLE EXPULSION TIPO K 25AMPS | UN | 129.9882 | 60054.57 | 462
4/03/2021. | 2021-03-08 |  | 1006652 | FUSIBLE EXPULSION TIPO K 30AMP | UN | 115.5689 | 87485.68 | 757
4/03/2021. | 2021-03-08 |  | 1006653 | FUSIBLE DE EXPULSIÓN 32.0 A TIPO D | UN | 246.7385 | 271659.08 | 1101
2020-02-25 | 2020-09-29 |  | 1006654 | FUSIBLE EXPULSIÓN 3.5 A TIPO D | UN | 220.675 | 441.35 | 2
4/03/2021. | 2021-03-08 |  | 1006655 | FUSIBLE EXPULSIÓN 100 A TIPO K | UN | 261.9049 | 968786.25 | 3699
02/10/2019 | 2019-10-04 |  | 1006656 | FUSIBLE LIMITADOR CORR TIPO K 12 AMPS | UN | 104.4 | 417.6 | 4
4/03/2021. | 2021-03-08 |  | 1006657 | FUSIBLE EXPULSIÓN 46.0 A TIPO D | UN | 222.6543 | 26718.51 | 120
3/08/2025 | 2019-10-04 |  | 1006658 | FUSIBLE EXPULSION TIPO K 50AMPS | UN | 142.1965 | 32705.2 | 230
4/03/2021. | 2021-03-08 |  | 1006659 | FUSIBLE EXPULSIÓN 5.2 A TIPO D | UN | 164.5355 | 20237.87 | 123
4/03/2021. | 2021-03-08 |  | 1006660 | FUSIBLE EXPULSION TIPO K 60 AMPS | UN | 257.0489 | 72230.74 | 281
3/08/2032 | 2019-09-26 |  | 1006661 | FUSIBLE EXPULSIÓN 65 A TIPO K | UN | 258.2133 | 225420.2 | 873
3/08/2035 | 2019-10-09 |  | 1006662 | FUSIBLE EXPULSIÓN 7 A TIPO D | UN | 138.3359 | 17706.99 | 128
4/03/2021. | 2021-03-08 |  | 1006663 | FUSIBLE EXPULSION TIPO K 80AMP | UN | 248.6642 | 9946.57 | 40
02/10/2019 | 2019-10-04 |  | 1006664 | FUSIBLE EXPULSIÓN 14.0 A TIPO D | UN | 202.838 | 100404.83 | 495
02/10/2019 | 2019-10-04 |  | 1006666 | FUSIBLE P/LUMINARIA 5 AMPS | UN | 14.2297 | 18541.29 | 1303
02/09/2019 | 2019-09-26 |  | 1006672 | FUSIBLE TIPO ARGOLLA 10.4AMP | UN | 72.2267 | 433.36 | 6
20/12/2019 | 2019-12-26 |  | 1006673 | FUSIBLE TIPO ARGOLLA 14AMP | UN | 72.2272 | 2094.59 | 29
2012-03-29 | 2012-03-31 |  | 1006674 | FUSIBLE TIPO ARGOLLA 2.1AMP | UN | 9296.6135 | 185932.27 | 20
2012-03-29 | 2012-03-31 |  | 1006675 | FUSIBLE TIPO ARGOLLA 3.5AMP | UN | 36.1144 | 325.03 | 9
2012-03-29 | 2012-03-31 |  | 1006676 | FUSIBLE TIPO ARGOLLA 4.2AMP | UN | 72.8294 | 2476.2 | 34
2012-03-29 | 2012-12-31 |  | 1006677 | FUSIBLE TIPO ARGOLLA 5.2AMP | UN | 26.4844 | 423.75 | 16
2012-03-29 | 2012-03-31 |  | 1006678 | FUSIBLE TIPO BAYONETA 15AMP | UN | 416.3275 | 3330.62 | 8
2012-03-29 | 2012-03-31 |  | 1006679 | FUSIBLE TIPO BAYONETA 25AMP | UN | 416.3267 | 6244.9 | 15
2012-03-29 | 2012-12-31 |  | 1006685 | FUSIBLE TIPO K 6 AMPS | UN | 46.945 | 93.89 | 2
4/03/2021. | 2021-03-03 |  | 1006694 | GRAPA RETENCION 2/0 AWG A 4/0 AWG | UN | 301.8733 | 905.62 | 3
26/02/2016 | 2016-02-29 |  | 1006695 | GRAPA RETENCION 336 MCM A 477 MCM | UN | 500.9554 | 40076.43 | 80
06/08/2020 | 2016-11-22 |  | 1006696 | GRAPA CONEXION DOBLE S/TOR | UN | 49.6195 | 17168.36 | 346
2019-01-31 | 2019-01-31 |  | 1006699 | GRAPA SUSPENSION GS-1200 | UN | 25.45 | 11554.3 | 454
25/07/2019 | 2019-08-01 |  | 1006700 | GRAPA RIV 4/0AWG-1000MCM A 6AWG-300MCM | UN | 274.24 | 119294.4 | 435
02/10/2019 | 2019-10-04 |  | 1006710 | GRAPA SUSPENSION AL P/COND 4/0-266 AWG | UN | 438.3875 | 3507.1 | 8
2012-03-31 | 2016-02-26 |  | 1006711 | GRAPA SUSPENSION AL P/COND 477MCM | UN | 39.5298 | 6443.36 | 163
2012-03-31 | 2013-03-15 |  | 1006712 | GRILLETE AC GALV 5/8"X3"11,300KG NOR RE | UN | 260.1483 | 475030.8 | 1826
2012-03-31 | 2017-12-27 |  | 1006713 | GRILLETE LARGO RECTO 5/8"X3" 11,300 KG | UN | 136.3635 | 6681.81 | 49
2012-03-31 | 2017-05-08 |  | 1006714 | GRILLETE NORMAL RECTO 7/8" | UN | 510.0273 | 762490.83 | 1495
2012-03-31 | 2013-10-26 |  | 1006715 | GUANTE AISLADO AT 15KV | UN | 8920.0149 | 437080.73 | 49
2012-03-29 | 2012-03-31 |  | 1006716 | GUANTE D/CUERO | UN | 203.526 | 116009.81 | 570
2012-03-31 | 2013-03-15 |  | 1006717 | GUARDACABO P/RETENCION CABLE AC 3/8" | UN | 227.3208 | 88427.78 | 389
2015-12-24 | 2017-12-22 |  | 1006718 | GUARDACABOS P/RETENCION AC GALV 1/2" | UN | 48.9637 | 39317.89 | 803
09/11/2016 | 2016-11-23 |  | 1006719 | HACHA | UN | 343.0417 | 10291.25 | 30
2012-03-31 | 2014-10-28 |  | 1006721 | HEBILLA P/FLEJE 10MM 1/2" | UN | 7.56 | 56820.96 | 7516
26/11/2020 | 2020-11-30 |  | 1006722 | HEBILLA P/FLEJE 20MM 3/4" | UN | 38.2111 | 421812.67 | 11039
06/08/2020 | 2017-09-02 |  | 1006723 | TUBO D/ANCLAJE | UN | 4321.0264 | 2156192.15 | 499
19/12/2019 | 2019-12-27 |  | 1006725 | HOJA D/SEGUETA 12" | UN | 33.9957 | 781.9 | 23
2013-12-31 | 2017-12-14 |  | 1006730 | JUEGO D/CUBO 6-32MM | UN | 6827.9533 | 20483.86 | 3
2019-01-31 | 2019-01-31 |  | 1006732 | JUEGO DADO N°4 | UN | 2527.97 | 5055.94 | 2
2015-12-03 | 2017-05-08 |  | 1006733 | JUEGO DADOS P/CABLE #2 | UN | 1643.18 | 6572.72 | 4
14/08/2018 | 2018-08-23 |  | 1006746 | JUEGO LLAVE COMBINADA 6-22MM | UN | 2124 | 8496 | 4
2013-04-24 | 2018-01-13 |  | 1006765 | LINTERNA PEQUEÑA | UN | 182.4081 | 2918.53 | 16
2018-01-11 | 2018-01-13 |  | 1006770 | LLAVE AJUSTABLE 12" | UN | 614.7135 | 28276.82 | 46
2018-12-05 | 2018-12-05 |  | 1006791 | LLAVE HEXAGONAL 10MM AISLADA | UN | 448.03 | 448.03 | 1
2014-05-21 | 2014-05-23 |  | 1006796 | LLAVE TIPO TORPEDO | UN | 2111.2 | 14778.4 | 7
2016-06-13 | 2018-01-02 |  | 1006799 | MANDARRIA 4LB | UN | 374.644 | 31844.74 | 85
2012-03-29 | 2013-12-21 |  | 1006802 | MANGA EMPALME PLENA TRACCIÓN # 2 AWG | UN | 36.5356 | 6795.62 | 186
2018-01-11 | 2018-01-13 |  | 1006803 | MANGA EMPALME AISLADA 2/0AWG TRIPLEX | UN | 60.7209 | 667.93 | 11
2015-12-30 | 2016-11-16 |  | 1006804 | MANGA EMPALME PLENA TRACCIÓN 2/0 AWG | UN | 718.8319 | 347195.8 | 483
2012-03-31 | 2016-02-26 |  | 1006805 | MANGA EMPALME PLENA TRACCIÓN 266MCM | UN | 803.0584 | 195143.2 | 243
16/03/2021 | 2021-03-22 |  | 1006806 | MANGA EMPALME PLENA TRACCIÓN 477MCM | UN | 2142.3851 | 844099.73 | 394
18/07/2019 | 2019-07-23 |  | 1006807 | MANGA EMPALME PLENA TRACCIÓN 1/0 AWG | UN | 199.8672 | 19187.25 | 96
2012-03-29 | 2012-10-19 |  | 1006812 | MANGUITA CU GL 112 4 SOL | UN | 34.61 | 519.15 | 15
23/07/2019 | 2019-07-25 |  | 1006813 | MANGUITA CU GL 112 8 SOL | UN | 28.41 | 340.92 | 12
2012-05-18 | 2016-02-26 |  | 1006818 | MARCO D/SEGUETA | UN | 199.9975 | 799.99 | 4
2018-01-11 | 2018-01-13 |  | 1006819 | MARTILLO (AISLADO) P/LINIERO | UN | 430.74 | 430.74 | 1
2018-01-11 | 2018-01-13 |  | 1006821 | MARTILLO TIPO PIQUETA P/ALBAÑIL | UN | 134.2064 | 7112.94 | 53
2015-12-15 | 2018-01-02 |  | 1006823 | MAZO D/GOMA 1 LIBRAS | UN | 151.995 | 303.99 | 2
09/11/2020 | 2020-11-12 |  | 1006824 | MOLDURA PLASTICA P/TIERRA 1/2" X 8" | UN | 109.0728 | 43520.05 | 399
28/12/2015 | 2015-12-30 |  | 1006825 | MORDAZA 8000LIB | UN | 7458.07 | 44748.42 | 6
22/10/2018 | 2018-11-22 |  | 1006830 | PALO D/PINO P/COA | UN | 56.8795 | 1137.59 | 20
01/02/2019 | 2019-02-19 |  | 1006831 | PALO D/PINO P/HACHA | UN | 102.73 | 1027.3 | 10
2016-09-05 | 2018-01-13 |  | 1006835 | PARTE VIVA P/FUS TIPO VPA 69KV | UN | 47395.3575 | 379162.86 | 8
2013-05-21 | 2018-01-13 |  | 1006836 | PERCHA TIPO RACKET P/3 LINEAS SEC | UN | 97.44 | 97.44 | 1
2017-09-02 | 2017-09-05 |  | 1006837 | PERNO AC GALVANIZADO 5/8" X 3/4" X 12" | UN | 41.6908 | 33102.46 | 794
2012-03-29 | 2012-03-31 |  | 1006838 | PERNO CORTO GALVANIZADO ANSI 57-1/3 | UN | 22.43 | 1457.95 | 65
2014-01-29 | 2018-01-13 |  | 1006839 | PERNO LARGO GALVANIZADO ANSI 57-1/3 | UN | 115.5833 | 145866.08 | 1262
18/08/2020 | 2016-11-29 |  | 1006840 | PERNO ROSCA CORRIDA AC GALV 5/8" X12" | UN | 69.7225 | 249676.31 | 3581
4/02/2021. | 2021-03-03 |  | 1006841 | PERNO ROSCA CORRIDA AC GALV 5/8"X14' | UN | 79.6072 | 168210.01 | 2113
2017-03-14 | 2017-03-16 |  | 1006846 | PERNO ROSCA CORRIDA AC GALV 5/8"X6" | UN | 47.1454 | 1838.67 | 39
23/10/2019 | 2019-10-24 |  | 1006849 | PICA PUESTA A TIERRA 5/8' X 8' | UN | 945.4429 | 11129753.43 | 11772
2019-01-31 | 2019-01-31 |  | 1006851 | PIE AMIGO CON ARANLA CUADRADA | UN | 1.2 | 1.2 | 1
2012-08-24 | 2017-10-23 |  | 1006852 | PIE AMIGO CON ARANLA REDONDA | UN | 1715.9 | 5147.7 | 3
2019-01-31 | 2019-01-31 |  | 1006853 | CALIBRADOR PIE REY | UN | 553.18 | 553.18 | 1
2012-03-31 | 2017-12-22 |  | 1006854 | PINZA AGARRE BOCA D/GARZA | UN | 207.5442 | 2490.53 | 12
2012-03-29 | 2012-03-31 |  | 1006856 | PINZA D/ANCLAJE 1/0AWG 1500DAN | UN | 115.7951 | 334068.78 | 2885
2017-04-04 | 2018-01-13 |  | 1006857 | PINZA D/ANCLAJE 4/0AWG 2000DAN | UN | 195.4229 | 336518.22 | 1722
2015-12-24 | 2016-11-16 |  | 1006859 | PINZA RETENCION 3/8" AC INOXIDABLE | UN | 54.6244 | 270554.65 | 4953
2012-03-29 | 2012-03-31 |  | 1006860 | PINZA RETENCION 5/8"ACERO INOXIDABLE | UN | 45.5996 | 124669.38 | 2734
11/02/2021 | 2021-02-19 |  | 1006861 | PINZA RETENCION DOBLE 6/3AWG - 8/2AWG | UN | 47.5256 | 5447571.43 | 114624
2012-03-29 | 2012-03-31 |  | 1006863 | PINZA RETENCION P/CABLE 8/2AWG | UN | 20.81 | 8407.24 | 404
2012-03-29 | 2016-04-27 |  | 1006864 | PINZA P/CORTAR CABLE | UN | 606.4116 | 558505.04 | 921
2019-09-03 | 2019-09-10 |  | 1006870 | PINZA PUNTA PLANA AISL. 1000V | UN | 385.11 | 20410.83 | 53
2019-11-07 | 2019-11-07 |  | 1006883 | PROTECTOR D/GUANTE AISLADO AT (CUERO) | UN | 1672.65 | 167265 | 100
2016-07-04 | 2018-01-02 |  | 1006886 | PUNTERA 1.5MM2 | UN | 0.6905 | 276.2 | 400
2018-01-02 | 2018-01-04 |  | 1006889 | PUNTERA 6MM2 | UN | 1.24 | 19360.74 | 15613
2016-03-24 | 2016-12-17 |  | 1006891 | REDUCCIONES BUSHING 1 1/4" X 1" | UN | 4.2262 | 28991.47 | 6860
2014-11-11 | 2014-11-13 |  | 1006892 | REMACHADORA | UN | 922.705 | 1845.41 | 2
2012-03-29 | 2012-12-31 |  | 1006900 | RETENCION PREF "O" AISL 57/1-3 266MCM | UN | 46.1204 | 16142.15 | 350
2012-03-29 | 2012-03-31 |  | 1006904 | RETENCION PREF "Z" AISL 57/1-3 266MCM | UN | 63.8929 | 1789 | 28
2015-12-30 | 2017-05-27 |  | 1006907 | RETENCION PREF TERM #2 6/1,7/1ACSR | UN | 85.608 | 94168.8 | 1100
2012-12-31 | 2013-02-11 |  | 1006908 | RETENCION PREF TERM 1/0 6/1 1/0 7W ACSR | UN | 665.4572 | 367332.37 | 552
2012-03-29 | 2012-03-31 |  | 1006909 | RETENCION PREF TERM 4/0AWG 6/1ACSR | UN | 127.1119 | 96350.82 | 758
2012-03-29 | 2012-03-31 |  | 1006911 | RIEL D/MONTAJE P/EQUIPO 7'LARGO | UN | 29.0871 | 11402.13 | 392
2012-03-29 | 2012-03-31 |  | 1006914 | SAQUETA PORTA-HERRAMIENTA | UN | 815.9845 | 238267.48 | 292
2019-10-31 | 2019-10-31 |  | 1006916 | SARGENTO P/TUBO | UN | 991.8 | 4959 | 5
2012-12-31 | 2016-07-19 |  | 1006921 | SOPORT AUTOVAL Y BOTELLA TERM EN ANGULAR | UN | 480.8317 | 28849.9 | 60
06/08/2020 | 2016-11-16 |  | 1006922 | SOPORTE EN CRUCETA DOB UND AC GALV ¼" | UN | 114.6181 | 92611.39 | 808
2012-03-29 | 2012-03-31 |  | 1006923 | SOPORTE AC GALV ¼" P/TRANSFORMADOR 1F | UN | 1711 | 29087 | 17
2012-03-29 | 2012-03-31 |  | 1006924 | SOPORTE AUXILIAR TERCER TRANSFORMADOR TP | UN | 182.0643 | 133089.03 | 731
06/09/2019 | 2019-09-09 |  | 1006925 | SOPORTE BANCO CONDENSADORES | UN | 2837.9573 | 244064.33 | 86
16/10/2020 | 2020-10-19 |  | 1006926 | SOPORTE ANCLAJE EN FACHADA | UN | 18.012 | 1549173.06 | 86008
2012-03-29 | 2012-03-31 |  | 1006927 | SOPORTE ANCLAJE P/POSTE Y CANO | UN | 2.9123 | 176647.88 | 60656
2014-01-24 | 2014-01-31 |  | 1006928 | SOPORTE FIJ CRUCETA APOYO CILINDRICO | UN | 185.2871 | 82267.48 | 444
2018-12-14 | 2018-12-14 |  | 1006929 | SOPORTE LATERAL P/AISLADOR T POSTE | UN | 158.159 | 598157.49 | 3782
2012-03-31 | 2016-11-29 |  | 1006930 | SOPORTE METALICO TRIO MEDIDORES | UN | 61.36 | 2822.56 | 46
2012-03-31 | 2016-08-26 |  | 1006931 | SOPORTE P SECCIONADOR FUSIBLE CRUCETA | UN | 144.56 | 433.68 | 3
2012-03-29 | 2012-03-31 |  | 1006933 | SOPORTE P/CAB AISL 1F AC INOX 2 COLLARES | UN | 1023.224 | 5116.12 | 5
2012-03-31 | 2017-11-10 |  | 1006934 | SOPORTE P/CAB AISL 3F AC INOX 3 COLLARES | UN | 102.3458 | 14840.14 | 145
2012-03-29 | 2012-03-31 |  | 1006935 | SOPORTE P/SECC FUS CRUC AC GALV ¼" | UN | 36.5475 | 37753.55 | 1033
09/02/2021 | 2021-02-19 |  | 1006937 | SOPORTE TIPO HORQILLA P/AISL T/CARRETE | UN | 169.2367 | 323749.75 | 1913
06/08/2020 | 2012-10-24 |  | 1006938 | SOPORTE TIPO L AC GALV ¼" | UN | 328.437 | 17407.16 | 53
2012-03-31 | 2016-11-29 |  | 1006939 | SOPORTE TUBERIA ANCLAJE 2" | UN | 1194.3847 | 1724691.53 | 1444
06/08/2020 | 2018-11-29 |  | 1006940 | SOPORTE VERTICAL AISLADOR TIPO POSTE | UN | 494.9449 | 1971860.68 | 3984
05/10/2018 | 2018-10-10 |  | 1006943 | SUB-BASE AISL P/MONTAJE D/P/RRAYO PVN | UN | 1424.9194 | 25648.55 | 18
2019-01-31 | 2019-01-31 |  | 1006949 | TARUGO D/PLOMO 1 1/2" X 3/8" | UN | 44.03 | 767530.96 | 17432
29/04/2020 | 2020-04-30 |  | 1006950 | TARUGO EXP D/PLOMO 1/2" P/TORNILLO 5" | UN | 29.4875 | 372220.95 | 12623
2012-03-29 | 2012-03-31 |  | 1006951 | TARUGO EXPANSION PLOMO 5/8" P/TORN 3/8" | UN | 24.78 | 1288.56 | 52
2017-11-13 | 2017-11-15 |  | 1006954 | TERMINACION COMPRENSION D/CU P/CABLE 4/0 | UN | 4278.07 | 8556.14 | 2
13/08/2019 | 2019-08-15 |  | 1006957 | TERMINACION INT CONTR FRIO 15KV 500 | UN | 1688.98 | 153697.18 | 91
2013-05-15 | 2014-07-29 |  | 1006958 | TERMINAL ABIERTO AISLADO 10-12 2.5MM | UN | 2.3912 | 8130.21 | 3400
2012-11-21 | 2013-03-18 |  | 1006959 | TERMINAL ABIERTO AISLADO 14-18 1.5MM | UN | 2.6196 | 5239.2 | 2000
2014-05-21 | 2014-05-23 |  | 1006960 | TERMINAL ACOD ENCH 1/0AWG 15KV SER 200A | UN | 1696.25 | 1696.25 | 1
18/10/2019 | 2019-10-28 |  | 1006969 | TERMINAL COMP PLETINA COND #2 1/0AWG AAC | UN | 42.08 | 1388.64 | 33
18/10/2019 | 2019-10-28 |  | 1006971 | TERMINAL COMP T/PIN P/ COND 336MCM | UN | 401.3945 | 167782.91 | 418
12/04/2016 | 2016-04-26 |  | 1006973 | TERMINAL COMP T/PLETINA COND 4/0AWG | UN | 68.08 | 272.32 | 4
2012-03-31 | 2017-12-26 |  | 1006975 | TERMINAL COMPR BIMETALICO T/PIN #2AWG | UN | 141.15 | 282.3 | 2
13/11/2020 | 2020-11-27 |  | 1006978 | TERMINAL COMPRESION BIMET 4/0AWG | UN | 145.282 | 102278.53 | 704
2018-09-13 | 18/09/2018 |  | 1006980 | TERMINAL COMPRESION BIMET COND 2/0AWG | UN | 264.25 | 4228 | 16
30/12/2014 | 2014-12-31 |  | 1006981 | TERMINAL COMPRESION BIMET T/PIN 1/0AWG | UN | 258.1033 | 170090.07 | 659
2021-04-27 | 2021-04-27 |  | 1006982 | TERMINAL COMPRESION TIPO PIN 4/0 | UN | 307.295 | 4916.72 | 16
14/04/2021 | 2018-08-29 |  | 1006984 | TERMINAL COMPRESION CU P/CABLE #2AWG | UN | 195.0537 | 404736.47 | 2075
09/12/2019 | 2019-12-12 |  | 1006985 | TERMINAL COMPRESION CU P/CABLE #4AWG | UN | 49.24 | 3791.48 | 77
12/11/2019 | 2019-11-14 |  | 1006986 | TERMINAL COMPRESION CU P/CABLE 630MM2 | UN | 258.8333 | 1553 | 6
18/10/2019 | 2019-10-28 |  | 1006987 | TERMINAL COMPRESION CU/AL COND 4/0AWG | UN | 150.5 | 40785.5 | 271
2019-01-31 | 2019-01-31 |  | 1006989 | TERMINAL CON OJO P/2/02AWG | UN | 26.75 | 80.25 | 3
30/12/2014 | 2014-12-31 |  | 1006991 | TERMINAL D/COBRE 16-10 | UN | 4.9226 | 999.28 | 203
2016-12-31 | 2017-01-02 |  | 1006992 | TERMINAL D/COBRE 16-12 | UN | 4.6991 | 263.15 | 56
2012-03-29 | 2012-03-31 |  | 1006993 | TERMINAL D/COBRE 16-8 | UN | 4.923 | 1777.22 | 361
2012-03-29 | 2018-01-13 |  | 1006994 | TERMINAL D/COBRE 25-10 | UN | 6.5609 | 3123.01 | 476
2012-03-29 | 2018-01-13 |  | 1006995 | TERMINAL D/COBRE 25-12 | UN | 8.23 | 8.23 | 1
2012-03-29 | 2012-03-31 |  | 1006996 | TERMINAL D/COBRE 25-8 | UN | 6.561 | 1449.97 | 221
2012-03-29 | 2012-03-31 |  | 1006999 | TERMINAL D/COBRE 50-10 | UN | 17.45 | 17.45 | 1
2012-09-21 | 2012-09-25 |  | 1007000 | TERMINAL COBRE 70-10 | UN | 8.2026 | 311.7 | 38
2012-03-29 | 2012-03-31 |  | 1007004 | TERMINAL EXT CONTR EN FRÍO 15KV #2/0-4/0 | UN | 1984.7806 | 67482.54 | 34
2012-03-29 | 2012-03-31 |  | 1007005 | TERMINAL EXT CONTR EN FRÍO 15KV 500 MCM | UN | 2124 | 78588 | 37
2013-03-26 | 2013-12-16 |  | 1007006 | TERMINAL EXT CONTR EN FRÍO 15KV 4/0AWG | UN | 8359.1 | 41795.5 | 5
2012-12-20 | 2018-01-13 |  | 1007007 | TERMINAL INT CONTR EN FRÍO 15KV 1/0AWG | UN | 746.9845 | 302528.74 | 405
2014-10-31 | 2015-04-08 |  | 1007008 | TERMINAL INT CONTR EN FRÍO 15KV 4/0AWG | UN | 1146.2152 | 45848.61 | 40
18/11/2013 | 2013-11-26 |  | 1007009 | TERMINAL OJO AMARILLO 10-12 CERR 2.5MM | UN | 8.965 | 179093.34 | 19977
26/11/2020 | 2020-11-27 |  | 1007010 | TERMINAL P/CABLE EXT 15 KV #2AWG | UN | 1414.0091 | 951628.11 | 673
2015-09-04 | 2015-09-08 |  | 1007013 | TERMINAL PREFORMADO AC GALV 7/16" | UN | 271.03 | 542.06 | 2
18/10/2019 | 2019-10-28 |  | 1007014 | RETENCION TERM PREFORMADO CABLE AC 3/8 | UN | 199.8422 | 78537.99 | 393
2016-06-11 | 2016-06-13 |  | 1007015 | TERMO PLASTICO D/5 GALONES | UN | 1408.96 | 1408.96 | 1
2015-07-20 | 2018-01-13 |  | 1007016 | TIJERA P/CORTE CABLE ACERO 24" | UN | 5841 | 58410 | 10
31/01/2020 | 2020-02-04 |  | 1007020 | TORNILLO 1 1/2" X 3/8" | UN | 1.3225 | 1322.54 | 1000
23/04/2015 | 2015-05-19 |  | 1007022 | TORNILLO AC GALV P/AISL T/CARR 5/8"X10" | UN | 93.7096 | 330701.03 | 3529
2016-07-06 | 2016-11-16 |  | 1007026 | TORNILLO CABEZA HEXAGONAL 1/2" X 2" | UN | 27.6766 | 18045.14 | 652
2016-08-17 | 2018-01-05 |  | 1007027 | TORNILLO ACERO EXPANSION 1/2"X 3 3/4" | UN | 7.61 | 162586.7 | 21365
2012-03-31 | 2017-11-18 |  | 1007028 | TORNILLO ACERO EXPASION 3/8"X 2 1/4" | UN | 8.4289 | 173247.81 | 20554
2019-01-31 | 2019-01-31 |  | 1007029 | TORNILLO ACERO GALV CON OJO 5/8"X 6" | UN | 103.6801 | 2632436.53 | 25390
05/09/2018 | 2018-10-01 |  | 1007030 | TORNILLO CABEZA HEX 5/16" X 11/2" | UN | 7.4669 | 5809.27 | 778
2017-04-21 | 2017-04-25 |  | 1007031 | TORNILLO CABEZA D/HONGO 3/8" X 3" | UN | 7.3442 | 389.24 | 53
2012-03-31 | 2013-03-15 |  | 1007032 | TORNILLO CABEZA D/HONGO 3/8" X 4 1/2" | UN | 6.3197 | 3191.44 | 505
08/10/2019 | 2019-10-16 |  | 1007033 | TORNILLO CABEZA D/HONGO 3/8" X 4" | UN | 2.9501 | 10201.37 | 3458
2013-10-26 | 2013-10-28 |  | 1007034 | TORNILLO CABEZA HEXAGONAL 1 1/2" X 1/2" | UN | 13.6489 | 22493.32 | 1648
2012-03-29 | 2012-12-31 |  | 1007035 | TORNILLO CABEZA HEXAGONAL 3/4" X 8" | UN | 23.3789 | 11408.89 | 488
2012-03-31 | 2016-04-19 |  | 1007036 | TORNILLO CABEZA HEXAGONAL 3/8" X 5" | UN | 24.7374 | 26815.3 | 1084
2012-03-31 | 2013-04-27 |  | 1007037 | TORNILLO CABEZA HEXAGONAL 5/8" X 2" | UN | 30.7763 | 6032.16 | 196
2012-03-29 | 2013-12-21 |  | 1007038 | TORNILLO CABEZA HEXAGONAL 5/8" X 22" | UN | 89.1389 | 38329.72 | 430
2012-03-31 | 2012-10-13 |  | 1007039 | TORNILLO CABEZA HEXAGONAL 5/8" X 3" | UN | 70.0152 | 105372.84 | 1505
2016-05-03 | 2017-12-22 |  | 1007040 | TORNILLO CABEZA HEXAGONAL 5/8" X1" | UN | 14.1868 | 2099.64 | 148
2016-09-16 | 2016-09-20 |  | 1007041 | TORNILLO CARRUAJE 5/16"X 2" | UN | 4.3219 | 44074.7 | 10198
2012-11-29 | 2016-10-28 |  | 1007042 | TORN. CARRUAJE C/ ORIFICIO 5/16"X 1 1/2" | UN | 10.7265 | 340919.81 | 31783
2012-03-29 | 2012-03-31 |  | 1007043 | TORNILLO D/MAQUINA 1/2'' X 6" | UN | 13.3523 | 42954.39 | 3217
2012-03-31 | 2016-08-29 |  | 1007044 | TORNILLO D/MAQUINA 3/8" X 6" | UN | 2.32 | 25.52 | 11
2012-03-31 | 2013-02-09 |  | 1007045 | TORNILLO D/MAQUINA 3/8" X 1/2" | UN | 12.8095 | 243.38 | 19
2012-03-31 | 2017-01-20 |  | 1007046 | TORNILLO D/MAQUINA 3/4" X 22" | UN | 66.67 | 66.67 | 1
2012-03-31 | 2018-01-11 |  | 1007047 | TORNILLO D/MAQUINA 5/8" X 8" | UN | 30.2577 | 28048.9 | 927
2012-03-29 | 2012-03-31 |  | 1007049 | TORNILLO ESPAC ROSCA CORRIDA 5/8" X 10 | UN | 58.1831 | 46488.29 | 799
2012-03-29 | 2012-03-31 |  | 1007050 | TORNILLO GUAR CAB CURV AC GALV 5/8"X12" | UN | 207.7125 | 4985.1 | 24
2013-01-25 | 2018-01-13 |  | 1007051 | TORNILLO G/CAB RECTO AC GALV 5/8" X 12" | UN | 101.3421 | 108131.98 | 1067
2012-03-31 | 2014-04-28 |  | 1007052 | TORNILLO HEX PAS AC GALV 3/8" X 2" | UN | 8.3943 | 63502.53 | 7565
2012-03-31 | 2016-11-16 |  | 1007054 | TORNILLO HEX PAS AC GALV 3/4''X 12'' | UN | 49.62 | 4118.46 | 83
2014-10-25 | 2016-11-16 |  | 1007055 | TORNILLO HEX PAS AC GALV 5/8"X1 3/4" | UN | 37.2702 | 6969.53 | 187
2019-01-31 | 2019-01-31 |  | 1007056 | TORNILLO HEX PAS AC GALV 5/8" X 10" | UN | 12.91 | 38.73 | 3
4/02/2021. | 2021-03-03 |  | 1007057 | TORNILLO HEX PAS AC GALV 5/8" X 12" | UN | 52.984 | 764982.45 | 14438
2012-03-29 | 2012-03-31 |  | 1007058 | TORNILLO HEX PAS AC GALV 5/8" X 14" | UN | 60.5917 | 439956.16 | 7261
2013-05-08 | 2018-01-13 |  | 1007059 | TORNILLO HEX PAS AC GALV 5/8"X16" | UN | 26.198 | 35838.8 | 1368
29/04/2020 | 2020-04-30 |  | 1007060 | TORNILLO HEX PAS AC GALV 5/8" X 20" | UN | 68.4666 | 38889.01 | 568
29/04/2020 | 2020-04-30 |  | 1007061 | TORNILLO HEX PAS AC GALV 5/8"X6" | UN | 23.28 | 28308.48 | 1216
2012-09-11 | 2014-12-26 |  | 1007062 | TORNILLO MAQ AC GALVANIZADO 1/2" X 10" | UN | 46.1354 | 4382.86 | 95
2012-03-31 | 2014-01-29 |  | 1007063 | TORNILLO P/AISL.TIPO CARRETE 5/8"X8 1/2" | UN | 41.4564 | 80881.35 | 1951
2012-03-31 | 2013-06-12 |  | 1007064 | TORNILLO P/AISLADOR T/CARRETE 5/8"X16" | UN | 228.38 | 33115.1 | 145
2012-03-31 | 2016-10-17 |  | 1007065 | TORNILLO PAS AC GALV CON OJO 5/8" X 10" | UN | 120.5414 | 63284.23 | 525
2012-03-31 | 2013-06-10 |  | 1007066 | TORNILLO PAS AC GALV CON OJO 5/8"X12" | UN | 120.54 | 964.32 | 8
2014-10-04 | 2015-11-30 |  | 1007067 | TORNILLO PAS AC GALV CON OJO 5/8" X 14" | UN | 147.7893 | 8719.57 | 59
2012-03-31 | 2013-10-26 |  | 1007068 | TORNILLO PAS AC GALV CON OJO 5/8" X16" | UN | 64.4495 | 21848.39 | 339
2014-01-29 | 2016-01-17 |  | 1007069 | TORNILLO ROSCA MARDERA 1/2" X 4" | UN | 1.2046 | 216.82 | 180
2012-03-31 | 2014-01-29 |  | 1007071 | TORNILLO TIRAF ACERO HEXAGONAL 5/16" | UN | 6.7567 | 29594.54 | 4380
2012-03-31 | 2016-02-23 |  | 1007072 | TORNILLO TIRAF CABEZ CUAD 5/16" X 2 1/2" | UN | 0.83531 | 9824.91 | 11762
2014-01-29 | 2018-01-13 |  | 1007073 | TORNILLO TIRAF RETENCION 5/16"X3.5"LONG | UN | 1.6472 | 4818.06 | 2925
14/01/2015 | 2015-02-17 |  | 1007074 | TORNILLO TIRAFONDO 1" X 10mm | UN | 0.24 | 506.4 | 2110
2012-03-29 | 2012-03-31 |  | 1007076 | TORNILLO TIRAFONDO 1/4 X 2" | UN | 0.70987 | 567.9 | 800
2012-03-29 | 2012-03-31 |  | 1007077 | TORNILLO TIRAFONDO 1 ½” X 3/16” No 10 | UN | 4.8294 | 16772.58 | 3473
2019-01-31 | 2019-01-31 |  | 1007078 | TORNILLO TIRAFONDO CABEZA HEX 1/4" X 1" | UN | 3.1117 | 597900.74 | 192144
2013-10-22 | 2015-10-19 |  | 1007081 | TRIANGULO REFLECTANTE | UN | 126.5247 | 2150.92 | 17
2019-01-31 | 2019-01-31 |  | 1007082 | TUBO ABIERTO SEÑALIZACIÓN Y PROT 2" X 8" | UN | 357.2695 | 482313.78 | 1350
17/07/2020 | 2020-07-21 |  | 1007083 | TUBO GALVANIZADO 2" X 10' | UN | 832.0319 | 274570.52 | 330
2012-03-31 | 2013-05-21 |  | 1007085 | TUBO Y BASE CORTACIRCUITO 15KV 100 AMPS | UN | 4864.075 | 9728.15 | 2
25/03/2021 | 2021-03-29 |  | 1007086 | TUBO PVC DIAMETRO 1/2" | UN | 150.6831 | 40985.79 | 272
2019-01-31 | 2019-01-31 |  | 1007090 | TUBO PVC DIAMETRO 1" | UN | 207.4234 | 22194.3 | 107
21/10/2019 | 2019-10-23 |  | 1007092 | TUERCA ACERO INOXIDABLE 5/16" | UN | 1.8463 | 113892.38 | 61688
07/06/2019 | 2019-06-24 |  | 1007093 | TUERCA CONECTOR A PRUEBA AGUA 1" | UN | 2.2551 | 8777.02 | 3892
2019-01-31 | 2019-01-31 |  | 1007094 | TUERCA CAB HEX AC GALV P/TORNILLO 5/8" | UN | 7.1583 | 15204.16 | 2124
2012-03-31 | 2016-02-26 |  | 1007095 | TUERCA GUARDA CABO RECTO P/TOR 3/4" | UN | 61.6343 | 26317.84 | 427
2012-03-29 | 2012-03-31 |  | 1007096 | TUERCA GUARDA CABO RECTO P/TOR 5/8" | UN | 158.0242 | 411653.12 | 2605
2019-01-31 | 2019-01-31 |  | 1007097 | TUERCA HEXAGONAL ACERO GALVANIZADO 1/2" | UN | 42.9456 | 66393.97 | 1546
2012-03-29 | 2013-12-05 |  | 1007098 | TUERCA HEXAGONAL AC GALVANIZADO 1/4" | UN | 0.62155 | 3803.87 | 6120
2013-03-27 | 2018-02-14 |  | 1007099 | TUERCA D/OJO AC GALV P/TORNILLO 5/8" | UN | 70.0157 | 121967.32 | 1742
2018-06-04 | 2018-07-11 |  | 1007100 | TUERCA D/OJO OVAL P/TORNILLO 1/2" | UN | 54.482 | 79707.2 | 1463
2012-03-31 | 2016-02-26 |  | 1007101 | TUERCA OJO OVAL P/TORNILLO 3/4" | UN | 43.5777 | 14032.02 | 322
25/03/2021 | 2021-03-29 |  | 1007102 | UNION PVC DIAMETRO 1" | UN | 14.5822 | 37986.62 | 2605
2012-03-31 | 2016-11-28 |  | 1007103 | UNION PVC DIAMETRO 2" | UN | 7.9904 | 4386.74 | 549
2016-01-16 | 2018-01-13 |  | 1007105 | VARILLA ANCLAJE DOBLE 3/4" X 8" | UN | 662.7898 | 516976.06 | 780
2012-03-31 | 2016-11-29 |  | 1007106 | VARILLA ANCLAJE SIMPLE 3/4" X 8" | UN | 784.4558 | 1262973.87 | 1610
2016-11-29 | 2016-11-30 |  | 1007109 | VARILLA PUESTA A TIERRA 3/4" X 8" | UN | 30.5277 | 6013.96 | 197
31/01/2020 | 2020-02-04 |  | 1007110 | VARILLA COBRE PUESTA A TIERRA 5/8" X 6" | UN | 410.2396 | 8059977.61 | 19647
13/02/2020 | 2020-02-17 |  | 1007111 | VARILLA PUESTA A TIERRA GALV 1/2" X 6" | UN | 79.8231 | 386104.28 | 4837
2012-03-29 | 2012-12-31 |  | 1007152 | DIOVA PRUEBAS D/EMERGENCIAS | UN | 2282.12 | 321778.92 | 141
2019-01-31 | 2019-01-31 |  | 1007166 | CONECTOR RECTO LIQUID TAIGHT 1 1/2" | UN | 84.7358 | 36521.13 | 431
09/02/2021 | 2021-02-19 |  | 1007200 | TORNILLO MAQUINA 1/2" X 2" | UN | 16.0079 | 31087.34 | 1942
2015-05-07 | 2017-03-08 |  | 1007210 | CONECTOR T/T P/C 1/0 500MCM-1/0 500MCM | UN | 2919.43 | 64227.46 | 22
10/10/2019 | 2019-10-14 |  | 1007211 | CRUCETA AC GALVANIZADA GALV 16´ X 6" | UN | 5177.2972 | 93191.35 | 18
01/02/2016 | 2016-03-18 |  | 1007215 | TARUGO PLOMO 3/8" X 2" | UN | 24.06 | 50285.4 | 2090
22/01/2021 | 2021-02-19 |  | 1007222 | CONECTOR PARALELO P/C No2 - 300MCM | UN | 1577.6 | 18931.2 | 12
2014-10-28 | 2015-03-25 |  | 1007223 | ABRAZADERA CONTRA PRESION P/TUBO ANCL 2" | UN | 1226.2078 | 1887133.86 | 1539
2013-03-22 | 2014-09-27 |  | 1007224 | EMPALME PLENA TRACCION ACSR-AAAC 1/0 | UN | 420.395 | 44141.48 | 105
2012-03-31 | 2016-02-26 |  | 1007225 | ABRAZADERA PERNO P/TORNILLO 5/8" | UN | 110.9622 | 680087.16 | 6129
2019-01-31 | 2019-01-31 |  | 1007227 | MOLDE SOLDADURA ISOTERMICA VARILLA 4/0 | UN | 5051.53 | 5051.53 | 1
2012-03-29 | 2012-03-31 |  | 1007233 | DISCO PULIDORA GRANDE | UN | 149.68 | 2993.6 | 20
29/04/2020 | 2020-04-30 |  | 1007237 | PISTOLA P/PINTAR | UN | 904.8 | 904.8 | 1
2018-08-28 | 2018-08-29 |  | 1007241 | BREAKER 2 POLO 30A. | UN | 500.32 | 4502.88 | 9
07/08/2020 | 2013-04-24 |  | 1007247 | BREAKER 2 POLO 6A. 250V. | UN | 1550.5908 | 423311.28 | 273
17/05/2019 | 2019-06-10 |  | 1007248 | CASCO PROTECCION DIELECTRICO | UN | 443.2597 | 17287.13 | 39
22/10/2015 | 2015-10-28 |  | 1007249 | PERTIGA DETECTOR TENSION P/12.5KV | UN | 18002.545 | 36005.09 | 2
15/01/2019 | 2019-02-11 |  | 1007250 | PERTIGA SECCIONAL T/ESCOPETA 8' 20KV | UN | 14773.6377 | 325020.03 | 22
2016-06-21 | 2017-12-20 |  | 1007252 | VARA TELESCOPICA 40' | UN | 14228.444 | 497995.54 | 35
2012-03-29 | 2012-03-31 |  | 1007254 | VARA TELESCOPICA AISLADA 20KV 35' | UN | 26326.755 | 52653.51 | 2
22/04/2016 | 2016-04-28 |  | 1007255 | TORNILLO MAQUINA 1/4" X 1" | UN | 0.85 | 2720 | 3200
2016-03-28 | 2017-07-19 |  | 1007257 | TERMINAL OJO COMPRESION BIMETALICO 4/0 | UN | 354 | 15930 | 45
2017-06-28 | 2017-12-02 |  | 1007258 | CONECTOR 5/8 P/VARILLA D/TIERRA | UN | 40.304 | 1247770.8 | 30959
2012-03-31 | 2016-02-26 |  | 1007268 | ARANDELA PLANA ACERO INOX 1/2" X 2" | UN | 7.4739 | 2832.6 | 379
19/10/2017 | 2017-10-24 |  | 1007272 | TERMINAL DB9 MACHO | UN | 46.9999 | 7096.99 | 151
2019-01-31 | 2019-01-31 |  | 1007273 | TERMINAL DB9 HEMBRA | UN | 41.3 | 1239 | 30
2012-11-29 | 2014-05-21 |  | 1007276 | PARARRAYO 10 KV OXIDO METALICO | UN | 1010.3321 | 4356552.01 | 4312
2013-10-15 | 2014-07-29 |  | 1007278 | ARANDELA CUADRADA 3" X 3" | UN | 7.4845 | 136374.55 | 18221
08/08/2018 | 2018-08-29 |  | 1007279 | ARANDELA CUADRADA 2"X2" P/TORNILLO 1/2" | UN | 12.6276 | 129673.23 | 10269
16/04/2021 | 2019-02-11 |  | 1007282 | TORNILLO ESP ROSCA CORRIDA 1/2" X12" | UN | 47.0883 | 56129.26 | 1192
07/08/2020 | 2019-01-31 |  | 1007286 | BREAKER 2 POLO 63 A | UN | 304.2866 | 1141987.46 | 3753
2017-06-26 | 2017-12-22 |  | 1007288 | BARRA COBRE 2" X 1/4" X 12" | UN | 9628 | 57768 | 6
2019-01-31 | 2019-01-31 |  | 1007290 | TORNILLO P/AISLADOR T/CARRETE 5/8" X 18" | UN | 268.0213 | 417577.2 | 1558
12/01/2018 | 2018-02-15 |  | 1007291 | BORNA INTERCONEXION P/CABLE 2.5mm | UN | 35.6478 | 71295.6 | 2000
2012-03-31 | 2014-05-21 |  | 1007293 | FUSIBLE TIPO ARGOLLA 1.4 AMP | UN | 3439.9623 | 192637.89 | 56
21/08/2019 | 2019-08-22 |  | 1007305 | CINTA METRICA 8MTS | UN | 301.596 | 1507.98 | 5
2021-04-27 | 2021-04-27 |  | 1007306 | CONECTOR CUÑA PRESION 4/0 AWG – 2/0 AWG | UN | 164.0647 | 144048.82 | 878
12/08/2020 | 2020-09-01 |  | 1007309 | CONECTOR CUÑA PRESION 2/0 AWG – 2/0 AWG | UN | 148.6189 | 1454235.87 | 9785
12/08/2020 | 2020-09-01 |  | 1007310 | CONECTOR CUÑA PRESION 2/0 AWG – 1/0 AWG | UN | 150.3221 | 219620.58 | 1461
12/08/2020 | 2020-09-01 |  | 1007311 | CONECTOR CUÑA PRESION 2/0 AWG – # 2 | UN | 129.1838 | 75055.76 | 581
13/08/2020 | 2019-09-12 |  | 1007318 | TUBO Y BASE CORTACIRCUITO 15KV 200 AMPS | UN | 2616.5977 | 78497.93 | 30
17/07/2020 | 2020-07-21 |  | 1007320 | CONECTOR CUÑA PRESION 477 MCM - 2/0 AW | UN | 296.7533 | 468573.5 | 1579
29/07/2019 | 2019-09-04 |  | 1007341 | TOLA HN 1/16 X 4 X 8 | UN | 2454.4 | 2454.4 | 1
17/01/2019 | 2019-02-11 |  | 1007351 | PULSADOR C/LUZ PILOTO ROJO | UN | 885 | 88500 | 100
05/12/2019 | 2019-12-17 |  | 1007352 | PULSADOR C/LUZ PILOTO VERDE | UN | 873.5505 | 88228.6 | 101
2015-08-27 | 2017-03-17 |  | 1007371 | SOPORTE P/TRIPLEX EN CRUCETA | UN | 316.7217 | 188449.44 | 595
2012-03-31 | 2017-12-28 |  | 1007390 | CRUCETA ACERO GALV 8’-00” ANTIFRAUDE | UN | 2410.48 | 2410.48 | 1
17/07/2018 | 2018-07-31 |  | 1007403 | CONECTOR COMPRESION CU P/CABLE 350MCM | UN | 284.0331 | 233759.23 | 823
2012-03-29 | 2012-03-31 |  | 1007407 | CONECTOR PERFORACION 336 MCM - #2 AW | UN | 452.81 | 452.81 | 1
2012-03-29 | 2012-03-31 |  | 1007408 | CONECTOR PERFORACION 336 MCM - 336 M | UN | 918.75 | 31237.5 | 34
05/12/2019 | 2019-12-26 |  | 1007410 | TERMINAL CON OJO AZUL 16-14 | UN | 13.74 | 48090 | 3500
2015-12-19 | 2015-12-21 |  | 1007411 | TERMINAL COMPRESION CU 4 1/4 | UN | 87 | 8787 | 101
2014-10-02 | 2014-10-04 |  | 1007415 | CONTACTOR MAGNETICO 125 AMP | UN | 1705.2 | 10231.2 | 6
28/03/2017 | 2017-05-03 |  | 1007418 | TEMPORIZADOR P/MEDIDOR 240v | UN | 1075 | 76325 | 71
13/08/2020 | 2020-08-14 |  | 1007430 | TUBO PORTA FUSIBLE 100 A (Vela) | UN | 772.9 | 215639.1 | 279
07/08/2020 | 2012-05-26 |  | 1007434 | BREAKER 3P 10A | UN | 1565.4667 | 28178.4 | 18
2012-03-29 | 2012-03-31 |  | 1007443 | CONECTOR T/PALA AL P/C 477MCM | UN | 200 | 11400 | 57
2012-03-29 | 2012-03-31 |  | 1007444 | CONECTOR T/PALA AL P/C 266MCM | UN | 175 | 5250 | 30
2018-12-10 | 2018-12-10 |  | 1007445 | CONECTOR AL RACOR P/C 4/0-266 | UN | 150 | 2250 | 15
2014-01-21 | 2014-01-23 |  | 1007498 | MORDAZA 4500LIB | UN | 12203.2602 | 610163.01 | 50
2012-03-29 | 2012-03-31 |  | 1007505 | BORNA BT P/TRASNF = O < 50 KVA | UN | 1649.995 | 3299.99 | 2
2019-01-31 | 2019-01-31 |  | 1007506 | BORNA BT P/TRASNF = O > 75 KVA | UN | 3800.0033 | 11400.01 | 3
22/04/2016 | 2016-05-19 |  | 1007524 | COBERTOR D/CRUCETA | UN | 5653.07 | 16959.21 | 3
19/03/2015 | 2015-03-24 |  | 1007526 | COBERTOR CILINDRICO 9" X 24" | UN | 5217.85 | 20871.4 | 4
12/07/2013 | 2013-07-17 |  | 1007527 | FUNDA PARS MANGAS | UN | 4524.34 | 36194.72 | 8
2012-03-29 | 2012-03-31 |  | 1007530 | MANTA CON VELCRO | UN | 5297.47 | 21189.88 | 4
2012-03-29 | 2012-03-31 |  | 1007531 | BOTONES P/MANGAS | UN | 3208.5 | 102672 | 32
2012-03-29 | 2012-03-31 |  | 1007533 | MANGAS D/GOMA CLASE 2 | UN | 19194.9 | 153559.2 | 8
2012-03-29 | 2012-03-31 |  | 1007534 | GUANTE D/GOMA CLASE 2 (SIZE 10) | PAA | 7002.585 | 14005.17 | 2
2012-03-29 | 2012-03-31 |  | 1007536 | AMES P/MANGAS | UN | 1132 | 9056 | 8
2012-03-29 | 2012-03-31 |  | 1007539 | COBERTOR D/AISLADOR | UN | 11957.06 | 35871.18 | 3
2012-03-31 | 2016-12-17 |  | 1007540 | COBERTOR AISLADORES D/RETENCIÓN | UN | 8282.16 | 24846.48 | 3
2012-03-29 | 2012-03-31 |  | 1007541 | PERTIGA D/GANCHO RETRACTIL | UN | 13375.27 | 26750.54 | 2
2012-03-29 | 2012-03-31 |  | 1007542 | GRAPA T Y ASLADOR | UN | 6360.89 | 6360.89 | 1
2012-03-29 | 2012-03-31 |  | 1007544 | PERTIGA UNIVERSAL | UN | 6942.8 | 13885.6 | 2
2012-03-29 | 2012-03-31 |  | 1007545 | SERRUCHO PODADOR | UN | 3793.14 | 7586.28 | 2
2012-03-29 | 2012-03-31 |  | 1007549 | AISLADOR AT 24 KV P/TRANSFORMADOR ABB | UN | 55937.29 | 55937.29 | 1
2012-03-29 | 2012-03-31 |  | 1007550 | AISLADOR AT 12 KV P/TRANSFORMADOR ABB | UN | 16516.55 | 16516.55 | 1
2012-03-29 | 2012-03-31 |  | 1007553 | APQREJO CON CINTA D/NYLON (C-309-0323) | UN | 25448.47 | 76345.41 | 3
2012-03-31 | 2014-05-21 |  | 1007555 | BRAZO DOBLE AUXILIAR (C400-0075) | UN | 77589.43 | 77589.43 | 1
2012-03-31 | 2014-05-21 |  | 1007557 | BRAZO SOPORTE 48" (C-400-1509) | UN | 21930.13 | 43860.26 | 2
2012-03-29 | 2012-03-31 |  | 1007568 | HORQUILLA PORTA CONDUCTOR (E-400-0008) | UN | 10193.54 | 10193.54 | 1
2012-03-29 | 2012-03-31 |  | 1007573 | PERTIGA SOPORTE 1' Y 2" X 10 (H-4645-10) | UN | 22680.985 | 45361.97 | 2
2012-03-29 | 2012-03-31 |  | 1007574 | PERTIGA SOPORTE 2" X 8' (H-4646-8) | UN | 20602.57 | 41205.14 | 2
2012-03-29 | 2012-03-31 |  | 1007576 | PORTA CONDUCTOR TIPO "C" (M-4805-16) | UN | 4201.5925 | 16806.37 | 4
2012-03-29 | 2012-03-31 |  | 1007580 | SILLETA CON APRETADOR Y TENSION 2'/2 | UN | 14610.55 | 29221.1 | 2
2012-03-29 | 2012-03-31 |  | 1007581 | SILLETA CON OJALES (M-1846-W) | UN | 8459.395 | 16918.79 | 2
2012-03-29 | 2012-03-31 |  | 1007588 | TIJERA P/CORTAR COND ACSR (C-403-1423) | UN | 12857.73 | 12857.73 | 1
2012-03-29 | 2012-03-31 |  | 1007589 | KIT D/LIMPIEZA (C400-2365) | JGO | 9087.27 | 18174.54 | 2
13/11/2020 | 2020-11-17 |  | 1007592 | FUSIBLE EXPULSIÓN 2.1 A TIPO D | UN | 192.5089 | 20020.93 | 104
2012-03-29 | 2012-03-31 |  | 1007595 | GUANTE D/GOMA CLASE 2 (SIZE 9 1/2) | PAA | 7002.135 | 42012.81 | 6
25/11/2015 | 2015-12-16 |  | 1007599 | CONTACTOR MAGNETICO 250 AMP | UN | 5405.38 | 81080.7 | 15
20/12/2019 | 2019-12-26 |  | 1007605 | TARUGO PLOMO 5/16 X 1 1/4 | UN | 22.7929 | 284934.04 | 12501
2012-03-29 | 2012-03-31 |  | 1007606 | TORNILLO TIRAFONDO C/HEXAGONAL 3/8 X 2" | UN | 3.44 | 14444.56 | 4199
2012-03-29 | 2012-03-31 |  | 1007608 | ABRAZADERA UNITRON 3" | UN | 78.75 | 48510 | 616
2014-10-02 | 2014-10-04 |  | 1007615 | MODULO TWACS P/MEDIDOR 240V | UN | 2113.9892 | 54963.72 | 26
2014-09-25 | 2014-09-27 |  | 1007619 | TUERCA AC INOXIDABLE 3/8" | UN | 3.3512 | 1675.6 | 500
20/06/2018 | 2018-07-05 |  | 1007626 | LETRA EMT C/TAPA LB-2" | UN | 515.389 | 303564.12 | 589
03/08/2015 | 2015-08-14 |  | 1007627 | PARARRAYO DCR 12KV/MCOV:10.2KV | UN | 2579.291 | 25792.91 | 10
19/12/2019 | 2019-12-27 |  | 1007630 | MODULO TWACS P/MEDIDOR 120V | UN | 2339.1452 | 49122.05 | 21
2020-10-09 | 2020-10-09 |  | 1007634 | TERMINAL COMP BIMET PLET CU 2H-500 MCM A | UN | 364.81 | 11673.92 | 32
2013-10-22 | 2015-08-29 |  | 1007635 | CONECTOR CURVO LIQUID TAIGHT 3" | UN | 588.9614 | 25914.3 | 44
2018-05-08 | 2018-05-23 |  | 1007642 | CAJA CONTROL C/CABLE CONEXION ITC | UN | 392548.06 | 785096.12 | 2
25/03/2021 | 2021-03-29 |  | 1007645 | REDUCCION BUSHING PVC 1" X 1/2" | UN | 16.6862 | 11446.73 | 686
2019-01-31 | 2019-01-31 |  | 1007652 | TORNILLO CABEZA HEX 1/4" X 3/4" C/TUERCA | UN | 13.7326 | 92296.85 | 6721
2012-03-31 | 2014-06-10 |  | 1007653 | ABRAZADERA EMT TIPO OMEGA 1 1/2" | UN | 55.1627 | 562880.36 | 10204
21/06/2019 | 2019-07-03 |  | 1007656 | PETACA 4/O D/AGARRE | UN | 831.9 | 8319 | 10
2021-04-30 | 2021-04-30 |  | 1007666 | CRUCETA GALVANIZADA 10' | UN | 4690.9831 | 182948.34 | 39
2020-09-30 | 2020-09-30 |  | 1007673 | TERMIN EXTER CONT FRIO 15 KV #2-4/0 AWG | UN | 2161.9186 | 15133.43 | 7
14/01/2015 | 2015-02-17 |  | 1007677 | LENTE DE PROTECCION Y SEGURIDAD | UN | 109.9093 | 16486.39 | 150
14/09/2019 | 2019-09-20 |  | 1007688 | CAJA PORTA BORNERA | UN | 1375.4 | 1375.4 | 1
2018-09-13 | 18/09/2018 |  | 1007724 | TORNILLO TIRAF. C/HEXAGONAL 5/16 X 2 | UN | 3.4377 | 22083.78 | 6424
2015-12-29 | 2017-11-13 |  | 1007736 | TORNILLO HEX AC INOX. 1/2" X 2" COMPLETO | UN | 28.0958 | 14104.09 | 502
2012-03-29 | 2012-03-31 |  | 1007750 | CINCEL PLANO SDS-MAX | UN | 400.2925 | 3202.34 | 8
21/05/2015 | 2015-05-28 |  | 1007774 | SET CASQUILLO P/INSTALACIÓN D/PERNOS | JGO | 2067.945 | 12231894.58 | 5915
2018-09-03 | 2018-09-03 |  | 1007775 | SISTEMA D/CIERRE TIPO PERNO | UN | 979.7475 | 658390.35 | 672
11/09/2018 | 2018-09-26 |  | 1007795 | EVO CONECTOR 600ª | UN | 12805.9667 | 38417.9 | 3
2016-03-17 | 2016-04-22 |  | 1007812 | CONECTOR TIPO H #2-#2 (KOR06) | UN | 20.119 | 1468.69 | 73
2015-03-16 | 2016-04-22 |  | 1007814 | CONECTOR TIPO H (NB50040) | UN | 15.2335 | 14989.76 | 984
2012-07-03 | 2014-07-29 |  | 1007819 | CONECTOR TIPO H 4/0 - #6-#10 (WR502) | UN | 247.33 | 148892.67 | 602
2017-07-04 | 2017-11-17 |  | 1007828 | TORNILLO CAB HEX AC INOXIDABLE 1/2" X 2" | UN | 14.9586 | 8511.47 | 569
2017-07-01 | 2017-07-04 |  | 1007829 | ARANDELA PRESION AC INOXIDABLE 1/2" | UN | 2.5153 | 1368.3 | 544
2016-12-01 | 2017-07-01 |  | 1007830 | TUERCA HEX ACERO INOXIDABLE 1/2" | UN | 11.5032 | 13010.16 | 1131
02/02/2015 | 2015-03-23 |  | 1007831 | BARRENA P/METAL 9/16" | UN | 844.951 | 16899.02 | 20
2016-08-30 | 2016-10-28 |  | 1007841 | SOPORTE CAJA DERIVACION | UN | 465.936 | 841946.28 | 1807
09/07/2020 | 2020-07-08 |  | 1007842 | TERMINAL OJO BIMETALICO P/CABLE 2/0 AWG | UN | 237.6098 | 34691.03 | 146
14/04/2021 | 2019-08-21 |  | 1007843 | CONECTOR TIPO SILLA P/CALIBRE # 2/0 AWG | UN | 48.3303 | 21120.36 | 437
14/01/2021 | 2021-02-19 |  | 1007844 | TUBO IMC DE 1 1/2" X 10" | UN | 876.8623 | 241137.13 | 275
17/07/2019 | 2019-07-19 |  | 1007845 | BARRA CUADRADA 1/2' X 20' | UN | 524.994 | 7874.91 | 15
14/02/2019 | 2019-02-19 |  | 1007850 | BASE CL 200 INDUSTRIAL FORMA 9S | UN | 3444.1279 | 251421.34 | 73
2015-08-19 | 2016-08-01 |  | 1007866 | PIE DE REY DIGITAL | UN | 14930.825 | 29861.65 | 2
2014-04-24 | 2014-07-08 |  | 1007870 | CINTURON SEGURIDAD SIN SALVAVIDA | UN | 10426.08 | 250225.92 | 24
2018-02-24 | 2018-03-16 |  | 1007872 | PANTALLA D/EXT P/MODULO DE MED RF | UN | 1514.8208 | 8704160.08 | 5746
06/11/2019 | 2019-11-12 |  | 1007874 | ANTORCHA P/MAP GAS | UN | 1492.7 | 1492.7 | 1
2012-10-11 | 2012-12-31 |  | 1007900 | SOPORTE AC GALV 3" X 12" | UN | 119.52 | 19481.76 | 163
15/2/2019 | 2019-02-22 |  | 1007905 | CONECTOR TIPO H 4/0 - #6-#10 (WR502) | UN | 6.1 | 12.2 | 2
2018-09-13 | 18/09/2018 |  | 1007907 | CONECTOR TIPO H 4/0 - #1 #6 (DB0404) | UN | 15.23 | 517.82 | 34
2012-03-29 | 2017-07-04 |  | 1007911 | CONECTOR TIPO H (NB60020) | UN | 36.35 | 218.1 | 6
2019-11-06 | 2019-11-06 |  | 1007912 | CAJA AISL POLIET MATRIZ "D" L=5-3/16 | UN | 6.15 | 528.9 | 86
2019-11-06 | 2019-11-06 |  | 1007913 | CONO D/ALIVIO F P/CABLE URD | UN | 1 | 107 | 107
17/06/2020 | 2020-07-13 |  | 1007914 | TORNILLO AC GALV 1/2" X 2 | UN | 21.576 | 105571.54 | 4893
2019-11-06 | 2019-11-06 |  | 1007916 | ABRAZADERA CONTRA PRECIÓN 1-1/2" | UN | 116.37 | 6051.24 | 52
10/10/2019 | 2019-10-14 |  | 1007932 | PLANCHUELA AC GALV 4" x 12" | UN | 5000 | 125000 | 25
2013-03-19 | 2017-07-04 |  | 1007934 | TORNILLO AC GALV 3/8" X 5" | UN | 19 | 6137 | 323
2015-11-30 | 2016-12-26 |  | 1007935 | HERRAJE P/FLEJE D/MADERA | UN | 365 | 213160 | 584
2012-03-29 | 2017-07-04 |  | 1007945 | TORNILLO TIRAFONDO CABEZA CUAD 4M X1/2 | UN | 1.47 | 294 | 200
2014-08-19 | 2016-01-17 |  | 1007946 | SOPORTE P/TRANSFORMADOR | UN | 738.1872 | 13287.37 | 18
2012-03-29 | 2017-07-04 |  | 1007947 | CONECTOR PERNO PARTIDO #2 BIMETALICO | UN | 21.4093 | 3810.86 | 178
2012-03-29 | 2017-07-04 |  | 1007949 | CONECTOR RS-232M | UN | 31.0764 | 2734.72 | 88
2013-02-12 | 2013-12-21 |  | 1007950 | CONECTOR RS-232H | UN | 31.0878 | 4352.29 | 140
2016-04-19 | 2016-04-21 |  | 1007952 | INVERSOR 1.5KW | UN | 9343.8 | 18687.6 | 2
06/10/2015 | 2015-10-21 |  | 1007954 | EXTRACTOR AIRE 12" X 12" | UN | 1914 | 3828 | 2
27/8/2020 | 2020-09-10 |  | 1007955 | TRANSF TENSION UTD 72-69000 | UN | 153519.2517 | 1842231.02 | 12
2013-05-15 | 2014-07-29 |  | 1007958 | LIMPIDOR | PQ | 6787.28 | 6787.28 | 1
2012-03-31 | 2014-05-21 |  | 1007959 | LIQUIDO LIMPIADOR | G/L | 14499.07 | 14499.07 | 1
2013-02-14 | 2013-02-16 |  | 1007960 | SILICONA EN AEROSOL | UN | 2619.19 | 15715.14 | 6
2012-03-29 | 2012-03-31 |  | 1007961 | CLAVO ACERO 2.5 X 40mm | UN | 2.25 | 83997 | 37332
2012-03-29 | 2012-03-31 |  | 1007964 | CERRADURA P/PUERTAS | UN | 197.3405 | 102419.72 | 519
2012-03-29 | 2012-03-31 |  | 1007965 | CONECTOR RJ-45 | UN | 8.12 | 324.8 | 40
2012-03-29 | 2012-12-31 |  | 1007966 | PENETRANTE | UN | 176.09 | 176.09 | 1
2012-08-06 | 2016-11-29 |  | 1007967 | PISTOLA FULMINANTE | UN | 5076.2585 | 65991.36 | 13
2012-03-31 | 2014-04-12 |  | 1007970 | REDUCCION BUSHING P/DRENAJE 2" X 1" | UN | 0.88381 | 74.24 | 84
2013-11-13 | 2014-05-21 |  | 1007971 | TAPA CIEGA CIRCULAR | UN | 48 | 16416 | 342
2012-03-29 | 2012-03-31 |  | 1007973 | ESPARRAGO ROSCADO 1/4 x 6” | UN | 31.668 | 38983.31 | 1231
2012-03-31 | 2013-02-23 |  | 1007975 | CONECTOR SMA-MALE | UN | 174 | 3828 | 22
2012-03-31 | 2016-12-23 |  | 1007976 | TIMER 100 - 250 VAC | UN | 1300 | 7800 | 6
2012-03-31 | 2017-02-28 |  | 1008001 | MBCT 60A,220V,3W,FM10(60)A,10A,60Hz,K1.0 | UN | 3.0623 | 575.71 | 188
2012-03-31 | 2016-11-22 |  | 1008017 | MBRP 60A,120V,2W,FM5(60)A,5A,60Hz,Kh1.0 | UN | 2738.15 | 1128117.8 | 412
2012-03-31 | 2016-04-23 |  | 1008026 | MSIT 200A,120-480,4,16(15,14),30,60,21.6 | UN | 36144.1081 | 1698773.08 | 47
2012-03-31 | 2015-07-20 |  | 1008027 | MSIT 200A,57.7-277,4,16(141517)S,30,21.6 | UN | 43824.09 | 43824.09 | 1
2016-12-29 | 2017-03-07 |  | 1008029 | MSIT 20A,240V,3W,FM4S,2.5A,60Hz,Kh1.0 | UN | 11016.4708 | 8526748.41 | 774
13/02/2019 | 2019-06-21 |  | 1008031 | MSITB 200A,57.7-277V,4W,16S,30A,K21.6 | UN | 44802.7256 | 403224.53 | 9
2014-04-30 | 2018-02-26 |  | 1008032 | MED IND SOCK PLC 480V C20 9S FTE3F | UN | 36627.877 | 1831393.85 | 50
2018-12-10 | 2018-12-10 |  | 1008034 | MSMC 20A,57-277V,4W,FM9S,2.5A,60Hz,Kh1.8 | UN | 359307.06 | 718614.12 | 2
01/02/2019 | 2019-02-12 |  | 1008037 | MSR 100A,120V,2W,FM1S,15A,60Hz,Kh1.0 | UN | 1342.2136 | 739559.69 | 551
03/04/2018 | 2018-07-04 |  | 1008040 | MSR 100A,240V,3W,FM2S,15A,60Hz,Kh3.6 | UN | 874 | 3468032 | 3968
28/10/2019 | 2019-11-05 |  | 1008044 | MSR 200A,120V (208),3W,F12S,30A,60H,K1.0 | UN | 4356.278 | 309295.74 | 71
2017-05-11 | 2018-02-26 |  | 1008046 | MSR 200A,120V (208),3W,F25S,30,60H,K14.4 | UN | 0.06 | 0.06 | 1
2016-04-14 | 2018-01-24 |  | 1008050 | MSR 200A,240V,3W,FM2S,30A,60Hz,Kh1.0 | UN | 1316.6641 | 447665.81 | 340
2015-08-21 | 2016-11-02 |  | 1008052 | MSR 200A,240V,3W,FM2S,30A,60Hz,Kh7.2 | UN | 891.3205 | 411790.08 | 462
2012-03-29 | 2012-04-25 |  | 1008055 | MSRT 200A,120V,2W,FM1S,15A,60Hz,Kh1.0 | UN | 9883.9112 | 3261690.71 | 330
2019-03-26 | 2019-05-06 |  | 1008056 | MSRT 200A,208V,3W,FM12S,30A,60Hz,Kh1.0 | UN | 21868.5883 | 5685832.97 | 260
2017-11-10 | 2018-01-24 |  | 1008057 | MSRT 200A,240V,3W,FM2S,30A,60Hz,Kh1.0 | UN | 9244.8214 | 129427.5 | 14
10/01/2020 | 2020-02-06 |  | 1008058 | MSRT&T 200A,240V,3W,FM2S,30A,60Hz,Kh1.0 | UN | 11350.549 | 113505.49 | 10
10/01/2020 | 2020-02-06 |  | 1008059 | MSRTT 100A,120V,2W,FM1S,15A,60Hz,Kh1.0 | UN | 1398.3648 | 29365.66 | 21
24/8/2018 | 2018-09-03 |  | 1008061 | MSRTT 200A,240V,3W,FM2S,30A,60Hz,Kh1.0 | UN | 1171.3562 | 30455.26 | 26
2014-04-30 | 2018-01-30 |  | 1008063 | MSRTTC/R 200A,240V,3W,FM2S,30A,60Hz,K1.0 | UN | 7794.9967 | 163694.93 | 21
04/08/2020 | 2018-02-26 |  | 1008067 | SELLO DOBLE ANCLA COLOR AZUL | UN | 13.5027 | 13799713.63 | 1021994
01/02/2019 | 2019-02-12 |  | 1008069 | SELLO DOBLE ANCLA COLOR ROJO | UN | 11.832 | 14032.76 | 1186
2020-03-13 | 2020-03-19 |  | 1008075 | SELLO ENDURO SEAL GRIS | UN | 10.561 | 60187.14 | 5699
2012-03-31 | 2014-01-29 |  | 1008085 | SELLO TIPO PIN AMARILLO P/BASE PINAZO | UN | 22.47 | 494.34 | 22
04/08/2020 | 2018-09-20 |  | 1008093 | SELLO TOOLLESS ROTO SEAL MARRON | UN | 12.5418 | 1209045.91 | 96401
04/08/2020 | 2019-10-18 |  | 1008095 | SELLO TOOLLESS ROTO SEAL NARANJA | UN | 10.0605 | 402401.69 | 39998
04/08/2020 | 2014-04-04 |  | 1008097 | SELLO TOOLLESS ROTO SEAL ROJO | UN | 13.5005 | 2092531.48 | 154997
04/08/2020 | 2019-09-16 |  | 1008099 | SELLOS TIPO PIN AMARILLO | UN | 59.1137 | 1867993.79 | 31600
04/08/2020 | 2018-09-19 |  | 1008100 | SELLOS TIPO PIN MORADO | UN | 56.912 | 22645796.52 | 397909
31/05/2019 | 2019-09-16 |  | 1008101 | VALIJA P/LEVANTAMIENTO D/MEDIDOR TERRENO | UN | 177 | 768711 | 4343
29/07/2019 | 2019-09-11 |  | 1008104 | PARARRAYO 9KV OXIDO METALICO | UN | 1954.9405 | 121206.31 | 62
2021-04-22 | 2021-04-22 |  | 1008112 | TRANSF 1F TP 100KVA 2.4 KVA 120/240V | UN | 1 | 1 | 1
22/05/2020 | 2020-10-16 |  | 1008120 | POSTE METALICO CHAPA 500 DAN 12 M. | UN | 31678.5579 | 2597641.75 | 82
2017-07-27 | 2018-02-22 |  | 1008139 | CORTADOR P/CABLE DE MANO | UN | 10371.8314 | 72602.82 | 7
13/06/2019 | 2019-07-22 |  | 1008188 | TALCO P/GUANTES | PQ | 5867.44 | 5867.44 | 1
12/01/2018 | 2018-02-15 |  | 1008192 | BATERIA CICLO PROFUNDO 12V | UN | 19470 | 38940 | 2
28.01.2020 | 2020-02-11 |  | 1008200 | TERMINAL COMPRESION CU P/CABLE 350 MCM | UN | 274.7512 | 62643.27 | 228
07/10/2020 | 2020-10-26 |  | 1008246 | ELECTRODO 3/32" | KG | 738.9482 | 283120.62 | 383.14
09/02/2021 | 2021-02-19 |  | 1008249 | FLEJE 10 X 0,4 | M | 24.9107 | 379359.85 | 15228.78
31/7/2019 | 2019-11-12 |  | 1008250 | FLEJE SUJECCION 20 X 0,7 MM | M | 63.2281 | 1732045.94 | 27393.62
2019-05-09 | 2020-06-20 |  | 1008251 | TORNILLO MAQUINA AC GALV 1/2" X 12" | UN | 43.5995 | 15085.41 | 346
01/02/2019 | 2019-02-12 |  | 1008252 | ACEITE ELECTRICO P/TRANSFORMADOR | TQ | 29281.7 | 439225.5 | 15
2015-12-03 | 2017-09-02 |  | 1008363 | ELEMENTO PT 7200/120V | UN | 5155.77 | 154673.1 | 30
2017-08-24 | 2017-12-23 |  | 1008388 | ELEMENTO CT 40-80/5A | UN | 5624.4764 | 61869.24 | 11
2/8/2018 | 2018-08-06 |  | 1008406 | ELEMENTO PT/CT 7200/120V;75-150/5A | UN | 5155.77 | 15467.31 | 3
2018-02-26 | 2018-04-27 |  | 1008424 | FUSIBLE 20 A DE OMU (251-118) | UN | 1208.0792 | 15705.03 | 13
2012-06-22 | 2016-11-25 |  | 1008425 | FUSIBLE 2 A DE OMU (251-100) | UN | 851.8969 | 11074.66 | 13
2012-06-11 | 2015-12-03 |  | 1008427 | TRANSF TP 1Ø RCO 7.2KV 10 KVA | UN | 1 | 4 | 4
2020-07-11 | 2020-07-21 |  | 1008437 | TRANSF TP 1Ø RCO 7.2KV 15 KVA | UN | 1 | 8 | 8
19/11/2019 | 2019-11-20 |  | 1008479 | CAJA METALICA PORTA HERRAMIENTAS P/VEH. | UN | 11873.16 | 35619.48 | 3
2020-02-21 | 24/2/202 |  | 1008519 | GRAPA P/CONCRETO 7 MM | UN | 0.9048 | 29306.47 | 32390
2018-03-27 | 2018-04-12 |  | 1008520 | ABRAZADERA TIPO UNISTRUT D/2 | UN | 31.8864 | 200214.45 | 6279
14/01/2021 | 2021-02-19 |  | 1008521 | RIEL D/SOPORTE UNISTRUT | TF | 522.7124 | 116564.86 | 223
13/12/2012 | 2012-12-18 |  | 1008669 | TORNILLO TIRAFONDO C/HEX 5/16" X 11/2" | UN | 6.042 | 51792.08 | 8572
2017-08-04 | 2017-08-08 |  | 1008670 | TORNILLO TIRAFONDO C/HEX 5/16" X 1" | UN | 8.31 | 27248.49 | 3279
2021-04-22 | 2021-04-22 |  | 1008684 | TRANSF BL TP 1Ø CSP 7.2KV 37 KVA | UN | 97825.47 | 293476.41 | 3
2021-04-22 | 2021-04-22 |  | 1008685 | TRANSF BL TP 1Ø CSP 7.2KV 50 KVA | UN | 116232.2831 | 1511019.68 | 13
2021-04-20 | 2021-04-20 |  | 1008686 | TRANSF BL TP 1Ø CSP 7.2KV 75 KVA | UN | 143502.34 | 861014.04 | 6
2016-11-25 | 2016-11-29 |  | 1008695 | PATCH PANEL 24 PUERTOS | UN | 2272.86 | 45457.2 | 20
2016-12-01 | 2017-09-06 |  | 1008707 | MANGA AUTOMATICA PLENA TRACCIÓN 3/0 ACSR | UN | 173.4 | 6762.6 | 39
10/10/2019 | 2019-10-22 |  | 1008772 | TAPON PVC 1" | UN | 8.5863 | 489.42 | 57
25/03/2021 | 2021-03-29 |  | 1008775 | TAPON PVC 2" | UN | 15.9289 | 82336.65 | 5169
2020-04-06 | 2020-04-07 |  | 1008811 | MSI 20A,240V,3W,FM4S,2.5A,60Hz,Kh1.0 | UN | 1687.4 | 6251816.98 | 3705
12/06/2015 | 2015-07-06 |  | 1008812 | BASE CIRCULAR P/MED 4S | UN | 491.5439 | 185803.58 | 378
2019-01-31 | 2019-01-31 |  | 1008844 | CONECTOR NEUTRO 2 VIAS C/PERNOS | UN | 87.51 | 350.04 | 4
2019-01-31 | 2019-01-31 |  | 1008868 | BREAKER 2 POLOS 2AMP | UN | 283.2 | 283.2 | 1
2017-08-01 | 2017-08-03 |  | 1008870 | BREAKER 2 POLOS 15AMP | UN | 330.695 | 1984.17 | 6
17/08/2020 | 2020-08-21 |  | 1008871 | BREAKER 4 POLOS 100AMP | UN | 13899.999 | 138999.99 | 10
2019-01-31 | 2019-01-31 |  | 1008879 | SWITCH GRADO INDUSTRIAL | UN | 187000 | 187000 | 1
2013-01-08 | 2017-07-04 |  | 1008882 | ABRAZADERA PLASTICA 1/2" | UN | 36.35 | 528492.65 | 14539
2018-08-28 | 2018-08-29 |  | 1008904 | AISLADOR POLIMÉRICO TIPO SUSPENSIÓN 35k | UN | 589.8348 | 194645.47 | 330
31/08/2020 | 2020-09-04 |  | 1008908 | ALAMBRE THHN #12 AWG VERDE | M | 25.889 | 50224.63 | 1940
04/10/2013 | 2013-10-09 |  | 1008971 | MSR 100A,120V,2W,FM1S,15A,60Hz,Kh1 PLLM | UN | 0 | 0 | 320
2013-02-12 | 2017-07-04 |  | 1008972 | MSR 200A,240V,3W,FM2S,30A,60Hz,Kh1 PLLM | UN | 0 | 0 | 324
19/07/2016 | 2016-07-22 |  | 1008983 | GUANTE AISLADO MT 15KV CLASE 00 | UN | 8814.8038 | 326147.74 | 37
2015-07-14 | 2017-11-21 |  | 1008987 | CONECT PRUEBA D/AGUA MT P/C. 6,3 ROSC 1" | UN | 19.1067 | 2808.69 | 147
2018-02-07 | 2018-02-09 |  | 1008988 | CONECT PRUEBA D/AGUA MT P/C. 8,2 ROSC 1" | UN | 20.3787 | 20439.87 | 1003
2018-02-07 | 2018-02-09 |  | 1009018 | GABINETE/POLIFAS 12 MOD MED 120V RF | UN | 23018.85 | 69056.55 | 3
2013-04-10 | 2013-04-12 |  | 1009019 | GABINETE/POLIFAS 6 MOD MED 120V RF | UN | 30629.01 | 704467.23 | 23
17/12/2020 | 2020-12-23 |  | 1009022 | MED RE DIN TC-RF 120v C100 1S FTE1F | UN | 1753.3155 | 15243325.11 | 8694
17/12/2020 | 2020-12-23 |  | 1009023 | MED RE DIN TC-RF 240v C200 1S FTE1F | UN | 2306.9538 | 3003653.9 | 1302
2019-01-31 | 2019-01-31 |  | 1009032 | TARUGO EXPANSION PLOMO 5/16" P/TORN 1/4" | UN | 9.263 | 3056.8 | 330
2017-03-21 | 2017-03-23 |  | 1009067 | MSRT&T 100A,120V,2W,FM1S,15A,60Hz,Kh1.0 | UN | 14372.6113 | 1250417.18 | 87
15/02/2019 | 2019-02-25 |  | 1009068 | TORNILLO TIRAFONDO CABEZA HEX 1” X 3/16” | UN | 1.47 | 178605 | 121500
15/02/2019 | 2019-02-25 |  | 1009081 | MANGA EMPALME PLENA TRACC 4/0-4/0 ACSR | UN | 173.4 | 70920.6 | 409
2013-10-22 | 2016-11-29 |  | 1009082 | TORNILLO HEX ROSC CORR AC GALV 5/8" X 6" | UN | 39.2494 | 54870.6 | 1398
10/01/2020 | 2020-02-06 |  | 1009181 | VARILLA GALV PUESTA A TIERRA 5/8" X 6" | UN | 366.8535 | 7441623.97 | 20285
2013-06-01 | 2017-07-04 |  | 1009193 | CHISPERO | UN | 159.3 | 159.3 | 1
2013-06-10 | 2013-06-12 |  | 1009220 | CAJA DUAL P/ALOJAMIENTO MEDIDOR SOCKER | UN | 1123.48 | 170768.96 | 152
2019-01-31 | 2019-01-31 |  | 1009230 | PATCH CORD STP CAT6 - 3' | UN | 247.61 | 150794.48 | 609
2013-07-30 | 2016-02-29 |  | 1009231 | REGLETA ELÉCTRICA P/GABINETE | UN | 1847.3586 | 25863.02 | 14
2018-09-13 | 18/09/2018 |  | 1009233 | GABINETE AUTOSOPORTADO 42U | UN | 48404.78 | 48404.78 | 1
2014-11-03 | 2014-11-05 |  | 1009234 | TERMINAL RJ45 STP CAT6 | UN | 22.4436 | 875.3 | 39
10/10/2019 | 2019-10-22 |  | 1009236 | PATCH PANEL MODULAR 24P-2M 8P INCLUIDO | UN | 11884.31 | 11884.31 | 1
23/05/2019 | 2019-07-02 |  | 1009283 | CHISPÓMETRO 60KV | UN | 997731.3 | 997731.3 | 1
2014-12-27 | 2014-12-29 |  | 1009325 | TRANSF TP 1Ø RCO 2.4KV 15 KVA | UN | 1 | 2 | 2
03/03/2021. | 2021-03-04 |  | 1009443 | CONDUCTOR CONCENTRICO DE AL 6 X 3 AWG | M | 100.7734 | 77201814.84 | 766093
09/04/2021 | 2021-03-04 |  | 1009444 | CONDUCTOR CONCENTRICO DE AL 8 X 2 AWG | M | 36.3423 | 8134924.85 | 223842
2020-09-30 | 2020-09-30 |  | 1009445 | CONDUCTOR CONCENTRICO DE AL 8 X 3 AWG | M | 93.8 | 15008 | 160
2020-04-27 | 2020-04-29 |  | 1009447 | TRANSF TP 1Ø RCO 2.4KV 10 KVA | UN | 1 | 1 | 1
15/09/2020 | 2020-09-17 |  | 1009450 | TORNILLO AUTO PERFORANTE 10 X 3/4" | UN | 2.36 | 3403.12 | 1442
2019-02-18 | 2019-02-21 |  | 1009457 | CONECTOR UNION TIPO MANGUITO P/COND AWG6 | UN | 30.4823 | 8486549.64 | 278409
2020-03-05 | 2020-03-13 |  | 1009465 | MED RE SOCK BA 240V C20 4S FTE1F | UN | 2024.1981 | 2388553.8 | 1180
17/12/2020 | 2020-12-23 |  | 1009469 | MED RE SOCK GPRS 240V C200 2S FTE1F | UN | 8090.0212 | 64720.17 | 8
2020-03-04 | 2020-03-05 |  | 1009472 | MED IND SOCK RF 480V C20 FM9S FTE3F | UN | 38587.416 | 1929370.8 | 50
2020-04-27 | 2020-04-29 |  | 1009475 | MED RE SOCK PLC 120V C100 1S FTE1F | UN | 9023.2013 | 32573756.65 | 3610
13/08/2019 | 2019-08-15 |  | 1009476 | MED RE SOCK PLC 120V C200 12S FTE1F | UN | 13915.6477 | 3381502.39 | 243
07/01/2019 | 2019-02-11 |  | 1009478 | MED RE SOCK PLC 240V C20 4S FTE1F | UN | 16871.7405 | 2547632.82 | 151
27/01/2018 | 2018-04-12 |  | 1009480 | MED RE SOCK TC-RF 120V C200 12S FTE1F | UN | 12448.6694 | 3635011.47 | 292
2019-02-14 | 2019-04-17 |  | 1009485 | MED RE SOCK TC-PLC 120V C100 1S FTE1F | UN | 12652.0893 | 14537250.55 | 1149
24/1/2020 | 2020-02-17 |  | 1009487 | MED RE SOCK TC-PLC 240V C200 2S FTE1F | UN | 10568.4343 | 243073.99 | 23
2018-12-26 | 2018-12-26 |  | 1009531 | TRAF CORRIENTE(OUTDOOR) 200/5-400/5 PLLM | UN | 0 | 0 | 17
14/9/2020 | 2020-09-28 |  | 1009546 | GABINETE P/MED CENTRALIZADA DE 18 PUNT | UN | 45398.2712 | 12756914.22 | 281
24/1/2020 | 2020-02-17 |  | 1009551 | MBIT 10A,3x57.7/100,4W,1(10),60,1,2RS232 | UN | 37355.85 | 37355.85 | 1
2020-01-24 | 2020-03-10 |  | 1009602 | MED RE DIN 120V C100 1S FTE1F PLLM | UN | 316.1137 | 115065.39 | 364
2/10/2019 | 2019-10-03 |  | 1009603 | MED RE DIN 240V C100 1S FTE1F PLLM | UN | 53.0153 | 123843.76 | 2336
2020-07-23 | 2020-09-03 |  | 1009605 | MODULO D/PANTALLA PLC SMCA 120V PLLM | UN | 0 | 0 | 225
2020-06-25 | 2020-09-03 |  | 1009606 | MODULO D/PANTALLA PLC SMCA 240V PLLM | UN | 0 | 0 | 2264
17/12/2020 | 2020-12-23 |  | 1009613 | MODULO D/PANTAL LA 120 V | UN | 1488.551 | 10900659 | 7323
17/12/2020 | 2020-12-23 |  | 1009614 | MODULO D/PANTALLA PLC SMCA 240V | UN | 1700.6365 | 4452266.31 | 2618
14/9/2020 | 2020-09-28 |  | 1009615 | MODULO D/COLECTOR | UN | 15427.2026 | 5816055.38 | 377
2018-02-26 | 2018-04-04 |  | 1009616 | REGISTRO NEMA 3R 18X18X6 | UN | 2764.34 | 11057.36 | 4
2018-01-17 | 2018-01-19 |  | 1009618 | REGISTRO NEMA 3R 12X12X6 | UN | 1211.14 | 15744.82 | 13
15/2/2019 | 2019-02-22 |  | 1009680 | SOPORTE PARA GABINETE TIPO L | UN | 358.0256 | 61222.38 | 171
15/2/2019 | 2019-02-22 |  | 1009725 | TARUGO PLASTICO 5/16" X 1 1/2" | UN | 0.69943 | 169385.35 | 242176
15/2/2019 | 2019-02-22 |  | 1009727 | ABRAZADERA UNITRON 1 1/2" | UN | 20.3577 | 3216.52 | 158
2/02/2021 | 2021-03-30 |  | 1009728 | ABRAZADERA UNITRON 1" | UN | 35.0542 | 8938.82 | 255
2019-01-31 | 2019-01-31 |  | 1009733 | FUSIBLE EXPULSIÓN 15.0 A TIPO D | UN | 90.4467 | 271.34 | 3
2019-01-31 | 2019-01-31 |  | 1009960 | DISCO DE CORTE PARA PULIDORA (PEQUEÑO) | UN | 108.0356 | 4861.6 | 45
23/08/2019 | 2019-09-03 |  | 1010241 | Cable Cobre URD #2 Aisl Neutro 33% 15KV | M | 133.3551 | 121219.83 | 909
2021-04-22 | 2021-04-22 |  | 1010271 | FLEJE DIAGONAL ACERO GALV. DE 120 PULG | UN | 3040.2226 | 142890.46 | 47
27/5/2020 | 2020-07-16 |  | 1010445 | INTERRUPTOR 12.5 KV | UN | 1994821.3407 | 29922320.11 | 15
2020-08-04 | 2020-08-12 |  | 1010483 | MED RE SOCK TC-RF 240V C200 2S FTE1 PLLM | UN | 0 | 0 | 1
08/02/2018 | 2018-03-05 |  | 1010485 | CONDUCTOR NO. 8 AWG | M | 45.6462 | 548274.86 | 12011.4
2017-10-20 | 2018-01-13 |  | 1010495 | TORNILLO TIRAFONDO DE 14’’ X 1 ½’’ | UN | 2.6901 | 252142.17 | 93730
09/10/2019 | 2019-10-31 |  | 1010503 | CRU FUENTE DE PODER (CPSA) 07, 120VAC | UN | 175761.33 | 175761.33 | 1
4/03/2021. | 2021-03-08 |  | 1010506 | FUSIBLE DE EXPULSIÓN 15 A TIPO K | UN | 135.4271 | 205578.38 | 1518
16/12/2019 | 2019-12-17 |  | 1010508 | FUSIBLES DEL OMU 5 A | UN | 588.8871 | 14133.29 | 24
2019-01-31 | 2019-01-31 |  | 1010509 | FUSIBLES MTU LPS-RK-200SP | UN | 6196.6047 | 92949.07 | 15
27/09/2019 | 2019-10-11 |  | 1010510 | FUSIBLES MTU LPS-RK-400SP | UN | 8513.92 | 8513.92 | 1
13/8/2019 | 2019-12-16 |  | 1010669 | TORNILLO CABEZA HEXAGONAL 3/8"X 3" | UN | 4.3031 | 259234.2 | 60244
1/03/2021 | 2021-03-10 |  | 1010671 | TARUGO EXPANSIÓN DE PLOMO 3/8'' X 3" | UN | 32.7802 | 626003.22 | 19097
05/12/2019 | 2019-12-09 |  | 1010892 | MED RE SOCK TC-PLC 240V C200 2S PLLM | UN | 0 | 0 | 2
05/12/2019 | 2019-12-09 |  | 1010896 | MED IND SOCK PLC 480V C20 FM9S PLLM | UN | 0 | 0 | 1
05/12/2019 | 2019-12-09 |  | 1010915 | TR PM 750KVA LF/12.47/7.2KV-120/208V Y-Y | UN | 1 | 1 | 1
04/09/2019 | 2019-09-09 |  | 1010940 | FUSIBLES MTU LPS-RK-300SP | UN | 8513.924 | 127708.86 | 15
29/05/2019 | 2019-06-18 |  | 1010977 | ARANDELA PLANA ACERO GALV 5/16" | UN | 1.298 | 2596 | 2000
2017-01-17 | 2017-01-19 |  | 1010980 | TORNILLO CABEZA HEX 5/16" X 2 1/2" | UN | 3.1192 | 7514.12 | 2409
2016-10-18 | 2016-10-20 |  | 1010984 | AMPLIFICADOR SEÑAL DE DATOS DE CELULAR | UN | 17581.9174 | 756022.45 | 43
2019-09-03 | 2019-09-05 |  | 1011014 | TORNILLO D/MAQUINA 1/2'' X 8" | UN | 12.86 | 7484.52 | 582
2020-09-30 | 2020-09-30 |  | 1011021 | CRUCETA ACERO GALV, "L", 3"x3" x1/4"x10’ | UN | 2137.67 | 2137.67 | 1
05/12/2019 | 2019-12-09 |  | 1011022 | BASE CIRCULAR P/MEDIDOR 4S (1 ENTRADA) | UN | 379.969 | 1931762.26 | 5084
19/12/2019 | 2019-12-27 |  | 1011023 | KIT BLINDAJE ELÉCT P/BOR BT C/CINTA COND | UN | 2333.6246 | 291703.08 | 125
07/03/2017 | 2017-05-03 |  | 1011025 | TRAF CORRIENTE (OUTDOOR)200/5 SPLIT CORE | UN | 7285.32 | 182133 | 25
08/01/2019 | 2019-02-08 |  | 1011026 | TRAF CORRIENTE (OUTDOOR)400/5 SPLIT CORE | UN | 7285.32 | 109279.8 | 15
2018-01-11 | 2018-01-13 |  | 1011030 | ARMARIO COMBINADO P/MEDIDOR Y CT'S C/LIM | UN | 45277.3325 | 13266258.43 | 293
10/04/2018 | 2018-04-20 |  | 1011034 | LIMIT SWITCH | UN | 790.6 | 109102.8 | 138
27/03/2020 | 2020-04-14 |  | 1011037 | UPS MEDIDOR INDUSTRIAL BOTTOM | UN | 30026.795 | 7746913.12 | 258
2017-07-24 | 2017-08-30 |  | 1011070 | Cable de acero galvanizado 3/16'' | PIE | 5.841 | 1752.31 | 300
2017-07-24 | 2017-12-16 |  | 1011072 | Grapa para cable de acero 3/16'' | UN | 21.83 | 6527.17 | 299
11.10.2019 | 2019-10-14 |  | 1011158 | CABLE ACERO GALVANIZADO P/RETENIDA 5/16” | M | 31.19 | 131559.42 | 4218
8/11/2018 | 2018-11-15 |  | 1011325 | TORNILLO CABEZA ESTRÍA 1/4'' X 1'' | UN | 3.018 | 28909.72 | 9579
03/07/2019 | 2019-07-08 |  | 1011338 | RELE REGULACION TRANSFORMADOR POTENCIA | UN | 565403.0633 | 1696209.19 | 3
17/10/2019 | 2019-10-23 |  | 1011657 | MED RE SOCK RF 120V C100 1S PLLM | UN | 84.5218 | 21722.1 | 257
2016-05-07 | 2016-05-09 |  | 1011658 | MED RE SOCK RF 240V C200 2S PLLM | UN | 93.9186 | 10612.8 | 113
2019-12-19 | 2020-04-24 |  | 1011685 | MED RE SOCK TOTBA 240VCL20 4S FTE1F PLLM | UN | 0 | 0 | 12
2016-04-20 | 2016-04-22 |  | 1011793 | COBERTO DE LINEA PARA CONDUTOR 100MCM | M | 2280.94 | 136856.4 | 60
2020-03-06 | 2020-03-18 |  | 1011796 | MED IND BOTT GPRS 480V C20 FM9A PLLM | UN | 0 | 0 | 13
18/11/2016 | 2016-11-24 |  | 1011797 | MED RE SOCK PLC 120V C100 1S PLLM | UN | 8.5051 | 10861.05 | 1277
23/08/2018 | 2018-11-02 |  | 1011799 | MED RE SOCK PLC 240V C20 4S FTE1F PLLM | UN | 1461.8938 | 89175.52 | 61
23/08/2018 | 2018-11-02 |  | 1011800 | MED RE SOCK PLC 240V C200 2S PLLM | UN | 0 | 0 | 592
2017-08-26 | 2017-08-28 |  | 1011801 | MED RE SOCK RF 240V C20 4S PLLM | UN | 12022.4203 | 877636.68 | 73
19/12/2017 | 2017-12-22 |  | 1011878 | PANTALLA D/EXT P/MODULO DE MED RF PLLM | UN | 0 | 0 | 54
2019-05-15 | 2019-05-16 |  | 1011901 | VARA TELESCOPICA AISLADA 90KV/2 SECCIONE | UN | 11127.4 | 367204.2 | 33
07/08/2020 | 2018-04-27 |  | 1011915 | BREAKER 2 POLO 2A MAS CONTACTO AUX DIN | UN | 903.8082 | 83150.35 | 92
07/08/2020 | 2018-03-16 |  | 1011916 | BREAKER 2 POLO 10A MAS CONTACTO AUX DIN | UN | 1136.4698 | 46595.26 | 41
17/09/2020 | 2020-09-10 |  | 1011917 | GUARDA MOT 3 POLO 6/10A CONTACTO AUX DIN | UN | 8063.884 | 483833.04 | 60
23/08/2018 | 2018-11-02 |  | 1011919 | PATCH CORD 6 PIE CAT6A | UN | 277.2203 | 110888.14 | 400
2018-02-09 | 2018-04-04 |  | 1011920 | BATERIA 12V 26A,Amp Hr(MDPS-12260NB)NOJA | UN | 6844 | 88972 | 13
17/09/2020 | 2020-09-10 |  | 1011923 | BREAKER 3P 30A MAS CONTACTO AUX DIN | UN | 1415.003 | 84900.18 | 60
31/01/2019 | 2019-02-13 |  | 1011924 | POWER SUPPLY IND 48VDC C/SALIDA P/PC | UN | 9447.552 | 94475.52 | 10
31/01/2019 | 2019-02-13 |  | 1011925 | TARGETA FLASH (SQ Flash ind Grade 16GB | UN | 10207 | 102070 | 10
12/07/2019 | 2019-07-25 |  | 1011928 | BLOQUE DE CONTACTO P/INT ABB MOD VD4 | UN | 44895.5307 | 1346865.92 | 30
21/10/2019 | 2019-10-22 |  | 1011929 | BOBINA APERTURA P/ INT ABB MOD VD4 | UN | 50242.8069 | 1457041.4 | 29
2019-03-01 | 2019-03-29 |  | 1011930 | BOBINA CIERRE P/ INT ABB MOD VD4 | UN | 50242.8067 | 452185.26 | 9
2019-12-27 | 2020-01-17 |  | 1011941 | RELÉ 86 LOCK OUT | UN | 188723.3 | 377446.6 | 2
20/02/2018 | 2018-03-06 |  | 1011943 | CAJA PLASTICA EXT P/BREAKER 3P | UN | 734.5499 | 58763.99 | 80
07/08/2020 | 2018-03-21 |  | 1011945 | BREAKER 1 P 10A + CONT AUX TIPO DIN | UN | 272.9598 | 13647.99 | 50
07/08/2020 | 2018-12-19 |  | 1011946 | BREAKER 1 P 6A + CONT AUX TIPO DIN | UN | 322.8653 | 16466.13 | 51
15/07/2020 | 2020-07-23 |  | 1011947 | BARRA METAL P/ INTERCONEX BORNAS 2.5MM | UN | 177.472 | 7098.88 | 40
10/2/2019 | 2019-02-21 |  | 1011954 | TRANSFORMADOR 1F 34.5 / 7.2-2.4KV,500KVA | UN | 707764 | 707764 | 1
13/08/2019 | 2019-08-20 |  | 1011980 | TRANSF 1F PM 50KVA RF/FF/2400/120-240V | UN | 1 | 1 | 1
31/01/2019 | 2019-02-13 |  | 1011982 | FUENTE P/MODEM POLARIDAD NEGATIVA | UN | 1839.9976 | 356959.53 | 194
2019-03-22 | 2019-04-01 |  | 1011985 | KIT ANTIHURTO BASE CIRCULAR | UN | 188.7174 | 150407.77 | 797
30/07/2020 | 2019-05-21 |  | 1011989 | LIMIT SWITCH P /SMCA | UN | 790.6 | 21346.2 | 27
25/08/2020 | 2018-11-20 |  | 1011996 | CONDUCTOR CONCENTRICO DE ALUMINIO 1/0 | M | 487.3991 | 493247.87 | 1012
2018-03-19 | 2020-03-18 |  | 1011997 | CONDUCTOR CONCENTRICO DE ALUMINIO NO.2 | M | 296.6166 | 285938.4 | 964
11/8/2020 | 2020-08-14 |  | 1011998 | CERRADURA ELECTROMECANICA ALTA SEG. AUDI | UN | 12102.7644 | 12889444.09 | 1065
11/8/2020 | 2020-08-14 |  | 1011999 | LLAVE CERRADURA ELECTROMECANICA | UN | 15851.0379 | 1553401.71 | 98
11/8/2020 | 2020-08-14 |  | 1012001 | LLAVE MAESTRA PROGRAMACION CERRAD. ELECT | UN | 36259.8633 | 108779.59 | 3
2019-10-28 | 2019-10-28 |  | 1012077 | SECCIONADOR 34,5KV 600AMP | UN | 20296 | 426216 | 21
23/08/2019 | 2019-08-26 |  | 1012113 | MODULO TRANSF 3F 12.5KV R 300-600/5 PLLM | UN | 35183.9822 | 316655.84 | 9
5/4/2018 | 2018-04-13 |  | 1012115 | MODULO TRANSF 12.47 KV R 500-1000/5 PLLM | UN | 0 | 0 | 10
2019-05-31 | 2019-05-31 |  | 1012116 | MODULO TRANSF 12.47KV R 800-1600/5A PLLM | UN | 0 | 0 | 11
2017-08-29 | 2017-08-31 |  | 1012165 | CONECTOR DE TIERRA CU DOBLE 4/0 | UN | 493.24 | 36993 | 75
19/01/2021 | 2021-02-18 |  | 1012302 | LUMINARIA LED AP 90-110 W | UN | 13685.5574 | 424252.28 | 31
2019-05-21 | 2019-06-10 |  | 1012307 | TORNILLO ACERO INOX 1/2" X 2 1/2" | UN | 19 | 3059 | 161
2017-11-14 | 2017-11-16 |  | 1012372 | CONECT TIPO MANQUITO TUBULAR CON PARTE P | UN | 3.54 | 31860 | 9000
2017-09-25 | 2017-10-23 |  | 1012381 | MTU 225kVA,12.47/7.2kV,480/277V,±2%,Y-Y | UN | 1457717.356 | 7288586.78 | 5
2017-10-23 | 2018-04-24 |  | 1012406 | ARANDELA PRESION ACERO GALV P/TORN 1/2" | UN | 4.9335 | 34860.05 | 7066
20/02/2018 | 2018-03-06 |  | 1012435 | Tubo EMT 1 1/2"x10' | UN | 4065.645 | 65050.32 | 16
19/11/2019 | 2019-12-02 |  | 1012448 | MODULO TRANSF 3F 12.5KV R 200-400/5 | UN | 127084.555 | 254169.11 | 2
07/08/2020 | 2017-07-04 |  | 1012477 | BREAKER 3P 6 AMP C/CONTACTO AUX | UN | 1586.9879 | 98393.25 | 62
29/12/2017 | 2017-12-31 |  | 1012495 | COBERTOR DE LINEA PARA CONDUCTOR | ROL | 29500 | 973500 | 33
2019-10-24 | 2020-01-30 |  | 1012506 | MANGA DE CORTE | UN | 8.437 | 1331628.58 | 157832
2017-10-30 | 2017-12-26 |  | 1012516 | DISCO DE CORTE PARA MAQUINA CORTADORA | UN | 387.04 | 774.08 | 2
2017-09-22 | 2018-01-13 |  | 1012520 | CABLE RJ45-DB15 MACHO | M | 391.0048 | 61778.76 | 158
11/01/2019 | 2019-02-11 |  | 1012521 | CABLE RJ45-DB9 MACHO | M | 1298 | 25960 | 20
17/12/2019 | 2019-12-27 |  | 1012548 | TUBO PVC DE PRESIÓN 1/2" | UN | 194.995 | 15989.59 | 82
2018-06-04 | 2018-06-19 |  | 1012556 | CONECT N MACH P/CABLE HELIAX 1/2" CU | UN | 1129.26 | 32748.54 | 29
2018-12-20 | 2018-12-20 |  | 1012557 | CABLE HELIAX 1/2" | M | 636.5746 | 96759.34 | 152
12/08/2020 | 18/09/2018 |  | 1012565 | CABLE D/ GOMA 18/3 | M | 43.7347 | 40096.01 | 916.8
23/07/2019 | 2019-07-31 |  | 1012567 | TRAF CORRI (OUTDOOR) 200-5/400-5 NU PART | UN | 9438.82 | 84949.38 | 9
07/05/2019 | 2019-07-03 |  | 1012568 | CONECTOR PERNO PARTIDO #4 CU | UN | 56.6872 | 117512.57 | 2073
20/8/2020 | 2020-08-24 |  | 1012571 | CERRADURA ELECTRÓNICA TIPO CASQUILLO-PER | UN | 11055.7386 | 10337115.59 | 935
2019-02-22 | 2019-03-01 |  | 1012593 | INTERRUPTOR ABB ACOPLAMIENTO BARRAS Y AC | UN | 2565996.875 | 5131993.75 | 2
04/01/2019 | 2019-02-14 |  | 1012599 | BATERIA CICLO PROFUNDO 12V.115A | UN | 20250.4093 | 283505.73 | 14
04/09/2019 | 2019-09-09 |  | 1012601 | TARJETA DE CONTROL INTERRUPTOR | UN | 80213.485 | 160426.97 | 2
29/01/2019 | 2019-02-11 |  | 1012604 | TRANSF DE INTENSIDAD 72-200-400 | UN | 274478.572 | 2744785.72 | 10
08/10/2019 | 2019-10-17 |  | 1012605 | TRANSF DE INTENSIDAD CXE-36- 200-400 | UN | 99506.745 | 597040.47 | 6
25/11/2020 | 2020-12-04 |  | 1012801 | CONDUCTOR CU AISL 15KV #2 AL 33% | M | 553.5262 | 66423.14 | 120
22/10/2019 | 2019-11-01 |  | 1012980 | MTU 112.5kVA 12.47/7.2kV 480/277V ±2%Y-Y | UN | 1770982.87 | 1770982.87 | 1
2019-05-03 | 2019-05-30 |  | 1013160 | BASE CIRCULAR POLIMERICA P/MED RES FM 2S | UN | 486.8274 | 274570.65 | 564
13/09/2019 | 2019-09-17 |  | 1013163 | TUERCA ACERO ROSCA GRUESA 1/2'' | UN | 21.24 | 8028.72 | 378
17/05/2019 | 2019-06-11 |  | 1013166 | BARRA ROSCADA GAL.ROSCA GRUESA UNC 1/2*6 | UN | 140.1249 | 7706.87 | 55
04/06/2019 | 2019-07-04 |  | 1013404 | CT 400/5 N/P 2.5VA,600V,CABLE DE 7MTS | UN | 6490 | 1298000 | 200
14/11/2018 | 2018-11-27 |  | 1013487 | TUBERIA FLEX LIQ. TIGHT 1/2" NO METALICA | TF | 24.78 | 37987.74 | 1533
2019-10-24 | 2020-01-30 |  | 1013493 | MED RE SOCK ESC 240V C200 2S | UN | 2205.81 | 2205.81 | 1
22/07/2020 | 2020-08-07 |  | 1013501 | TERMINAL ELECTRICO UNION MANGUITO Ø 12 | UN | 11.4932 | 28733 | 2500
18/1/2021 | 2021-02-22 |  | 1013518 | ARMARIO P/MEDIDOR Y CT CON VENTILACIÓN | UN | 28293.5701 | 4102567.67 | 145
27/5/2020 | 2020-07-16 |  | 1013527 | INTERRUPTOR INTEMPERIE 15 KV 2000A | UN | 2203647.4633 | 19832827.17 | 9
2020-01-16 | 2020-03-12 |  | 1013568 | MODULO I/O 80 ENTRAD Y 16 SALID DIGITAL | UN | 246485.1475 | 985940.59 | 4
14/10/2019 | 2019-10-16 |  | 1013572 | PINZA DE TERMINAL RJ45 | UN | 2360 | 18880 | 8
26/03/2021 | 2019-12-19 |  | 1013582 | CABLE #6 AWG | M | 419.49 | 251694 | 600
3/12/2019 | 2019-12-17 |  | 1013583 | CABLE SUPERFLEXIBLE H07-VK 2.5 MM | M | 19.2104 | 589759.28 | 30700
01/10/2020 | 2020-10-23 |  | 1013584 | AISLADOR SUSPENSIÓN 69 KV | UN | 2773 | 24957 | 9
2020-07-16 | 2020-07-30 |  | 1013661 | MED RE SOCK TC-PLC 120V C100 1S PLLM | UN | 0 | 0 | 2
9/12/2019 | 2019-12-09 |  | 1013662 | MOD TR COMB MT 7.2 KV 1Φ 100-200/5A PLLM | UN | 0 | 0 | 1
2018-03-18 | 2020-03-18 |  | 1013669 | SELLO DOBLE ANCLA COLOR AZUL PLLM | UN | 0 | 0 | 18250
26/4/2021 | 2021-04-30 |  | 1013900 | KIT DE MACROMEDICIÓN N- CERRADO 200-5 BT | UN | 11210 | 1782390 | 159
2021-03-16 | 2021-03-16 |  | 1013902 | FLEJE VERTICAL1-1/2"x 1-1/2"x3/16"x39" | UN | 650 | 18850 | 29
26/8/2020 | 2020-08-26 |  | 1013968 | TAPA P MED ITRON CENTRON | UN | 315.5084 | 562866.99 | 1784
2020-01-07 | 2020-01-10 |  | 1014008 | TRANSF TP RCO 100 KVA, 7.2/2.4KV | UN | 135688.42 | 135688.42 | 1
2021-04-20 | 2021-04-20 |  | 1014062 | BRAZO DE 3' P/LUMINARIA DE ALUMB PUBLICO | UN | 1745.25 | 15707.25 | 9
2020-08-20 | 2020-09-25 |  | 1014115 | TRAF CORRIENTE (OUTDOOR)200/5 SPLIT PLLM | UN | 0 | 0 | 40
2020-01-10 | 2020-01-14 |  | 2000016 | CABLE DE DATOS STP | PIE | 14.1128 | 28225.6 | 2000
17/2/202 | 2020-02-18 |  | 2000355 | CONECTOR PARA DISPLAY MEDIDOR CENTRON | UN | 236.5491 | 354823.62 | 1500
2019-12-20 | 2019-12-26 |  | 2000734 | POWER SUPLY MODULE | UN | 33050.62 | 132202.48 | 4
2020-01-29 | 2020-01-30 |  | 2003103 | SOLDADOR TIPO CAUTIN DE 30 WATTS | UN | 311.52 | 623.04 | 2
2019-12-09 | 2019-12-12 |  | 2003859 | MTU 300 KVA 12.5/7.2Kv 3-Y | UN | 1522871.94 | 4568615.82 | 3
2018-03-12 | 2020-03-13 |  | 2003934 | Conector RJ45 | UN | 6.175 | 14573 | 2360
23/05/2019 | 2019-07-02 |  | 2004582 | GABINETE | UN | 49914 | 99828 | 2
2019-03-20 | 2019-04-04 |  | 2004919 | SWITCH ETHERNET 24 PTOS | UN | 266423.2789 | 2397809.51 | 9
22/10/2018 | 2018-11-22 |  | 2004922 | MAQUINA DISCO RADIAL | UN | 11410.25 | 22820.5 | 2
17/12/2018 | 2019-02-12 |  | 2004942 | INVERSOR 4.0KW 48VCC | UN | 29500 | 147500 | 5
12/10/2018 | 2018-11-12 |  | 2005195 | MASKING TAPE DE 2" | UN | 65.1507 | 5212.06 | 80
2013-10-19 | 2014-07-29 |  | 2005220 | PINTURA EPOXICA | G/L | 2708.1 | 308723.4 | 114
05/07/2018 | 2018-07-25 |  | 2005307 | DESENGRASANTE | UN | 305.9973 | 3365.97 | 11
31/05/2019 | 2019-07-23 |  | 2005308 | ESTOPA PRIMERA | UN | 58.5037 | 631.84 | 10.8
30/01/2015 | 2015-02-20 |  | 2005606 | CABLE STP BLINDADO P/EXTERIORES | TF | 16.6616 | 33323.2 | 2000
20/09/2018 | 2018-09-25 |  | 2005667 | ORGANIZADORES CABLE DATA | UN | 841.48 | 841.48 | 1
26/12/2020 | 2020-12-04 |  | 2005718 | SPRAY PINTURA GALVANIZADA | UN | 755.4944 | 39285.71 | 52
02/04/2018 | 2018-04-17 |  | 2005879 | ALKYD S/RAPIDO LB - GI-3003 GRIS PERLA | GLN | 1111.5 | 859189.53 | 773
01/01/2017 | 2017-02-07 |  | 2005881 | PINCEL P/D M MADERA 484-16 FILBERT | UN | 23.836 | 1191.8 | 50
30/10/2019 | 2019-11-01 |  | 2005882 | THINNER AAA-200 | GLN | 332.3424 | 24925.68 | 75
22/12/2014 | 2014-12-26 |  | 2005995 | BANDEJA P/GABINETE DE 7' | UN | 1858.0843 | 39019.77 | 21
2018-12-18 | 2018-12-18 |  | 2006554 | BATERÍA D/CICLO PROFUNDO 12VDC 150-250A | UN | 6221.7109 | 205316.46 | 33
2016-06-05 | 2016-07-05 |  | 2006574 | PACHCORD | UN | 112.1 | 6726 | 60
12/02/2014 | 2014-04-30 |  | 2006598 | CHALECO REFLEXTANTE | UN | 135.7 | 14927 | 110
2013-11-25 | 2017-08-22 |  | 2006599 | MINI JACK | UN | 14.058 | 140.58 | 10
27/05/2014 | 2014-06-30 |  | 2006625 | BOTA D/SEGURIDAD | UN | 2832 | 127440 | 45
23/05/2019 | 2019-07-02 |  | 2007174 | ANTENA RADIAL GSM 900/1800 MHZ | UN | 413 | 38822 | 94
26/03/2021 | 2021-04-13 |  | 2007309 | CONECTOR UF MEDIA LUNA 3/4" | UN | 29.2758 | 9573.18 | 327
2013-02-22 | 2014-05-21 |  | 2007423 | DISCO DURO SATA 250G P/DESTOKP | UN | 3894 | 38940 | 10
18/11/2016 | 2016-11-24 |  | 2007507 | UNION IMC 2" | UN | 82.1418 | 143419.57 | 1746
18/11/2015 | 2015-11-30 |  | 2007508 | UNION IMC 1" | UN | 26.5124 | 10764.05 | 406
02/12/2020 | 2020-12-04 |  | 2008013 | ACEITE PENETRANTE WD-40 | UN | 294.9885 | 5899.77 | 20
2018-07-25 | 2018-07-25 |  | 2008032 | CABLE SERIAL PARA MODEM | UN | 744.7034 | 275540.27 | 370
2020-06-10 | 2020-06-30 |  | 2008035 | CABLE UTP PARA INTEMPERIE | ROL | 11362.963 | 306800 | 27
12/10/2018 | 2018-10-31 |  | 2008067 | ACEITE HIDRAULICO 68º | BID | 29289.7033 | 87869.11 | 3
08/03/2018 | 2018-03-21 |  | 2008105 | DIFUSOR LAMPARA 2'X4' | UN | 222.1153 | 26653.84 | 120
29/07/2019 | 2019-09-04 |  | 2008182 | TV LCD 32" BASE TELESCOPICA | UN | 14657.0525 | 58628.21 | 4
22/04/2015 | 2015-04-28 |  | 2008208 | BASE RELAY 8PIN | UN | 25.9717 | 597.35 | 23
18/06/2019 | 2019-06-26 |  | 2008286 | RESISTENCIA 300 OHMIO /100VA – P/ PT | UN | 3100.0017 | 18600.01 | 6
2018-12-19 | 2019-12-31 |  | 2008373 | LIMPIADOR D/CRISTALES | GPM | 390.0014 | 2730.01 | 7
2019-05-15 | 2019-05-21 |  | 2009730 | BASE ANTENA-LARSEN LMK | UN | 889.425 | 53365.5 | 60
09/03/2016 | 2016-03-17 |  | 2010316 | DISCO DE CORTE GRANDE | UN | 235.988 | 4719.76 | 20
11/01/2021 | 2021-02-18 |  | 2012564 | SILICON URETANO | UN | 362.85 | 14514 | 40
17/07/2018 | 2018-07-31 |  | 2013112 | LIMPIADOR D/CONTACTO | UN | 299.991 | 2999.91 | 10
26/10/2020 | 2020-11-02 |  | 2014006 | CONVERTIDOR 125VDC A 120VAC RACK 19 | UN | 112642.0491 | 1239062.54 | 11
03/27/2014 | 2014-04-30 |  | 2014007 | CONVERTIDOR ETHERNET | UN | 46953.946 | 469539.46 | 10
20/01/2017 | 2017-03-08 |  | 2014008 | GABINETE DE COMUNICACION 24U | UN | 82663.8038 | 1074629.45 | 13
5/03/2021 | 2021-03-29 |  | 2014149 | DISCO DURO EXTERNO 4TB | UN | 8496 | 59472 | 7

## Inventario almacén Mayo 2021
Empresa Distribuidora de Eléctricidad del Norte. S.A.
“Año de la Consolidación de la Seguridad Alimentaria”
Relación de inventario en almacén
|  | Correspondiente al mes de | Mayo | del año | 2021
FECHA RECEPCION | FECHA DE REGISTRO | CODIGO DE BIENES NACIONALES ( SI APLICA) | CODIGO INSTITUCIONAL | DESCRIPCION DEL ACTIVO O BIEN | UNIDAD DE MEDIDA | COSTO UNITARIO EN RD$ | VALOR EN RD$ | EXISTENCIA
2021-04-20 | 2021-04-20 |  | 1000097 | CABLE COBRE URD #2/0 AISL P/ 15kV | M | 7841.71 | 517552.86 | 66
2014-08-09 | 2015-01-31 |  | 1000809 | PARARRAYO POLIMERICO 27- 34.5 KV | UN | 1004.5 | 4018 | 4
12/10/2018 | 2018-10-19 |  | 1001474 | JUEGO DE BARRENAS P/ METAL 1/16-1/2" | UN | 3374.8 | 6749.6 | 2
2018-01-11 | 2018-01-13 |  | 1001903 | MANGA AUT PLENA TENSIÓN P/COND 397- 477 | UN | 1057.98 | 1057.98 | 1
2016-05-07 | 2016-05-09 |  | 1002019 | Terminal Preformado 5/16" | UN | 219.7095 | 60420.12 | 275
10/03/2017 | 2017-03-21 |  | 1002610 | Herramienta Secc de Carga Loadbuster | UN | 64278.14 | 257112.56 | 4
14/04/2021 | 2018-11-22 |  | 1003549 | BRIDA DE SUJECION PLASTICA 9 mm X 305 mm | UN | 5.1238 | 3058.91 | 597
14/01/2021 | 2021-02-19 |  | 1003642 | AGUA DESTILADA | G/L | 100.3 | 7522.5 | 75
18/03/2021 | 2021-03-22 |  | 1003889 | MULTIMETRO DIGITAL DE 1000V | UN | 3539.9882 | 637197.88 | 180
19/12/2019 | 2019-12-27 |  | 1003902 | TUERCA HEXAGONAL ACERO GALV.5/16" | UN | 6.0888 | 9127.11 | 1499
2020-01-07 | 2020-01-28 |  | 1004076 | BORNERA SECCI.CORRIENTE Y TEN. 500V.57A | UN | 165.2208 | 280875.4 | 1700
2017-01-20 | 2017-01-24 |  | 1004105 | TORNILLO TIRAFONDO AC GALVAN 5-16'' X 4' | UN | 158.93 | 16687.65 | 105
10/08/2020 | 2020-08-14 |  | 1004132 | CABLE ACERO COBREADO DESNUDO #2 AWG 7 HI | M | 125.952 | 518519.14 | 4116.8
11/03/2021 | 2021-03-15 |  | 1004148 | BRIDA DE SUJECION PLASTICA 5 mm X 152 mm | UN | 1.2685 | 5327.7 | 4200
22/10/2018 | 2018-11-22 |  | 1004207 | BULTO PARA HERRAMIENTAS | UN | 1167.9867 | 7007.92 | 6
03/01/2019 | 2019-02-08 |  | 1004213 | CABLE DE ACERO COBREADO #6 AWG 3 HILOS | M | 114.9092 | 2337723.68 | 20344.1
2020-06-14 | 2020-06-14 |  | 1004353 | TERMINACION EXTER CONTRACT FRIO 15 KV #2 | UN | 1404.2 | 25275.6 | 18
2014-09-25 | 2014-09-27 |  | 1004639 | SOPORTE P/CAJA DERIV. 9"X12"X1-3/4"X5/16 | UN | 320.69 | 320.69 | 1
18/11/2016 | 2016-11-24 |  | 1004695 | Conectores DB9 | UN | 41.3 | 47082 | 1140
21/08/2020 | 2020-08-24 |  | 1005175 | ARMARIO INSTALACION PUNTO FRONTERA | UN | 36108 | 72216 | 2
2012-11-27 | 2016-11-29 |  | 1005177 | ARMARIO P/MEDIDOR 220V(60)A TOTALIZADORE | UN | 513.39 | 51339 | 100
2021-05-14 | 2021-05-17 |  | 1005189 | TRANSF TP 1Ø RCO DUAL 25 KVA | UN | 1 | 3 | 3
2020-10-12 | 2020-10-13 |  | 1005190 | TRANSF TP 1Ø RCO DUAL 37.5 KVA | UN | 1 | 2 | 2
2021-05-07 | 2021-05-10 |  | 1005191 | TRANSF TP 1Ø RCO DUAL 50 KVA | UN | 1 | 1 | 1
2021-03-05 | 2021-03-08 |  | 1005192 | TRANSF TP 1Ø RCO DUAL 75 KVA | UN | 1 | 1 | 1
2012-03-31 | 2013-07-30 |  | 1005212 | CONDENSADOR 1F 7.2 KV 100KVAR | UN | 12759.154 | 63795.77 | 5
26/05/2021. | 2021-05-28 |  | 1005217 | CRONOMETRO DIGITAL | UN | 1399.0906 | 22385.45 | 16
24/04/2018 | 2018-07-26 |  | 1005219 | CUCHILLA SECC LINEA TENS 15KV 600AMP | UN | 11663.19 | 34989.57 | 3
2013-12-18 | 2013-12-20 |  | 1005224 | DETECTOR D/DERIVACION D/CABLE P/5TERM | UN | 36477.925 | 145911.7 | 4
2013-04-30 | 2013-05-02 |  | 1005228 | DETECTOR PULSO D/CONTADOR | UN | 1192.8512 | 9542.81 | 8
2016-03-17 | 2016-03-17 |  | 1005230 | DETECTOR TENSION D/1 A 138KV | UN | 19081.3561 | 438871.19 | 23
2013-10-10 | 2017-10-21 |  | 1005233 | DETECTOR PASO D/FALTA | UN | 5452.0196 | 152656.55 | 28
2015-11-25 | 2017-02-03 |  | 1005234 | DIFERENCIAL MANUAL DE 1TON | UN | 8837.0279 | 636266.01 | 72
2012-03-29 | 2012-03-31 |  | 1005235 | DISPOSITIVO D/PRUEBA | UN | 1725.71 | 1725.71 | 1
06/06/2016 | 2016-07-06 |  | 1005239 | EQUIPO PUESTA TIERRA P/L MT HASTA 66KV | UN | 89801.8 | 359207.2 | 4
2020-06-14 | 2020-06-14 |  | 1005241 | ESCALERA FIBRA D/VIDRIO 16' T/EXTENSION | UN | 11277.4967 | 33832.49 | 3
23/04/2021 | 2020-06-14 |  | 1005245 | ESCALERA FIBRA D/VIDRIO 32' T/EXTENSION | UN | 22532.0638 | 540769.53 | 24
2020-06-14 | 2020-06-14 |  | 1005248 | ESCALERA FIBRA D/VIDRIO TIPO TIJERA 6' | UN | 5265.005 | 31590.03 | 6
2012-03-29 | 2012-03-31 |  | 1005291 | INTERRUPTOR AUTOSECC 15KV 800AMP | UN | 497862.81 | 497862.81 | 1
18-5-2021. | 2021-05-21 |  | 1005306 | LUMINARIA APS 240V 150W | UN | 4766.118 | 1286851.85 | 270
29/07/2019 | 2019-09-18 |  | 1005307 | LUMINARIA APS 240V 250W | UN | 7979.28 | 23937.84 | 3
2012-03-29 | 2012-03-31 |  | 1005308 | LUMINARIA APS 240V 400W | UN | 3990.06 | 7980.12 | 2
2012-03-29 | 2012-03-31 |  | 1005309 | MEDIDOR DESCARGA PARARRAYO | UN | 4487.2776 | 798735.42 | 178
2018-09-12 | 2018-09-12 |  | 1005314 | MODULO PROTECCION MONOFASICO 10AMP | UN | 1971.74 | 7886.96 | 4
30/6/2019 | 2019-11-01 |  | 1005349 | MODULO TRANSF 3F 12.5KV R 100-200/5 | UN | 119766.0736 | 1317426.81 | 11
30/07/2019 | 2019-08-29 |  | 1005351 | MODULO TRANSF 3F 12.5KV R 150-300/5 | UN | 137970.131 | 1379701.31 | 10
30/07/2019 | 2019-08-29 |  | 1005353 | MODULO TRANSF 3F 12.5KV R 20-40/5 | UN | 117290.7812 | 938326.25 | 8
30/07/2019 | 2019-08-29 |  | 1005354 | MODULO TRANSF 3F 12.5KV R 25-50/5 | UN | 129541.002 | 647705.01 | 5
23/7/2020 | 2020-07-28 |  | 1005355 | MODULO TRANSF 3F 12.5KV R 300-600/5 | UN | 116517.4438 | 1514726.77 | 13
30/07/2019 | 2019-08-29 |  | 1005356 | MODULO TRANSF 3F 12.5KV R 400-800/5 | UN | 123990.931 | 1239909.31 | 10
30/07/2019 | 2019-08-29 |  | 1005357 | MODULO TRANSF 3F 12.5KV R 40-80/5 | UN | 118826.38 | 594131.9 | 5
23/7/2020 | 2020-07-28 |  | 1005358 | MODULO TRANSF 3F 12.5KV R 50-100/5 | UN | 115807.94 | 115807.94 | 1
30/07/2019 | 2019-08-29 |  | 1005360 | MODULO TRANSF 3F 12.5KV R 75-150/5 | UN | 137957.4067 | 1241616.66 | 9
30/07/2019 | 2019-08-29 |  | 1005366 | MODULO TRANSF 3F 4,16-12,5KV R 40-80/5 | UN | 142995.632 | 714978.16 | 5
30/6/2019 | 2019-11-01 |  | 1005367 | MODULO TRANSF 3F 4,16-12,5KV R 50-100/5 | UN | 118217.05 | 472868.2 | 4
2018-02-20 | 2018-04-07 |  | 1005369 | MODULO TRANSF 3F 4,16-12.5 R 100-200/5 | UN | 120049.498 | 600247.49 | 5
30/6/2019 | 2019-11-01 |  | 1005371 | MODULO TRANSF 3F 4,16-12.5KV R 5-10/5 | UN | 116821.85 | 116821.85 | 1
10/04/2017 | 2017-04-27 |  | 1005382 | PARARRAYO 3KV OXIDO METALICO | UN | 854.4492 | 158073.11 | 185
16/06/2020 | 2020-07-23 |  | 1005384 | PARARRAYO AUTOVALVULA 34.5KV-10KA | UN | 15279.0091 | 336138.2 | 22
2012-03-29 | 2012-03-31 |  | 1005387 | PARARRAYO PVN-100 8.4KV MCOV/10KV | UN | 565.06 | 1130.12 | 2
2012-03-29 | 2012-03-31 |  | 1005392 | PINZA AMPERIMETRICA 2000FLEX | UN | 4076.8733 | 12230.62 | 3
2012-03-29 | 2012-03-31 |  | 1005399 | PODADORA D/RAMAS | UN | 361.14 | 361.14 | 1
30/4/2021 | 2021-03-17 |  | 1005403 | POSTE HORMIGON ARMADO VIB 300DAN 10.5M | UN | 16657.7912 | 283182.45 | 17
7/5/2021 | 2021-05-07 |  | 1005405 | POSTE HORMIGON ARMADO VIB 500DAN 10.5M | UN | 18089.4854 | 1808948.54 | 100
22/10/2020 | 2020-10-22 |  | 1005406 | POSTE HORMIGON ARMADO VIB 500DAN 12M | UN | 31120.2697 | 1058089.17 | 34
2019-01-31 | 2019-01-31 |  | 1005407 | POSTE HORMIGON ARMADO VIB 500DAN 14M | UN | 22533.972 | 112669.86 | 5
2018-06-01 | 2018-06-01 |  | 1005411 | POSTE HORMIGON ARMADO VIB 800DAN 14M | UN | 37932 | 37932 | 1
31/10/2019 | 2019-11-11 |  | 1005414 | POSTE MADERA 10.5M CLASE 4 | UN | 19647 | 98235 | 5
31/10/2019 | 2019-11-11 |  | 1005415 | POSTE MADERA 12M CLASE 3 | UN | 29087 | 378131 | 13
2018-06-15 | 2018-10-18 |  | 1005419 | PROBADOR AISLADOR DE 35KV | UN | 2900 | 11600 | 4
18/03/2021 | 2021-03-22 |  | 1005421 | PULIDORA | UN | 4130.0025 | 33040.02 | 8
2018-06-21 | 2018-10-16 |  | 1005427 | REGISTRO PROGRAMADORES ELECTRICOS | UN | 66861.5325 | 267446.13 | 4
10/10/2018 | 2018-11-30 |  | 1005433 | RELE AUXILIAR 125VDC | UN | 613.6 | 12272 | 20
19/10/2018. | 2018-11-06 |  | 1005435 | RELE AUXILIAR 48VDC GEE HGA 48VCP | UN | 837.7647 | 50265.88 | 60
14/01/2021 | 2021-02-19 |  | 1005456 | SECCIONADOR 13,2KV 600AMP | UN | 15457.0411 | 881051.34 | 57
7/7/2020 | 2020-07-20 |  | 1005457 | SECCIONADOR MONOPOLAR 14.4KV 1200AMP | UN | 34286.4811 | 1268599.8 | 37
1/7/2020 | 2020-07-21 |  | 1005469 | TRANSF CORRIENTE OUTDOOR 600/5 | UN | 1219.53 | 36585.9 | 30
2021-03-12 | 2021-03-15 |  | 1005473 | TRANSF TP 1Ø RCO 2.4KV 25 KVA | UN | 1 | 1 | 1
2021-02-12 | 2021-02-17 |  | 1005474 | TRANSF TP 1Ø RCO 2.4KV 37.5KVA | UN | 1 | 2 | 2
2020-12-14 | 2020-12-14 |  | 1005478 | TRANSF TP 1Ø RCO 2.4KV 75 KVA | UN | 1 | 2 | 2
2021-03-16 | 2021-03-16 |  | 1005482 | TRANSF 1F BL TP 2B 37.5KVA 7200/120-240V | UN | 1 | 1 | 1
2021-02-16 | 2021-02-17 |  | 1005483 | TRANSF 1F BL TP 2B 50KVA 7200/120-240V | UN | 1 | 5 | 5
2021-02-12 | 2021-02-17 |  | 1005484 | TRANSF 1F BL TP 2B 75KVA 7200/120-240V | UN | 1 | 4 | 4
2020-04-07 | 2020-04-07 |  | 1005499 | TRANSF TP 1Ø CSP 7.2KV 25 KVA | UN | 57361.1682 | 1261945.7 | 22
2020-04-29 | 2020-04-29 |  | 1005502 | TRANSF TP 1Ø CSP 7.2KV 50 KVA | UN | 85922.624 | 859226.24 | 10
07/03/2019 | 2019-09-30 |  | 1005503 | TRANSF TP 1Ø CSP 7.2KV 75 KVA | UN | 114460 | 114460 | 1
2019-09-06 | 2019-10-03 |  | 1005505 | TRANSF TP 1Ø RCO 7.2KV 100 KVA | UN | 1 | 5 | 5
21/10/2019 | 2020-02-26 |  | 1005509 | TRANSF TP 1Ø RCO 7.2KV 25 KVA | UN | 1 | 18 | 18
2019-02-18 | 2019-02-21 |  | 1005510 | TRANSF TP 1Ø RCO 7.2KV 37 KVA | UN | 1 | 9 | 9
2018-06-05 | 2018-06-05 |  | 1005511 | TRANSF TP 1Ø RCO 7.2KV 50 KVA | UN | 1 | 61 | 61
2018-06-05 | 2018-06-05 |  | 1005516 | TRANSF TP 1Ø RCO 7.2KV 75 KVA | UN | 1 | 36 | 36
13/08/2020 | 2018-05-08 |  | 1005533 | TRAF CORRIENTE (OUTDOOR) 200/5-400/5 | UN | 2947.9496 | 804790.23 | 273
2019-02-08 | 2019-02-13 |  | 1005536 | TRANSF INTENSIDAD CXE-36-600-1200/5 | UN | 82532.315 | 165064.63 | 2
2019-01-31 | 2019-01-31 |  | 1005537 | TRANSF TENSION UTD 72-69000 | UN | 87505.25 | 87505.25 | 1
2016-11-14 | 2016-11-16 |  | 1005538 | TRANSF TENSIÓN UZK 12500 √3 -4160 √3 | UN | 45374.59 | 136123.77 | 3
2014-05-21 | 2021-01-18 |  | 1005539 | TRANSF TENSION UZK 13700√3 | UN | 36600.0144 | 329400.13 | 9
2016-12-14 | 2021-01-29 |  | 1005544 | TRANSF INTENSIDAD 0.5 KV 400/5AMP | UN | 792 | 28512 | 36
2012-03-29 | 2012-03-31 |  | 1005547 | TRANSF INTENSIDAD 0.6 KV1200/5 A | UN | 2859.01 | 2859.01 | 1
2019-03-06 | 2019-03-06 |  | 1005551 | TRANSF SECO 15KVA 240V-120V | UN | 146593.34 | 146593.34 | 1
2012-03-29 | 2012-03-31 |  | 1005627 | TRANSF INTENSIDAD CXE-400-800/5 | UN | 52795.425 | 211181.7 | 4
2012-03-29 | 2012-03-31 |  | 1005631 | TRANSF TENSION 24-3 12500V 3208 V | UN | 1.2033 | 3.61 | 3
19/01/2015 | 2015-02-19 |  | 1005632 | TRANSF INTENSIDAD CXH-72-200-400/5 | UN | 66591.89 | 199775.67 | 3
2012-03-29 | 2012-03-31 |  | 1005633 | TRANSF INTENSIDAD CXH-72-100-200/5 | UN | 22197.39 | 22197.39 | 1
2014-05-21 | 2014-05-23 |  | 1005634 | TRANSF INT 145kV 100-200/5-1-1-1 INTERPE | UN | 31231.31 | 281081.79 | 9
2012-03-29 | 2012-03-31 |  | 1005636 | TRANSF INTENSIDAD CA-72 25-50 | UN | 27804.2867 | 83412.86 | 3
2012-03-29 | 2012-03-31 |  | 1005637 | TRANSF INTENSIDAD SVS-145 | UN | 42132.7983 | 252796.79 | 6
2012-11-14 | 2012-11-16 |  | 1005638 | TRANSF TENSION UZK 17 12500-4160 | UN | 1.16 | 2.32 | 2
2012-03-29 | 2012-03-31 |  | 1005641 | TRANSF TENSION STO 69KV | UN | 1.16 | 3.48 | 3
2012-03-29 | 2012-03-31 |  | 1005643 | TRANSF INTENSIDAD SVAS 145 100-200 | UN | 72227.654 | 361138.27 | 5
2012-03-29 | 2012-03-31 |  | 1005651 | LAMPARA MERCURIO 175 W | UN | 2298.64 | 22986.4 | 10
2017-09-11 | 2017-09-13 |  | 1005659 | ARMARIO P/EQUIPO MED ESPEC 1250X750X320 | UN | 30904.7658 | 370857.19 | 12
14/7/2020 | 2020-07-20 |  | 1005665 | SECCIONADOR AT (BY-PASS) 69KV | UN | 714540.52 | 1429081.04 | 2
18/06/2015 | 2015-06-29 |  | 1005681 | INTERRUPTOR ABB T VD4 IN=1250A,VN 17.5KV | UN | 1214574 | 2429148 | 2
05/10/2020 | 2020-12-29 |  | 1005690 | INTERRUPTOR 69 KV | UN | 2963835.5 | 14819177.5 | 5
2019-12-09 | 2020-01-02 |  | 1005702 | PORTICO 69 KV (ESTRUCTURA) | UN | 1310642.63 | 1310642.63 | 1
23/7/2018 | 2018-07-31 |  | 1005703 | PORTICO 12.5 KV 1 SALIDA (ESTRUCTURA) | UN | 268908.76 | 268908.76 | 1
2012-12-03 | 2014-05-21 |  | 1005704 | LAMPARA METAL HALIDE 1500 W. | UN | 13804 | 13804 | 1
27/5/2020 | 2020-07-16 |  | 1005709 | INTERRUPTOR 34.5 KV | UN | 2939653.255 | 5879306.51 | 2
07/10/2020 | 2020-11-10 |  | 1005715 | GABINETE PROTECCION SS/AA | UN | 150037 | 300074 | 2
2012-12-03 | 2014-05-21 |  | 1005736 | LANTRONIX UDS2100 | UN | 16568.3824 | 1126650 | 68
6 /10/2020 | 2021-02-26 |  | 1005754 | POSTE METALICO CHAPA 300 DAN 10,5 M | UN | 23527.0133 | 70581.04 | 3
2019-12-19 | 2020-04-24 |  | 1005773 | BANCO CONDENSADOR 3 X 100KVAR | UN | 50760.0325 | 203040.13 | 4
12/11/2018 | 2018-11-20 |  | 1005776 | SECCIONADOR 34.5 KV 800 AMP | UN | 220972.7 | 220972.7 | 1
13/06/2019 | 2019-07-22 |  | 1005784 | TRAF INTENSIDAD 600-1200/5 12.5KV | UN | 37511.51 | 337603.59 | 9
2013-02-25 | 2017-11-25 |  | 1005788 | TRAF CORRIENTE 2000/5-5-5 A 7.2 KV | UN | 100418.5567 | 301255.67 | 3
07/05/2015 | 2015-05-19 |  | 1005795 | DISPOSITIVO D/DESCO SIN CARGA KPF 1 WAY | UN | 563238 | 563238 | 1
2016-12-29 | 2016-12-31 |  | 1005810 | OUTBOUND MODULATION UNIT (OMU) | UN | 1019756.4433 | 9177807.99 | 9
2012-03-31 | 2014-05-21 |  | 1005811 | OUTBOUND PICK-UP (IPU) | UN | 39629.894 | 1188896.82 | 30
20/09/2019 | 2019-12-16 |  | 1005826 | BUSHING D/CONTACTO IT D/POTENCIA AREVIA | UN | 723444.3533 | 2170333.06 | 3
20/09/2019 | 2019-12-16 |  | 1005827 | TRANSF ALIMENTACION ITC 0.5 KVA | UN | 131175.13 | 131175.13 | 1
14/11/2018 | 2018-12-05 |  | 1005830 | TRAF MODULATION UNIT (MTU) - 150KVA | UN | 1473140.635 | 2946281.27 | 2
2012-03-29 | 2012-03-31 |  | 1005834 | RELEY SOB INTEN 3F+N OCILO 125VCC 5A | UN | 202516.095 | 405032.19 | 2
2012-03-31 | 2016-05-05 |  | 1005837 | EQUIPO CONTROL & RECIEVING UNIT (CRU) | UN | 1346537.99 | 18851531.86 | 14
2019-10-24 | 2019-01-30 |  | 1005869 | TRANSF CORRIENTE (OUTDOOR) 200/5 | UN | 3183.64 | 3772613.4 | 1185
2020-03-06 | 2020-03-18 |  | 1005877 | ESCALERA FIBRA D/VIDRIO TIPO TIJERA 10' | UN | 9033.9376 | 261984.19 | 29
07/02/2020 | 2020-02-17 |  | 1005919 | MODULO P/PANELES D/6 HUECOS | UN | 41350.75 | 206753.75 | 5
2019-05-09 | 2020-06-20 |  | 1005932 | MODULO P/PANELES D/32 HUECOS | UN | 181633.49 | 181633.49 | 1
2016-02-19 | 2017-12-06 |  | 1005947 | ALAMBRE LIGADURA ALUMINIO | M | 16.6725 | 155337.87 | 9317
13/04/2021 | 2019-01-31 |  | 1005948 | BOTELLA GAS SF6 | UN | 91015.94 | 819143.46 | 9
2015-02-13 | 2015-02-17 |  | 1005949 | CABLE THHN NEGRO #10AWG | M | 26.3435 | 23176.99 | 879.8
2019-01-31 | 2019-01-31 |  | 1005950 | CABLE #14AWG THHN 600V | M | 32.2848 | 2841.06 | 88
22/01/2020 | 2020-02-11 |  | 1005954 | CABLE THHN #12AWG | M | 15.3754 | 10680.21 | 694.63
2016-10-12 | 2017-11-13 |  | 1005955 | CABLE 6MM 2 VERDE O AMARI-VERDE #10 AWG | M | 33.7117 | 220623.07 | 6544.4
2016-09-01 | 2016-09-03 |  | 1005956 | CABLE 6MM2 AMARILLO #10AWG | M | 26.1526 | 14985.45 | 573
05/10/2016 | 2016-10-13 |  | 1005957 | CABLE 6MM2 AZUL #10 AWG | M | 16.3605 | 638.06 | 39
28/06/2018 | 2018-07-02 |  | 1005959 | CABLE THNN MARRON #10AWG | M | 33.1 | 397.2 | 12
2018-01-24 | 2018-01-30 |  | 1005962 | CABLE ACERO GALVANIZADO P/RETENIDA 1/2" | M | 92.96 | 1394.4 | 15
25/11/2020 | 2020-12-04 |  | 1005963 | CABLE ACERO GALVANIZADO P/RETENIDA 3/8" | M | 62.2345 | 715.51 | 11.497
2016-10-28 | 2018-01-25 |  | 1005964 | CABLE ALUMINIO 477MCM AISLAMIENTO XLP | M | 154.2495 | 94400.69 | 612
2012-03-31 | 2018-01-11 |  | 1005971 | CABLE CU MULTIFIBRA #10AWG | M | 29.9561 | 180482.73 | 6024.9
03/01/2019 | 2019-02-11 |  | 1005972 | CABLE CU MULTIFIBRA #14AWG | M | 12.9001 | 58102.07 | 4504
2020-03-05 | 2020-03-09 |  | 1005978 | CABLE ENGOMADO #12/3 AWG THHN | M | 94.3558 | 3585.52 | 38
08/03/2016 | 2016-04-13 |  | 1005979 | CABLE POTENCIA AISLADO 20KV XLP #2AWG | M | 701.2366 | 100837.82 | 143.8
2019-09-26 | 2019-10-22 |  | 1005982 | CABLE SUPERFLEXIBLE 1.5MM | M | 13.3134 | 142919.23 | 10735
05/09/2018 | 2018-10-04 |  | 1005986 | CARTUCHO AMARILLO CONECTOR CUÑA | UN | 36.1826 | 5825.4 | 161
06/09/2019 | 2019-09-10 |  | 1005987 | CARTUCHO AZUL CONECTOR CUÑA | UN | 78.49 | 123857.22 | 1578
05/09/2019 | 2019-09-25 |  | 1005988 | CARTUCHO BLANCO CONECTOR CUÑA | UN | 36.16 | 1808 | 50
2015-05-06 | 2018-01-13 |  | 1005989 | CARTUCHO ROJO CONECTOR CUÑA | UN | 36.2711 | 13891.84 | 383
2012-03-31 | 2015-03-05 |  | 1005991 | CINTA DIELECTRICA 19 MM X 10 M | ROL | 234.6859 | 7509.95 | 32
2018-01-11 | 2018-01-13 |  | 1005996 | CONDUCTOR TRIPLEX 4/0 AWG - N4/0 | M | 470.9028 | 72989.93 | 155
2016-04-12 | 2018-01-13 |  | 1005997 | CONDUCTOR TRIPLEX 4/0 AWG - N2/0 | M | 167.2858 | 83977.45 | 502
2019-01-31 | 2019-01-31 |  | 1005998 | CONDUCTOR 2/0 THW 0.6 KV | M | 459.2842 | 475359.11 | 1035
2019-01-31 | 2019-01-31 |  | 1005999 | CONDUCTOR #6 AWG | M | 64.7481 | 64812.89 | 1001
08/08/2018 | 2018-08-09 |  | 1006001 | CONDUCTOR AISLADO 15KV 500MCM NEUTRO 1/3 | M | 136.9506 | 257193.32 | 1878
25/11/2020 | 2020-12-04 |  | 1006004 | CONDUCTOR AAAC 2/0 AWG ANAHEIM | M | 53.8326 | 378873.86 | 7038
16/07/2020 | 2020-07-21 |  | 1006005 | CONDUCTOR AAAC 4/0 AWG ALLIANCE | M | 84.6881 | 4430510.4 | 52315.6
2015-03-20 | 2015-03-31 |  | 1006007 | CONDUCTOR AL ACSR 266 MCM PARTRIDGE | M | 86.1461 | 45312.84 | 526
28/06/2019 | 2019-07-04 |  | 1006008 | CONDUCTOR AL ACSR 4/0 AWG PENGUIN | M | 102.08 | 4134.24 | 40.5
2019-10-22 | 2019-10-24 |  | 1006009 | CONDUCTOR AL ACSR 477 MCM HAWK | M | 225.364 | 59270.73 | 263
2012-03-31 | 2013-07-03 |  | 1006012 | CONDUCTOR CU DESNUDO 7 HILOS #2 AWG | M | 186.6288 | 187002.06 | 1002
28/9/2020 | 2020-09-01 |  | 1006014 | CONDUCTOR CU CONCENTRICO 4/3 AWG | M | 500.7387 | 554818.43 | 1108
04/02/2021 | 2021-02-19 |  | 1006015 | CONDUCTOR CONCENTRICO 3XN§6 COBRE | M | 285.4145 | 4832637.68 | 16932
2020-03-05 | 2020-03-09 |  | 1006017 | CONDUCTOR CU CONCENTRICO 8/2 AWG | M | 94.4197 | 96024.83 | 1017
2020-03-06 | 2020-03-13 |  | 1006019 | CONDUCTOR CU TRENZADO 4/0AWG AISL PVC | M | 91.3802 | 831.56 | 9.1
17/11/2020 | 2020-12-01 |  | 1006020 | CONDUCTOR TRIPLEX 2/0 AWG - N2/0 | M | 208.1894 | 381702.86 | 1833.44
18/06/2019 | 2019-06-19 |  | 1006021 | CONDULET 1" | UN | 50.7134 | 257522.78 | 5078
26/03/2021 | 2020-07-21 |  | 1006022 | CONDULET 2" | UN | 300.9972 | 558650.84 | 1856
2020-03-06 | 2020-03-10 |  | 1006023 | CONDULET 3" | UN | 1544.8515 | 52524.95 | 34
2016-09-14 | 2017-08-15 |  | 1006027 | DISOLVENTE (THINNER) | G/L | 346.5 | 346.5 | 1
27/11/2020 | 2020-12-02 |  | 1006035 | TAPE D/VINILO | UN | 180.8107 | 715829.49 | 3959
2019-01-31 | 2019-01-31 |  | 1006036 | TARUGO PLASTICO 1/4" X 1" | UN | 1.6627 | 53298.5 | 32056
21/03/2018 | 2018-04-17 |  | 1006045 | TUBERIA FLEX LIQ TIGHT 2" | UN | 451.5612 | 173887.18 | 385.08
07/08/2020 | 2019-09-18 |  | 1006046 | TUBERIA LIQUID TAIGHT 1" NO METALICA | UN | 212.6991 | 815069.38 | 3832.03
05/11/2020 | 2020-11-10 |  | 1006048 | TUBO GALVANIZADO 2" X 20' | UN | 3528.2 | 261086.8 | 74
2019-09-04 | 2019-10-07 |  | 1006053 | CABLE #8AWG THHN 600V | M | 1 | 23.2 | 23.2
24/06/2019 | 2019-06-27 |  | 1006066 | CABLE CONTROL SJTW 14AWG X 12 HILOS | M | 159.8974 | 14838.48 | 92.8
2012-03-31 | 2013-07-13 |  | 1006067 | CABLE CONTROL SJTW 10AWG X 4 HILOS | M | 183.1711 | 81327.98 | 444
2012-03-29 | 2013-12-21 |  | 1006068 | CABLE CONTROL SJTW 14AWG X 7 HILOS | M | 110.97 | 179327.45 | 1616
04/04/2018 | 2018-04-16 |  | 1006070 | CABLE CU MULTIFIBRA #2 AWG | M | 159.654 | 23692.65 | 148.4
29/09/2019 | 2019-09-25 |  | 1006075 | CABLE CONTROL SJTW 6 HILOS # 12 | TF | 94.1216 | 86478.89 | 918.8
2018-06-08 | 2018-06-13 |  | 1006080 | ALAMBRE THHN #12 AWG ROJO | M | 20.6025 | 247.23 | 12
29/06/2016 | 2016-07-12 |  | 1006081 | ALAMBRE THHN #10 AWG VERDE | M | 25.96 | 1116.28 | 43
2019-01-31 | 2019-01-31 |  | 1006084 | SPRAY PINTURA COLOR BLANCO | UN | 35.2371 | 43905.45 | 1246
2015-07-14 | 2016-08-02 |  | 1006086 | PLACA BIMETALICA CU - AL | UN | 1490.51 | 68563.46 | 46
2016-05-21 | 2016-11-14 |  | 1006087 | CABLE COBRE DESNUDO 350 MCM | M | 1727.7903 | 5796736.5 | 3355
2015-05-07 | 2015-12-26 |  | 1006089 | CONDUCTOR CU CONCENTRICO 10/3 AWG. | M | 347.55 | 310362.18 | 893
2018-08-28 | 2018-08-29 |  | 1006090 | SILICON | UN | 265.5 | 3717 | 14
26/10/2020 | 2020-10-26 |  | 1006092 | CABLE CONTROL SJTW 4 HILOS # 12 | M | 101.6857 | 328281.97 | 3228.4
2019-10-17 | 2019-10-31 |  | 1006097 | CABLE COAXIAL | TF | 1.7482 | 5275.3 | 3017.6
01/01/2017 | 2017-02-09 |  | 1006098 | CABLE CONTROL SJTW 10AWG X 2 HILOS | M | 97.563 | 175662.26 | 1800.5
2018-12-07 | 2018-12-07 |  | 1006104 | CONDUCTOR AAAC 465 MCM CAIRO | M | 120.4742 | 131498.8 | 1091.51
26/03/2021 | 2021-04-13 |  | 1006107 | ALAMBRE TRENZADO THHN # 2 AWG NEGRO | TF | 265.5 | 2124000 | 8000
2012-03-29 | 2012-03-31 |  | 1006108 | CABLE CONTROL 4 X 8 AWG | M | 250.7044 | 580907.15 | 2317.1
15/01/2019 | 2019-02-11 |  | 1006119 | CABLE ACERO GALVANIZADO P/RETENIDA 7/16" | M | 44.8229 | 110385.28 | 2462.7
2015-07-29 | 2017-12-23 |  | 1006120 | PINTURA EN SPRAY BLANCA | UN | 1 | 3 | 3
30/07/2019 | 2019-08-01 |  | 1006126 | TUBERIA LIQUID TAIGHT 3/4" | TF | 40.12 | 20060 | 500
2014-10-04 | 2015-08-06 |  | 1006140 | CABLE ROJO #12AWG | M | 15.3754 | 738.02 | 48
2012-03-31 | 2016-05-03 |  | 1006154 | TUBO EMT 1.80MM 2" x 10" | UN | 808.865 | 1617.73 | 2
2019-02-19 | 2019-03-19 |  | 1006155 | CABLE COBRE DESNUDO 4/0 19 HILOS AWG | M | 608.8913 | 1138931.25 | 1870.5
2016-10-13 | 2018-01-25 |  | 1006156 | TUBERIA LIQUID TAIGHT 3" NO METALICA | TF | 1045.6815 | 162708.04 | 155.6
2017-09-12 | 2017-09-14 |  | 1006162 | CABLE THHN NEGRO # 12AWG | M | 20.6867 | 1638.39 | 79.2
23/11/2018 | 2018-11-30 |  | 1006163 | CABLE THHN MARRON # 12AWG | M | 25.3012 | 22771.09 | 900
2019-01-31 | 2019-01-31 |  | 1006164 | CABLE THHN AZUL #12AWG | M | 20.902 | 2970.17 | 142.1
02/03/2018 | 2018-03-09 |  | 1006170 | CABLE AZUL #14AWG | M | 15.2928 | 7646.4 | 500
28/06/2018 | 2018-07-02 |  | 1006189 | ALKYD S/RAPIDO LB - GI-3003 303102 ROJO | GLN | 1241.3259 | 268126.39 | 216
3/03/2021. | 2021-03-04 |  | 1006195 | TUBO GALV. ROSCA P/AGUA 1 1/2" X 20' | UN | 2720.4788 | 571300.54 | 210
25/06/2019 | 2019-06-26 |  | 1006198 | TARUGO 1/2 P/TORNILLO D/1/4" | UN | 7.2924 | 16094.32 | 2207
22/12/2015 | 2015-12-29 |  | 1006202 | CONDUCTOR CU CONCENTRICO 8/3 AWG | M | 147.1695 | 5592.44 | 38
23/07/2019 | 2019-07-25 |  | 1006206 | ABRAZADERA EMT 1 1/2" | UN | 8.261 | 471312.13 | 57053
15/05/2015 | 2015-05-20 |  | 1006212 | ABRAZADERA EMT DIAMETRO 2" | UN | 13.0277 | 1875.99 | 144
2015-07-02 | 2016-08-20 |  | 1006213 | ABRAZADERA EMT TIPO OMEGA 3/4" | UN | 6.6209 | 569845.09 | 86067
2017-09-09 | 2017-12-14 |  | 1006214 | ABRAZADERA EMT TIPO OMEGA 1" | UN | 1.74 | 69.6 | 40
2015-07-07 | 2018-01-25 |  | 1006215 | ABRAZADERA EMT TIPO OMEGA 1/2" | UN | 2.4712 | 855364.61 | 346128
2019-01-31 | 2019-01-31 |  | 1006216 | ABRAZADERA METALICA 3/4" | UN | 1.0136 | 644.64 | 636
2012-06-12 | 2015-07-07 |  | 1006217 | ABRAZADERA OMEGA P/TUBO 50MM | UN | 4.5263 | 3557.69 | 786
2019-01-31 | 2019-01-31 |  | 1006218 | ABRAZADERA P/BOTELLA TERMINAL | UN | 775.9483 | 23278.45 | 30
07/08/2020 | 2012-03-31 |  | 1006220 | TERMINAL COMPRESION TIPO PIN 2/0 | UN | 285.6746 | 1183264.26 | 4142
2015-09-10 | 2015-09-12 |  | 1006221 | TERMINAL COMPRESION AL TIPO PIN 477 MCM | UN | 773.0408 | 2251867.82 | 2913
2012-08-23 | 2016-02-26 |  | 1006223 | ADAPTADOR PVC 2" MACHO | UN | 17.5358 | 578.68 | 33
09/12/2019 | 2019-12-10 |  | 1006224 | ADAPTADOR HUB DE 2" | UN | 300.2195 | 5704.17 | 19
2019-01-31 | 2019-01-31 |  | 1006225 | ADAPTADOR PVC 1" MACHO | UN | 8.4754 | 63234.87 | 7461
2015-12-29 | 2016-11-05 |  | 1006226 | ADAPTADOR PVC 2" HEMBRA | UN | 21.7971 | 41152.88 | 1888
2012-03-29 | 2012-03-31 |  | 1006227 | ADAPTADOR TERM PLETINA-BORNA T/EYE-BOLT | UN | 153.3033 | 207879.25 | 1356
2019-01-31 | 2019-01-31 |  | 1006230 | AISLADOR POLIMÉRICO T/SUSPENSIÓN 13.2KV | UN | 408.255 | 562575.38 | 1378
17/10/2018 | 2018-10-19 |  | 1006235 | AISLADOR PORC.TIPO SUSPENSION ANSI 52-4 | UN | 387.5893 | 51936.96 | 134
2021-04-20 | 2021-04-20 |  | 1006236 | AISLADOR PORC.TIPO CARRETE ANSI 53-2 | UN | 29.52 | 147.6 | 5
19/11/2019 | 2019-12-20 |  | 1006238 | AISLADOR PORC.TIPO ESPIGA ANSI 55-5 | UN | 249.02 | 996.08 | 4
2012-03-31 | 2018-02-14 |  | 1006240 | AISLADOR PORCELANA T/ESPIGA ANSI 55-3 | UN | 66.9289 | 602.36 | 9
13/08/2020 | 2020-07-20 |  | 1006241 | AISLADOR PORC.TIPO LINE POST ANSI 57-1 | UN | 447.611 | 1093961.29 | 2444
2017-04-28 | 2018-02-24 |  | 1006242 | AISLADOR PORC.TIPO LINE POST ANSI 57-3 | UN | 361.3098 | 15536.32 | 43
2012-03-31 | 2017-07-13 |  | 1006243 | ALARGADERA 10" P/CADENA AISLADORES | UN | 93.1467 | 8662.64 | 93
19/12/2019 | 2019-12-26 |  | 1006244 | ALARGARA AISLANTE P/RETENIDAS 108" | UN | 1619.106 | 64764.24 | 40
12/11/2018 | 2018-11-15 |  | 1006245 | ALICATE AISLADO P/ELECTRICISTA | UN | 2255.974 | 11279.87 | 5
06/04/2021 | 2020-07-13 |  | 1006250 | ARAN PLAN CUA AC GALV 21/4"X21/4" D 5/8" | UN | 14.9876 | 196726.94 | 13126
2012-03-29 | 2012-03-31 |  | 1006251 | ARANLA REDONDA ACERO GALV 3/8'' | UN | 3.05 | 826.55 | 271
2016-07-22 | 2018-01-02 |  | 1006252 | ARANDELA AC GALV PLANA REDONDA 5/8" | UN | 2.1656 | 2745.94 | 1268
2019-01-31 | 2019-01-31 |  | 1006254 | ARANDELA CURV CUAD 21/4 X 21/4" X 3/16" | UN | 5.72 | 68.64 | 12
2012-03-31 | 2013-09-10 |  | 1006255 | ARANDELA DE PRESION DOBLE 5/8" | UN | 13.92 | 5735.04 | 412
2012-11-29 | 2016-08-30 |  | 1006256 | ARANDELA DE PRESION P/TORNILLO 1/4" | UN | 0.18143 | 180.52 | 995
2012-03-31 | 2016-10-28 |  | 1006257 | ARANDELA PLANA ACERO INOX 1/2'' | UN | 3.03 | 9356.64 | 3088
2013-04-05 | 2018-01-13 |  | 1006258 | ARANLA PLANA ACERO INOX 3/8'' | UN | 6.7405 | 24420.92 | 3623
2012-03-29 | 2012-03-31 |  | 1006260 | ARANDELA PLANA ACERO INOXIDABLE 5/16" | UN | 1.2208 | 92013.18 | 75374
2012-08-31 | 2012-10-08 |  | 1006261 | ARANDELA PLANA REDONDA 1/4" | UN | 0.7281 | 1009.88 | 1387
2012-03-31 | 2016-10-20 |  | 1006262 | ARANDELA PRESION ACERO GALV P/TORN 1/2" | UN | 3.1142 | 1049.49 | 337
2012-03-31 | 2016-08-29 |  | 1006263 | ARANDELA PRESION ACERO GALV P/TORN 3/4" | UN | 10.5199 | 29413.55 | 2796
06/08/2020 | 2013-11-26 |  | 1006264 | ARANDELA PRESION ACERO GALV P/TORN 5/8" | UN | 1.615 | 17411.44 | 10781
2019-01-31 | 2019-01-31 |  | 1006265 | ARANDELA PRESION ACERO GALV P/TORN 3/8" | UN | 1.9857 | 14557.39 | 7331
22/01/2021 | 2021-02-18 |  | 1006266 | ARO D/SEGURIDAD P/MEDIDOR TIPO SOCKET | UN | 72.2387 | 11016106.76 | 152496
15/03/2021 | 2021-03-19 |  | 1006269 | BAQUELITA CL100 | UN | 261.6354 | 748015.57 | 2859
08/02/2018 | 2018-03-16 |  | 1006271 | BARRENA 1/2" P/CONCRETO | UN | 111.36 | 222.72 | 2
14/11/2019 | 2019-11-18 |  | 1006272 | BARRENA 1/4" X 1" P/ CONCRETO | UN | 7.2487 | 108.73 | 15
13/11/2018 | 2018-11-16 |  | 1006274 | BARRENA 5/8" P/CONCRETO | UN | 258.5426 | 18873.61 | 73
2012-03-29 | 2012-03-31 |  | 1006275 | BARRENA PERCUSION 1/2" X 16" | UN | 156.67 | 470.01 | 3
2012-03-31 | 2015-03-09 |  | 1006276 | BARRENA PERCUSION 3/4" X 22" | UN | 210.78 | 632.34 | 3
2012-03-29 | 2018-01-13 |  | 1006277 | BARRENA PERCUSION 5/8" X 16" | UN | 138.795 | 555.18 | 4
2012-03-29 | 2012-03-31 |  | 1006285 | BARRENA P/METAL 5/8" | UN | 790.6 | 7906 | 10
15/03/2021 | 2021-03-19 |  | 1006289 | BASE CIRCULAR ENTRADA DE 1" | UN | 433.344 | 23682682.66 | 54651
09/10/2019 | 2019-10-31 |  | 1006295 | BASE CORTA CIRCUITO FUSIBLE 15KV | UN | 1931.22 | 1931.22 | 1
04/12/2019 | 2019-12-13 |  | 1006296 | BASE METALICA CL100 1 POLO | UN | 1491.177 | 44735.31 | 30
2012-12-05 | 2018-02-14 |  | 1006298 | BASE P/CELULA FOTOELECTRICA 240V/1000W | UN | 133.4 | 2534.6 | 19
2012-03-31 | 2017-12-28 |  | 1006313 | BLOQUE CONTACTO TELEMECANIQUE 10AMPS | UN | 80.715 | 161.43 | 2
2012-03-31 | 2016-08-08 |  | 1006314 | BOBINA APERTURA 50AMP | UN | 2166.83 | 6500.49 | 3
2012-03-31 | 2016-11-15 |  | 1006315 | BOBINA APERTURA 70AMP | UN | 2143.9567 | 6431.87 | 3
2012-03-29 | 2012-03-31 |  | 1006318 | BOBINA MAGNETICA 24VDC+10% -15 200AMP | UN | 4786.89 | 4786.89 | 1
2012-03-29 | 2012-03-31 |  | 1006319 | BOBINA MAGNETICA 48VDC+10% -15 140AMP | UN | 4747.1633 | 14241.49 | 3
2012-03-29 | 2012-03-31 |  | 1006320 | BOMBILLO APM 400W | UN | 273.7234 | 93065.96 | 340
2012-03-29 | 2012-03-31 |  | 1006321 | BOMBILLO APM 175W | UN | 106.2 | 212.4 | 2
16/07/2020 | 2020-07-21 |  | 1006323 | BOMBILLO SODIO 150W | UN | 245.315 | 487686.3 | 1988
16/07/2020 | 2020-07-21 |  | 1006324 | BOMBILLO APS 250W | UN | 284.3388 | 346608.95 | 1219
26/02/2018 | 2018-03-08 |  | 1006325 | BOMBILLO APS 400W | UN | 538.84 | 142253.76 | 264
30/06/2014 | 2014-08-01 |  | 1006327 | BOMBILLO METAL HALIDE 1000W | UN | 1782.2296 | 89111.48 | 50
04/05/2019 | 2019-06-05 |  | 1006328 | BOMBILLO P/LUZ PILOTO | UN | 65.7732 | 32886.6 | 500
2012-03-31 | 2014-11-05 |  | 1006333 | BORNERA 6 C0NTACTOS P/100AMP | UN | 52.2 | 213863.4 | 4097
2020-02-25 | 2020-09-29 |  | 1006335 | BRAZO LAMP/ACERO GALVANIZADO 12' | UN | 4157.7148 | 95627.44 | 23
2021-04-22 | 2021-04-22 |  | 1006336 | BRAZO LAMP/ACERO GALVANIZADO 6' | UN | 2026.9588 | 101347.94 | 50
01/06/2017 | 2017-06-22 |  | 1006341 | BRIDA SUJECCION PLASTICA 12" | UN | 9.38 | 1876 | 200
16/03/2021 | 2021-03-23 |  | 1006345 | BRIDA SUJECCIÓN HASTA 50 MM | UN | 6.8447 | 2140292.15 | 312692
2016-11-26 | 2018-02-22 |  | 1006350 | CAJA AISL POLIET MATRIZ "D" L=3-1/2" | UN | 6.4617 | 1822.2 | 282
2015-10-28 | 2017-06-09 |  | 1006351 | CAJA AISLANTE CONECTOR CUÑA HASTA 300MCM | UN | 54.9343 | 10382.59 | 189
18/10/2019 | 2019-10-30 |  | 1006352 | CAJA AISLANTE CONECTOR CUÑA HASTA 556MCM | UN | 126.2152 | 5301.04 | 42
2012-03-31 | 2017-11-18 |  | 1006363 | CAPA P/AGUA | UN | 810.5594 | 25127.34 | 31
16/12/2020 | 2020-12-17 |  | 1006366 | CELULA FOTOELECTRICA 240V/1000W | UN | 389.224 | 1946.12 | 5
17/11/2015 | 2015-12-18 |  | 1006370 | CINCEL 3/4" | UN | 151.08 | 1057.56 | 7
05/11/2019 | 2019-11-06 |  | 1006374 | CINTURON SEGURIDAD CON SALVAVIDA | UN | 9157.3112 | 540281.36 | 59
22/10/2018 | 2018-11-02 |  | 1006375 | HERRAMIENTA D/HOYAR (COA) | UN | 108.9124 | 2287.16 | 21
5/03/2021. | 2021-03-08 |  | 1006382 | COLLAR AMARRE EN FACHADA | UN | 14.9527 | 1507110.44 | 100792
09/02/2021 | 2021-02-19 |  | 1006395 | CONECT A PRUEBA D/AGUA P/C. 6,3 ROSC 1" | UN | 26.6336 | 1712036.95 | 64281
09/02/2021 | 2021-02-19 |  | 1006396 | CONECT A PRUEBA D/AGUA P/C. 8,2 ROSC 1" | UN | 22.3059 | 760363.17 | 34088
18/08/2020 | 2020-08-19 |  | 1006398 | CONECTOR AMOVIBLE P/ESTRIBO | UN | 418.7071 | 44801.66 | 107
20/09/2019 | 2019-09-03 |  | 1006399 | CONECTOR BIMETALICO DIE H AL 1/0-4/0AWG | UN | 10.8 | 1188 | 110
02/09/2019 | 2019-10-07 |  | 1006400 | CONECTOR BIMETALICO PERNO PARTIDO #2AWG | UN | 55.8879 | 490751.89 | 8781
29/07/2019 | 2019-09-04 |  | 1006403 | CONECTOR COMP CU T/H P/ATER #4-2AWG | UN | 20.3499 | 165912.73 | 8153
2012-03-29 | 2012-03-31 |  | 1006404 | CONECTOR COMP CU T/H P/ATER #4-6AWG | UN | 14.2207 | 4081.35 | 287
2012-03-31 | 2012-10-27 |  | 1006406 | CONECTOR COMP T/H AL 2-6 A 2-6 #1AWG | UN | 12.9917 | 27867.28 | 2145
2012-03-31 | 2014-05-21 |  | 1006408 | CONECTOR COMPRESION CU #2-#2 AWG | UN | 230.847 | 85875.1 | 372
2012-03-31 | 2013-08-05 |  | 1006409 | CONECTOR CU T/C 2 SOL 2 STR 8 SOL-4STR | UN | 42.63 | 10486.98 | 246
2012-03-29 | 2012-03-31 |  | 1006410 | CONECTOR CUÑA PRESION #2AWG - #2CU | UN | 165.88 | 10118.68 | 61
2012-03-31 | 2013-07-17 |  | 1006412 | CONECTOR CUÑA PRESION #2-#2 AWG | UN | 96.8342 | 102547.41 | 1059
2012-03-29 | 2012-12-31 |  | 1006417 | CONECTOR CUÑA PRESION 266MCM - 266MCM | UN | 148.0336 | 329078.64 | 2223
2021-04-22 | 2021-04-22 |  | 1006423 | CONECTOR CUÑA PRESION 4/0AWG - #2CU | UN | 206.66 | 19632.7 | 95
2012-03-29 | 2012-03-31 |  | 1006424 | CONECTOR CUÑA PRESION 4/0AWG - 4/0AWG | UN | 107.8267 | 105562.38 | 979
12/08/2020 | 2020-09-01 |  | 1006425 | CONECTOR CUÑA PRESION 4/0AWG -1/0AWG | UN | 116.2166 | 137716.62 | 1185
2016-10-06 | 2017-01-03 |  | 1006426 | CONECTOR CUÑA PRESION 477MCM -1/0AWG | UN | 287.7319 | 158540.3 | 551
14/09/2019 | 2019-09-12 |  | 1006427 | CONECTOR CUÑA PRESION 477MCM - 266MCM | UN | 249.8759 | 5497.27 | 22
12/08/2020 | 2020-09-01 |  | 1006428 | CONECTOR CUÑA PRESION 477MCM - 4/0AWG | UN | 335.6576 | 349419.54 | 1041
02/10/2019 | 2019-10-09 |  | 1006429 | CONECTOR CUÑA PRESION 477MCM - 477MCM | UN | 303.4888 | 106524.58 | 351
12/08/2020 | 2020-09-01 |  | 1006430 | CONECTOR CUÑA C/ESTRIBO (1/0 – 2/0) AWG | UN | 311.6507 | 243087.54 | 780
10/02/2020 | 2020-02-11 |  | 1006431 | CONECTOR CUÑA PRESION C/ESTRIBO 266MCM | UN | 273.032 | 97199.38 | 356
31/01/2020 | 2020-02-04 |  | 1006432 | CONECTOR CUÑA PRESION CON ESTRIBO 4/0AWG | UN | 332.923 | 227719.35 | 684
12/08/2020 | 2020-09-01 |  | 1006433 | CONECTOR CUÑA C/ESTRIBO (465.4–477) MCM | UN | 586.9855 | 614573.86 | 1047
2015-11-18 | 2016-09-23 |  | 1006434 | CONECTOR CURVO LIQUID TAIGHT 2" | UN | 317.1261 | 1509203.33 | 4759
21/08/2019 | 2019-08-22 |  | 1006436 | CONECTOR CURVO P/TUBERIA FLEXIBLE 1" | UN | 146.5329 | 69163.52 | 472
17/06/2019 | 2019-06-17 |  | 1006438 | CONECTOR COBRE T/C 1/0-2/0AWG 8-2STR | UN | 42.1325 | 3412.73 | 81
2017-08-08 | 2018-02-24 |  | 1006439 | CONECTOR COBRE T/C P/C 8-8 10-8 | UN | 8.9693 | 14099.67 | 1572
2019-01-31 | 2019-01-31 |  | 1006440 | CONECTOR COBRE TIPO C16 | UN | 7.0871 | 87880.39 | 12400
2012-03-29 | 2012-03-31 |  | 1006441 | CONECTOR COBRE TIPO C25 | UN | 5.7935 | 652856.15 | 112688
2012-03-29 | 2016-01-17 |  | 1006442 | CONECTOR COBRE TIPO C-TC4-C8 | UN | 8.968 | 65367.46 | 7289
16/10/2020 | 2020-10-19 |  | 1006450 | CONECTOR P/NEUTRO DESNUDO | UN | 103.4625 | 1008138.71 | 9744
2012-03-29 | 2013-12-21 |  | 1006451 | CONECTOR CUÑA PRESION P.T. AWG # 2 | UN | 107.2797 | 530712.53 | 4947
2013-06-20 | 2013-08-12 |  | 1006455 | CONECTOR PERFO CUADRUPLE INPENDIENTE | UN | 31.49 | 31.49 | 1
07/05/2021 | 2021-05-11 |  | 1006456 | CONECTOR PERFORACION 1/0-4/0 AWG P-35 | UN | 78.0101 | 5458053.69 | 69966
2015-04-29 | 2017-12-27 |  | 1006457 | CONECTOR PERFORACION DOBLE INDEPENDIET | UN | 112.0185 | 4592.76 | 41
2012-03-29 | 2012-03-31 |  | 1006458 | CONECTOR PERNO PARTIDO #2 CU | UN | 49.4528 | 111021.51 | 2245
2020-03-09 | 2020-03-13 |  | 1006460 | CONECTOR PERNO PARTIDO 1/0 CU | UN | 63.7221 | 794295.53 | 12465
2012-11-28 | 2017-12-09 |  | 1006461 | CONECTOR PERNO PARTIDO 2/0 CU | UN | 95.52 | 2196.96 | 23
2012-03-31 | 2017-12-28 |  | 1006462 | CONECTOR PERNO PARTIDO 4/0 CU | UN | 248.4705 | 27331.75 | 110
2012-03-31 | 2016-08-26 |  | 1006463 | CONECTOR PERNO PARTIDO BIM 1/0AWG-266MCM | UN | 112.7524 | 1916.79 | 17
2012-03-31 | 2017-12-26 |  | 1006476 | CONECTOR PUESTA A TIERRA TRANSFORMADOR | UN | 349.1239 | 16059.7 | 46
29/07/2019 | 2019-09-04 |  | 1006479 | CONECTOR RECTO EMT 1" | UN | 51.6912 | 269983.32 | 5223
2012-03-29 | 2012-03-31 |  | 1006481 | CONECTOR RECTO MT 2 | UN | 53.249 | 3567.68 | 67
26/03/2021 | 2012-07-04 |  | 1006483 | CONECTOR RECTO LIQUID TAIGHT 1" | UN | 103.7054 | 164684.25 | 1588
2018-02-14 | 2018-02-16 |  | 1006485 | CONECTOR RECTO LIQUID TAIGHT 2" | UN | 164.4378 | 1917016.35 | 11658
2015-04-30 | 2016-11-29 |  | 1006486 | CONECTOR RECTO LIQUID TAIGHT 3/4" | UN | 28.5325 | 5449.7 | 191
2019-01-31 | 2019-01-31 |  | 1006488 | CONECTOR TIPO C -CCT22 | UN | 2.6007 | 2559.11 | 984
19-5-2021. | 2021-05-20 |  | 1006493 | CONO ANCLAJE 500MM | UN | 262.613 | 144437.15 | 550
18/10/2018 | 2018-10-22 |  | 1006494 | CONO REFELCTANTE P/SEGURIDAD 28" | UN | 663.5029 | 9289.04 | 14
17/07/2018 | 2018-07-31 |  | 1006501 | COOPLING EMT 2" | UN | 46.4841 | 14642.48 | 315
2012-03-29 | 2012-12-31 |  | 1006505 | CRUCETA ACERO GALV 5'-7" 3"X3"X1/4" | UN | 3706.94 | 522678.54 | 141
24/08/2016 | 2016-08-31 |  | 1006506 | CRUCETA ACERO GALV 5'-7" 3" X 3" | UN | 1823.2344 | 1790416.15 | 982
2015-05-07 | 2017-06-03 |  | 1006507 | CRUCETA ACERO GALV 5'-7" 3"X3"X1/4" 45° | UN | 1774.8 | 1774.8 | 1
06/08/2020 | 2017-06-28 |  | 1006508 | CRUCETA ACERO GALV 8'-0"3" X 3" | UN | 2799.8575 | 531972.92 | 190
2017-12-05 | 2018-02-21 |  | 1006510 | CRUCETA ANGULAR METALICA 1400 MM | UN | 1216.5548 | 81509.17 | 67
2012-03-31 | 2017-12-22 |  | 1006516 | CRUCETA MADERA 22'-0",4 3/4" X 5 3/4" | UN | 6090 | 6090 | 1
2019-01-31 | 2019-01-31 |  | 1006518 | CRUCETA REC TUBULAR GALV 1,4 4"X4"X3/16" | UN | 839.521 | 49531.74 | 59
2012-03-29 | 2012-03-31 |  | 1006523 | CUCHILLA P/ ELECTRICISTA | UN | 414.2239 | 62962.04 | 152
2012-03-31 | 2013-03-16 |  | 1006525 | CURVA EMT 2" | UN | 189.3755 | 47154.5 | 249
2012-03-31 | 2018-01-11 |  | 1006529 | CURVA PVC 1" A 90° | UN | 2.9 | 3192.9 | 1101
2015-12-01 | 2018-01-02 |  | 1006530 | CURVA PVC 2" A 90° | UN | 12.5035 | 16129.49 | 1290
2013-03-22 | 2015-04-28 |  | 1006535 | DADO EMPALMADOR P/CABLE 2/0 AWG | UN | 1643.1775 | 6572.71 | 4
2012-04-26 | 2012-05-01 |  | 1006544 | DESTORNILLADOR ESTRIA 12" | UN | 259.0783 | 37307.28 | 144
2012-03-31 | 2017-04-26 |  | 1006546 | DESTORNILLADOR PLANO AISLADO 3/8"X8" | UN | 189.095 | 7941.99 | 42
2015-12-15 | 2018-01-13 |  | 1006551 | DISCO PULIDORA 7 1/4" | UN | 41.7696 | 98785.22 | 2365
18/07/2018 | 2018-07-20 |  | 1006553 | FUSIBLE P/LUMINARIA 3AMP | UN | 14.035 | 28.07 | 2
2016-11-29 | 2018-01-02 |  | 1006556 | EMPALMADOR COMPRENSION MD6-8 | UN | 11598.7031 | 405954.61 | 35
13/11/2020 | 2020-12-03 |  | 1006558 | EMPALMADOR HIDRAULICO Y-35 | UN | 92969.61 | 92969.61 | 1
2012-03-31 | 2017-12-23 |  | 1006559 | MANGA EMPALME PLENA TRACCIÓN 4/0 AWG | UN | 489.1514 | 430942.42 | 881
30/03/2016 | 2016-04-15 |  | 1006561 | EMPALME CONTRACCION EN FRÍO 15 KV 4/0AWG | UN | 2115.03 | 355325.04 | 168
2016-03-28 | 2017-04-04 |  | 1006562 | EMPALME CONTRACCION EN FRÍO 15 KV 500MCM | UN | 8019.2344 | 72173.11 | 9
2017-04-21 | 2017-12-28 |  | 1006566 | EMPALME MANG COMPR PREAISLADO #2-#2AWG | UN | 45.66 | 9999.53 | 219
2012-03-31 | 2016-11-18 |  | 1006567 | EMPALME MANG COMPR PREAISLADO 1/0-1/0AWG | UN | 36.4443 | 9256.85 | 254
2012-03-29 | 2012-03-31 |  | 1006568 | EMPALME MANG COMPR PREAISLADO 4/0-4/0AWG | UN | 25.3753 | 4186.92 | 165
2012-03-31 | 2014-04-28 |  | 1006570 | EMPALME PLENA TRACC PREAISL COMP #2AWG | UN | 81.01 | 567.07 | 7
2012-03-29 | 2012-03-31 |  | 1006571 | EMPALME PLENA TRACC PREAISL COMP 1/0AWG | UN | 97.3022 | 875.72 | 9
2012-03-31 | 2016-09-07 |  | 1006573 | EMPALME SECO 15 KV PARA CABLE #2AWG | UN | 3604.9331 | 46864.13 | 13
2012-03-31 | 2014-08-06 |  | 1006579 | ESPIGA ACERO GAL VASTAGO 3/4" X 7 3/4" | UN | 220.6978 | 109024.7 | 494
2012-03-29 | 2012-03-31 |  | 1006580 | ESPIGA ACERO GALV 20" P/INST CZA POSTE | UN | 381.665 | 2289.99 | 6
31/01/2020 | 2020-02-10 |  | 1006581 | ESPIGA ACERO GALV P/INST CZA POSTE 15" | UN | 53.965 | 323.79 | 6
2015-02-17 | 2018-02-22 |  | 1006583 | ESPIGA C/MANGUITO ADAPT 5/8"X1" L=51/4" | UN | 99.0255 | 405212.43 | 4092
2017-08-24 | 2018-02-22 |  | 1006584 | ESPIGA CRUCETA ACERO VASTAGO 3/4" X 6" | UN | 70.47 | 634.23 | 9
2012-03-31 | 2017-07-13 |  | 1006585 | ESPIGA CRUCETA ACERO VASTAGO 5/8" X 6" | UN | 49.6987 | 795.18 | 16
2012-03-31 | 2017-10-23 |  | 1006586 | ESPIGA P/CRUC MAD VAST 3/4" X 12 1/2" | UN | 37.2983 | 56245.91 | 1508
2012-03-29 | 2012-03-31 |  | 1006588 | ESPIGA P/CRUC MAD VAST 5/8" X 6" | UN | 51.2915 | 113302.99 | 2209
13/08/2020 | 2018-01-13 |  | 1006592 | ETIQUETA P/CT TP | UN | 100.9021 | 52065.49 | 516
2012-03-31 | 2013-03-15 |  | 1006593 | ETIQUETA P/CT TPM | UN | 11.97 | 41954.85 | 3505
06/04/2021 | 2012-03-31 |  | 1006594 | PLETINA FIJ ANG GUARDACAB P/TIRANTE 5/8 | UN | 139.4854 | 185236.59 | 1328
08/11/2019 | 2019-11-14 |  | 1006595 | FLEJE AC GALV 1-3/4"X1-3/4"X3/16"X84" | UN | 1542.7383 | 398026.49 | 258
2012-03-31 | 2013-06-11 |  | 1006596 | FLEJE ACERO INOXIDABLE 1/2" X 100 | M | 28.1758 | 1222343.66 | 43382.78
2019-01-31 | 2019-01-31 |  | 1006601 | FLEJE GALV 1-1/4" X 1/4" X 28'ORIF 9/16" | UN | 134.5803 | 420698.16 | 3126
2014-10-09 | 2017-12-23 |  | 1006602 | FLEJE GALV 13/4"X13/4"X3/16"X60"ORF9/16" | UN | 902.3878 | 334785.86 | 371
2012-03-31 | 2016-03-10 |  | 1006603 | FLEJE GALVANIZADO EN V 22" | UN | 416.8697 | 72952.2 | 175
29/04/2020 | 2020-04-30 |  | 1006605 | FLEJE VERTICAL11/2"X11/2"X3/16"X35-1/2" | UN | 446.4406 | 28572.2 | 64
2014-10-02 | 2018-01-13 |  | 1006606 | FUNDAS AISLANTES D/CORTE | UN | 1.09 | 165.68 | 152
2012-03-31 | 2013-02-11 |  | 1006608 | FUSIBLE 100AMP A 34.5KV | UN | 3439.9621 | 65359.28 | 19
2012-10-15 | 2017-12-28 |  | 1006611 | FUSIBLE 10 AMP A 34.5KV | UN | 10504.65 | 42018.6 | 4
2018-01-11 | 2018-01-13 |  | 1006615 | FUSIBLE 200 AMP A 69KV | UN | 2216.1846 | 28810.4 | 13
2012-03-29 | 2012-03-31 |  | 1006616 | FUSIBLE 200 AMP A 34.5KV | UN | 7030.5917 | 42183.55 | 6
2012-03-31 | 2013-02-20 |  | 1006617 | FUSIBLE 20 AMP A 34.5KV | UN | 204.7 | 409.4 | 2
2012-03-29 | 2012-03-31 |  | 1006618 | FUSIBLE 20 AMP A 69KV | UN | 1264.42 | 2528.84 | 2
4/03/2021. | 2021-03-08 |  | 1006622 | FUSIBLE EXPULSIÓN 40 A TIPO K | UN | 147.5225 | 71400.87 | 484
2012-03-29 | 2012-03-31 |  | 1006624 | FUSIBLE 30 AMP A 34.5KV | UN | 472.7575 | 1891.03 | 4
2012-03-29 | 2012-03-31 |  | 1006645 | FUSIBLE EXPULSIÓN 10.4 A TIPO D | UN | 209.6846 | 180328.75 | 860
4/03/2021. | 2021-03-08 |  | 1006647 | FUSIBLE EXPULSIÓN 140 A TIPO K | UN | 854.6984 | 495725.05 | 580
3/08/2020 | 2012-03-31 |  | 1006649 | FUSIBLE EXPULSIÓN 200 A TIPO K | UN | 672.2519 | 200331.07 | 298
20/12/2019 | 2019-12-26 |  | 1006650 | FUSIBLE EXPULSIÓN 21 A TIPO D | UN | 211.004 | 9917.19 | 47
4/03/2021. | 2021-03-08 |  | 1006651 | FUSIBLE EXPULSION TIPO K 25AMPS | UN | 135.0613 | 44840.36 | 332
4/03/2021. | 2021-03-08 |  | 1006652 | FUSIBLE EXPULSION TIPO K 30AMP | UN | 115.4764 | 82219.22 | 712
4/03/2021. | 2021-03-08 |  | 1006653 | FUSIBLE DE EXPULSIÓN 32.0 A TIPO D | UN | 250.2471 | 240487.5 | 961
2020-02-25 | 2020-09-29 |  | 1006654 | FUSIBLE EXPULSIÓN 3.5 A TIPO D | UN | 220.675 | 441.35 | 2
4/03/2021. | 2021-03-08 |  | 1006655 | FUSIBLE EXPULSIÓN 100 A TIPO K | UN | 261.9358 | 962090.19 | 3673
02/10/2019 | 2019-10-04 |  | 1006656 | FUSIBLE LIMITADOR CORR TIPO K 12 AMPS | UN | 104.4 | 417.6 | 4
4/03/2021. | 2021-03-08 |  | 1006657 | FUSIBLE EXPULSIÓN 46.0 A TIPO D | UN | 222.6543 | 26718.51 | 120
3/08/2025 | 2019-10-04 |  | 1006658 | FUSIBLE EXPULSION TIPO K 50AMPS | UN | 142.3174 | 24193.95 | 170
4/03/2021. | 2021-03-08 |  | 1006659 | FUSIBLE EXPULSIÓN 5.2 A TIPO D | UN | 172.0397 | 12558.9 | 73
4/03/2021. | 2021-03-08 |  | 1006660 | FUSIBLE EXPULSION TIPO K 60 AMPS | UN | 255.2987 | 44421.97 | 174
3/08/2032 | 2019-09-26 |  | 1006661 | FUSIBLE EXPULSIÓN 65 A TIPO K | UN | 258.834 | 217679.38 | 841
3/08/2035 | 2019-10-09 |  | 1006662 | FUSIBLE EXPULSIÓN 7 A TIPO D | UN | 155.1998 | 14899.18 | 96
02/10/2019 | 2019-10-04 |  | 1006664 | FUSIBLE EXPULSIÓN 14.0 A TIPO D | UN | 202.8376 | 91276.94 | 450
02/10/2019 | 2019-10-04 |  | 1006666 | FUSIBLE P/LUMINARIA 5 AMPS | UN | 14.2297 | 18541.29 | 1303
02/09/2019 | 2019-09-26 |  | 1006672 | FUSIBLE TIPO ARGOLLA 10.4AMP | UN | 72.2267 | 433.36 | 6
20/12/2019 | 2019-12-26 |  | 1006673 | FUSIBLE TIPO ARGOLLA 14AMP | UN | 72.2272 | 2094.59 | 29
2012-03-29 | 2012-03-31 |  | 1006674 | FUSIBLE TIPO ARGOLLA 2.1AMP | UN | 9296.6135 | 185932.27 | 20
2012-03-29 | 2012-03-31 |  | 1006675 | FUSIBLE TIPO ARGOLLA 3.5AMP | UN | 36.1144 | 325.03 | 9
2012-03-29 | 2012-03-31 |  | 1006676 | FUSIBLE TIPO ARGOLLA 4.2AMP | UN | 72.8294 | 2476.2 | 34
2012-03-29 | 2012-12-31 |  | 1006677 | FUSIBLE TIPO ARGOLLA 5.2AMP | UN | 26.4844 | 423.75 | 16
2012-03-29 | 2012-03-31 |  | 1006678 | FUSIBLE TIPO BAYONETA 15AMP | UN | 416.3275 | 3330.62 | 8
2012-03-29 | 2012-03-31 |  | 1006679 | FUSIBLE TIPO BAYONETA 25AMP | UN | 416.3267 | 6244.9 | 15
2012-03-29 | 2012-12-31 |  | 1006685 | FUSIBLE TIPO K 6 AMPS | UN | 46.945 | 93.89 | 2
4/03/2021. | 2021-03-03 |  | 1006694 | GRAPA RETENCION 2/0 AWG A 4/0 AWG | UN | 414.8314 | 2903.82 | 7
26/02/2016 | 2016-02-29 |  | 1006695 | GRAPA RETENCION 336 MCM A 477 MCM | UN | 501.0693 | 37079.13 | 74
06/08/2020 | 2016-11-22 |  | 1006696 | GRAPA CONEXION DOBLE S/TOR | UN | 49.8261 | 12805.31 | 257
2019-01-31 | 2019-01-31 |  | 1006699 | GRAPA SUSPENSION GS-1200 | UN | 25.45 | 11554.3 | 454
25/07/2019 | 2019-08-01 |  | 1006700 | GRAPA RIV 4/0AWG-1000MCM A 6AWG-300MCM | UN | 274.24 | 119294.4 | 435
02/10/2019 | 2019-10-04 |  | 1006710 | GRAPA SUSPENSION AL P/COND 4/0-266 AWG | UN | 456.9717 | 2741.83 | 6
2012-03-31 | 2016-02-26 |  | 1006711 | GRAPA SUSPENSION AL P/COND 477MCM | UN | 39.5298 | 6443.36 | 163
2012-03-31 | 2013-03-15 |  | 1006712 | GRILLETE AC GALV 5/8"X3"11,300KG NOR RE | UN | 260.1483 | 475030.8 | 1826
2012-03-31 | 2017-12-27 |  | 1006713 | GRILLETE LARGO RECTO 5/8"X3" 11,300 KG | UN | 136.3635 | 6681.81 | 49
2012-03-31 | 2017-05-08 |  | 1006714 | GRILLETE NORMAL RECTO 7/8" | UN | 510.0273 | 762490.83 | 1495
2012-03-31 | 2013-10-26 |  | 1006715 | GUANTE AISLADO AT 15KV | UN | 8920.0149 | 437080.73 | 49
2012-03-29 | 2012-03-31 |  | 1006716 | GUANTE D/CUERO | UN | 224.8623 | 90394.64 | 402
2012-03-31 | 2013-03-15 |  | 1006717 | GUARDACABO P/RETENCION CABLE AC 3/8" | UN | 227.3208 | 88427.78 | 389
2015-12-24 | 2017-12-22 |  | 1006718 | GUARDACABOS P/RETENCION AC GALV 1/2" | UN | 48.9637 | 39317.89 | 803
09/11/2016 | 2016-11-23 |  | 1006719 | HACHA | UN | 343.0417 | 10291.25 | 30
2012-03-31 | 2014-10-28 |  | 1006721 | HEBILLA P/FLEJE 10MM 1/2" | UN | 7.4301 | 55473.2 | 7466
26/11/2020 | 2020-11-30 |  | 1006722 | HEBILLA P/FLEJE 20MM 3/4" | UN | 38.3555 | 419570.67 | 10939
06/08/2020 | 2017-09-02 |  | 1006723 | TUBO D/ANCLAJE | UN | 4344.911 | 2155075.85 | 496
19/12/2019 | 2019-12-27 |  | 1006725 | HOJA D/SEGUETA 12" | UN | 33.9957 | 781.9 | 23
2013-12-31 | 2017-12-14 |  | 1006730 | JUEGO D/CUBO 6-32MM | UN | 6827.9533 | 20483.86 | 3
2019-01-31 | 2019-01-31 |  | 1006732 | JUEGO DADO N°4 | UN | 2527.97 | 5055.94 | 2
2015-12-03 | 2017-05-08 |  | 1006733 | JUEGO DADOS P/CABLE #2 | UN | 1643.18 | 6572.72 | 4
14/08/2018 | 2018-08-23 |  | 1006746 | JUEGO LLAVE COMBINADA 6-22MM | UN | 2124 | 8496 | 4
2013-04-24 | 2018-01-13 |  | 1006765 | LINTERNA PEQUEÑA | UN | 182.4081 | 2918.53 | 16
2018-01-11 | 2018-01-13 |  | 1006770 | LLAVE AJUSTABLE 12" | UN | 614.7135 | 28276.82 | 46
2018-12-05 | 2018-12-05 |  | 1006791 | LLAVE HEXAGONAL 10MM AISLADA | UN | 448.03 | 448.03 | 1
2014-05-21 | 2014-05-23 |  | 1006796 | LLAVE TIPO TORPEDO | UN | 2111.2 | 14778.4 | 7
2016-06-13 | 2018-01-02 |  | 1006799 | MANDARRIA 4LB | UN | 374.644 | 31844.74 | 85
2012-03-29 | 2013-12-21 |  | 1006802 | MANGA EMPALME PLENA TRACCIÓN # 2 AWG | UN | 36.5356 | 6795.62 | 186
2018-01-11 | 2018-01-13 |  | 1006803 | MANGA EMPALME AISLADA 2/0AWG TRIPLEX | UN | 60.7209 | 667.93 | 11
2015-12-30 | 2016-11-16 |  | 1006804 | MANGA EMPALME PLENA TRACCIÓN 2/0 AWG | UN | 718.8319 | 347195.8 | 483
2012-03-31 | 2016-02-26 |  | 1006805 | MANGA EMPALME PLENA TRACCIÓN 266MCM | UN | 803.0584 | 195143.2 | 243
16/03/2021 | 2021-03-22 |  | 1006806 | MANGA EMPALME PLENA TRACCIÓN 477MCM | UN | 2142.3851 | 844099.73 | 394
18/07/2019 | 2019-07-23 |  | 1006807 | MANGA EMPALME PLENA TRACCIÓN 1/0 AWG | UN | 199.8672 | 19187.25 | 96
2012-03-29 | 2012-10-19 |  | 1006812 | MANGUITA CU GL 112 4 SOL | UN | 34.61 | 519.15 | 15
23/07/2019 | 2019-07-25 |  | 1006813 | MANGUITA CU GL 112 8 SOL | UN | 28.41 | 340.92 | 12
2012-05-18 | 2016-02-26 |  | 1006818 | MARCO D/SEGUETA | UN | 199.9975 | 799.99 | 4
2018-01-11 | 2018-01-13 |  | 1006819 | MARTILLO (AISLADO) P/LINIERO | UN | 430.74 | 430.74 | 1
2018-01-11 | 2018-01-13 |  | 1006821 | MARTILLO TIPO PIQUETA P/ALBAÑIL | UN | 134.2064 | 7112.94 | 53
2015-12-15 | 2018-01-02 |  | 1006823 | MAZO D/GOMA 1 LIBRAS | UN | 151.995 | 303.99 | 2
09/11/2020 | 2020-11-12 |  | 1006824 | MOLDURA PLASTICA P/TIERRA 1/2" X 8" | UN | 109.4634 | 42581.25 | 389
28/12/2015 | 2015-12-30 |  | 1006825 | MORDAZA 8000LIB | UN | 7458.07 | 44748.42 | 6
22/10/2018 | 2018-11-22 |  | 1006830 | PALO D/PINO P/COA | UN | 56.8795 | 1137.59 | 20
01/02/2019 | 2019-02-19 |  | 1006831 | PALO D/PINO P/HACHA | UN | 102.73 | 1027.3 | 10
2016-09-05 | 2018-01-13 |  | 1006835 | PARTE VIVA P/FUS TIPO VPA 69KV | UN | 47395.3575 | 379162.86 | 8
2013-05-21 | 2018-01-13 |  | 1006836 | PERCHA TIPO RACKET P/3 LINEAS SEC | UN | 97.44 | 97.44 | 1
2017-09-02 | 2017-09-05 |  | 1006837 | PERNO AC GALVANIZADO 5/8" X 3/4" X 12" | UN | 41.6908 | 33102.46 | 794
2012-03-29 | 2012-03-31 |  | 1006838 | PERNO CORTO GALVANIZADO ANSI 57-1/3 | UN | 22.43 | 1457.95 | 65
2014-01-29 | 2018-01-13 |  | 1006839 | PERNO LARGO GALVANIZADO ANSI 57-1/3 | UN | 115.5833 | 145866.08 | 1262
18/08/2020 | 2016-11-29 |  | 1006840 | PERNO ROSCA CORRIDA AC GALV 5/8" X12" | UN | 69.8293 | 212839.57 | 3048
4/02/2021. | 2021-03-03 |  | 1006841 | PERNO ROSCA CORRIDA AC GALV 5/8"X14' | UN | 79.1582 | 149767.28 | 1892
2017-03-14 | 2017-03-16 |  | 1006846 | PERNO ROSCA CORRIDA AC GALV 5/8"X6" | UN | 47.1454 | 1838.67 | 39
23/10/2019 | 2019-10-24 |  | 1006849 | PICA PUESTA A TIERRA 5/8' X 8' | UN | 945.1999 | 11023866.62 | 11663
2019-01-31 | 2019-01-31 |  | 1006851 | PIE AMIGO CON ARANLA CUADRADA | UN | 1.2 | 1.2 | 1
2012-08-24 | 2017-10-23 |  | 1006852 | PIE AMIGO CON ARANLA REDONDA | UN | 1715.9 | 5147.7 | 3
2019-01-31 | 2019-01-31 |  | 1006853 | CALIBRADOR PIE REY | UN | 553.18 | 553.18 | 1
2012-03-31 | 2017-12-22 |  | 1006854 | PINZA AGARRE BOCA D/GARZA | UN | 207.5442 | 2490.53 | 12
2012-03-29 | 2012-03-31 |  | 1006856 | PINZA D/ANCLAJE 1/0AWG 1500DAN | UN | 115.7951 | 334068.78 | 2885
2017-04-04 | 2018-01-13 |  | 1006857 | PINZA D/ANCLAJE 4/0AWG 2000DAN | UN | 195.4229 | 336518.22 | 1722
2015-12-24 | 2016-11-16 |  | 1006859 | PINZA RETENCION 3/8" AC INOXIDABLE | UN | 54.6244 | 270554.65 | 4953
2012-03-29 | 2012-03-31 |  | 1006860 | PINZA RETENCION 5/8"ACERO INOXIDABLE | UN | 45.5996 | 124669.38 | 2734
11/02/2021 | 2021-02-19 |  | 1006861 | PINZA RETENCION DOBLE 6/3AWG - 8/2AWG | UN | 47.5342 | 4598882.34 | 96749
2012-03-29 | 2012-03-31 |  | 1006863 | PINZA RETENCION P/CABLE 8/2AWG | UN | 20.81 | 8407.24 | 404
2012-03-29 | 2016-04-27 |  | 1006864 | PINZA P/CORTAR CABLE | UN | 606.4116 | 558505.04 | 921
2019-09-03 | 2019-09-10 |  | 1006870 | PINZA PUNTA PLANA AISL. 1000V | UN | 385.11 | 20410.83 | 53
2019-11-07 | 2019-11-07 |  | 1006883 | PROTECTOR D/GUANTE AISLADO AT (CUERO) | UN | 1672.65 | 167265 | 100
2016-07-04 | 2018-01-02 |  | 1006886 | PUNTERA 1.5MM2 | UN | 0.6905 | 276.2 | 400
2018-01-02 | 2018-01-04 |  | 1006889 | PUNTERA 6MM2 | UN | 1.24 | 19360.74 | 15613
2016-03-24 | 2016-12-17 |  | 1006891 | REDUCCIONES BUSHING 1 1/4" X 1" | UN | 4.2262 | 28991.47 | 6860
2014-11-11 | 2014-11-13 |  | 1006892 | REMACHADORA | UN | 922.705 | 1845.41 | 2
2012-03-29 | 2012-12-31 |  | 1006900 | RETENCION PREF "O" AISL 57/1-3 266MCM | UN | 46.1204 | 16142.15 | 350
2012-03-29 | 2012-03-31 |  | 1006904 | RETENCION PREF "Z" AISL 57/1-3 266MCM | UN | 63.8929 | 1789 | 28
2015-12-30 | 2017-05-27 |  | 1006907 | RETENCION PREF TERM #2 6/1,7/1ACSR | UN | 85.608 | 94168.8 | 1100
2012-12-31 | 2013-02-11 |  | 1006908 | RETENCION PREF TERM 1/0 6/1 1/0 7W ACSR | UN | 665.4572 | 367332.37 | 552
2012-03-29 | 2012-03-31 |  | 1006909 | RETENCION PREF TERM 4/0AWG 6/1ACSR | UN | 127.1119 | 96350.82 | 758
2012-03-29 | 2012-03-31 |  | 1006911 | RIEL D/MONTAJE P/EQUIPO 7'LARGO | UN | 29.087 | 11111.23 | 382
2012-03-29 | 2012-03-31 |  | 1006914 | SAQUETA PORTA-HERRAMIENTA | UN | 815.9845 | 238267.48 | 292
2019-10-31 | 2019-10-31 |  | 1006916 | SARGENTO P/TUBO | UN | 991.8 | 4959 | 5
2012-12-31 | 2016-07-19 |  | 1006921 | SOPORT AUTOVAL Y BOTELLA TERM EN ANGULAR | UN | 480.8317 | 28849.9 | 60
06/08/2020 | 2016-11-16 |  | 1006922 | SOPORTE EN CRUCETA DOB UND AC GALV ¼" | UN | 114.7619 | 85727.13 | 747
2012-03-29 | 2012-03-31 |  | 1006923 | SOPORTE AC GALV ¼" P/TRANSFORMADOR 1F | UN | 1711 | 29087 | 17
2012-03-29 | 2012-03-31 |  | 1006924 | SOPORTE AUXILIAR TERCER TRANSFORMADOR TP | UN | 182.0643 | 133089.03 | 731
06/09/2019 | 2019-09-09 |  | 1006925 | SOPORTE BANCO CONDENSADORES | UN | 2837.9573 | 244064.33 | 86
16/10/2020 | 2020-10-19 |  | 1006926 | SOPORTE ANCLAJE EN FACHADA | UN | 18.0376 | 1482834.18 | 82208
2012-03-29 | 2012-03-31 |  | 1006927 | SOPORTE ANCLAJE P/POSTE Y CANO | UN | 2.9292 | 176647.88 | 60306
2014-01-24 | 2014-01-31 |  | 1006928 | SOPORTE FIJ CRUCETA APOYO CILINDRICO | UN | 185.2871 | 82267.48 | 444
2018-12-14 | 2018-12-14 |  | 1006929 | SOPORTE LATERAL P/AISLADOR T POSTE | UN | 158.159 | 598157.49 | 3782
2012-03-31 | 2016-11-29 |  | 1006930 | SOPORTE METALICO TRIO MEDIDORES | UN | 61.36 | 2822.56 | 46
2012-03-31 | 2016-08-26 |  | 1006931 | SOPORTE P SECCIONADOR FUSIBLE CRUCETA | UN | 144.56 | 433.68 | 3
2012-03-29 | 2012-03-31 |  | 1006933 | SOPORTE P/CAB AISL 1F AC INOX 2 COLLARES | UN | 1023.224 | 5116.12 | 5
2012-03-31 | 2017-11-10 |  | 1006934 | SOPORTE P/CAB AISL 3F AC INOX 3 COLLARES | UN | 102.3458 | 14840.14 | 145
2012-03-29 | 2012-03-31 |  | 1006935 | SOPORTE P/SECC FUS CRUC AC GALV ¼" | UN | 36.5475 | 37753.55 | 1033
09/02/2021 | 2021-02-19 |  | 1006937 | SOPORTE TIPO HORQILLA P/AISL T/CARRETE | UN | 170.9482 | 312835.13 | 1830
06/08/2020 | 2012-10-24 |  | 1006938 | SOPORTE TIPO L AC GALV ¼" | UN | 333.05 | 11989.8 | 36
2012-03-31 | 2016-11-29 |  | 1006939 | SOPORTE TUBERIA ANCLAJE 2" | UN | 1194.3501 | 1718669.8 | 1439
06/08/2020 | 2018-11-29 |  | 1006940 | SOPORTE VERTICAL AISLADOR TIPO POSTE | UN | 494.9957 | 1904743.27 | 3848
05/10/2018 | 2018-10-10 |  | 1006943 | SUB-BASE AISL P/MONTAJE D/P/RRAYO PVN | UN | 1424.9194 | 25648.55 | 18
2019-01-31 | 2019-01-31 |  | 1006949 | TARUGO D/PLOMO 1 1/2" X 3/8" | UN | 44.03 | 767530.96 | 17432
29/04/2020 | 2020-04-30 |  | 1006950 | TARUGO EXP D/PLOMO 1/2" P/TORNILLO 5" | UN | 29.4875 | 372220.95 | 12623
2012-03-29 | 2012-03-31 |  | 1006951 | TARUGO EXPANSION PLOMO 5/8" P/TORN 3/8" | UN | 24.78 | 1288.56 | 52
2017-11-13 | 2017-11-15 |  | 1006954 | TERMINACION COMPRENSION D/CU P/CABLE 4/0 | UN | 4278.07 | 8556.14 | 2
13/08/2019 | 2019-08-15 |  | 1006957 | TERMINACION INT CONTR FRIO 15KV 500 | UN | 1688.98 | 153697.18 | 91
2013-05-15 | 2014-07-29 |  | 1006958 | TERMINAL ABIERTO AISLADO 10-12 2.5MM | UN | 2.3912 | 8130.21 | 3400
2012-11-21 | 2013-03-18 |  | 1006959 | TERMINAL ABIERTO AISLADO 14-18 1.5MM | UN | 2.6196 | 5239.2 | 2000
2014-05-21 | 2014-05-23 |  | 1006960 | TERMINAL ACOD ENCH 1/0AWG 15KV SER 200A | UN | 1696.25 | 1696.25 | 1
18/10/2019 | 2019-10-28 |  | 1006969 | TERMINAL COMP PLETINA COND #2 1/0AWG AAC | UN | 42.08 | 1388.64 | 33
18/10/2019 | 2019-10-28 |  | 1006971 | TERMINAL COMP T/PIN P/ COND 336MCM | UN | 401.3945 | 167782.91 | 418
12/04/2016 | 2016-04-26 |  | 1006973 | TERMINAL COMP T/PLETINA COND 4/0AWG | UN | 68.08 | 272.32 | 4
2012-03-31 | 2017-12-26 |  | 1006975 | TERMINAL COMPR BIMETALICO T/PIN #2AWG | UN | 141.15 | 282.3 | 2
13/11/2020 | 2020-11-27 |  | 1006978 | TERMINAL COMPRESION BIMET 4/0AWG | UN | 145.282 | 102278.53 | 704
2018-09-13 | 18/09/2018 |  | 1006980 | TERMINAL COMPRESION BIMET COND 2/0AWG | UN | 264.25 | 4228 | 16
30/12/2014 | 2014-12-31 |  | 1006981 | TERMINAL COMPRESION BIMET T/PIN 1/0AWG | UN | 258.1033 | 170090.07 | 659
2021-04-27 | 2021-04-27 |  | 1006982 | TERMINAL COMPRESION TIPO PIN 4/0 | UN | 307.295 | 4302.13 | 14
14/04/2021 | 2018-08-29 |  | 1006984 | TERMINAL COMPRESION CU P/CABLE #2AWG | UN | 31.1995 | 7675.07 | 246
09/12/2019 | 2019-12-12 |  | 1006985 | TERMINAL COMPRESION CU P/CABLE #4AWG | UN | 49.24 | 3791.48 | 77
12/11/2019 | 2019-11-14 |  | 1006986 | TERMINAL COMPRESION CU P/CABLE 630MM2 | UN | 258.8333 | 1553 | 6
18/10/2019 | 2019-10-28 |  | 1006987 | TERMINAL COMPRESION CU/AL COND 4/0AWG | UN | 150.5 | 38076.5 | 253
2019-01-31 | 2019-01-31 |  | 1006989 | TERMINAL CON OJO P/2/02AWG | UN | 26.75 | 80.25 | 3
30/12/2014 | 2014-12-31 |  | 1006991 | TERMINAL D/COBRE 16-10 | UN | 4.9226 | 999.28 | 203
2016-12-31 | 2017-01-02 |  | 1006992 | TERMINAL D/COBRE 16-12 | UN | 4.6991 | 263.15 | 56
2012-03-29 | 2012-03-31 |  | 1006993 | TERMINAL D/COBRE 16-8 | UN | 4.923 | 1777.22 | 361
2012-03-29 | 2018-01-13 |  | 1006994 | TERMINAL D/COBRE 25-10 | UN | 6.5609 | 3123.01 | 476
2012-03-29 | 2018-01-13 |  | 1006995 | TERMINAL D/COBRE 25-12 | UN | 8.23 | 8.23 | 1
2012-03-29 | 2012-03-31 |  | 1006996 | TERMINAL D/COBRE 25-8 | UN | 6.561 | 1449.97 | 221
2012-03-29 | 2012-03-31 |  | 1006999 | TERMINAL D/COBRE 50-10 | UN | 17.45 | 17.45 | 1
2012-09-21 | 2012-09-25 |  | 1007000 | TERMINAL COBRE 70-10 | UN | 8.2026 | 311.7 | 38
2012-03-29 | 2012-03-31 |  | 1007004 | TERMINAL EXT CONTR EN FRÍO 15KV #2/0-4/0 | UN | 1980.9313 | 63389.8 | 32
2012-03-29 | 2012-03-31 |  | 1007005 | TERMINAL EXT CONTR EN FRÍO 15KV 500 MCM | UN | 2124 | 78588 | 37
2013-03-26 | 2013-12-16 |  | 1007006 | TERMINAL EXT CONTR EN FRÍO 15KV 4/0AWG | UN | 8359.1 | 41795.5 | 5
2012-12-20 | 2018-01-13 |  | 1007007 | TERMINAL INT CONTR EN FRÍO 15KV 1/0AWG | UN | 746.9845 | 302528.74 | 405
2014-10-31 | 2015-04-08 |  | 1007008 | TERMINAL INT CONTR EN FRÍO 15KV 4/0AWG | UN | 1146.2152 | 45848.61 | 40
18/11/2013 | 2013-11-26 |  | 1007009 | TERMINAL OJO AMARILLO 10-12 CERR 2.5MM | UN | 8.965 | 179093.34 | 19977
26/11/2020 | 2020-11-27 |  | 1007010 | TERMINAL P/CABLE EXT 15 KV #2AWG | UN | 1414.0537 | 947415.99 | 670
2015-09-04 | 2015-09-08 |  | 1007013 | TERMINAL PREFORMADO AC GALV 7/16" | UN | 271.03 | 542.06 | 2
18/10/2019 | 2019-10-28 |  | 1007014 | RETENCION TERM PREFORMADO CABLE AC 3/8 | UN | 199.8513 | 44167.14 | 221
2016-06-11 | 2016-06-13 |  | 1007015 | TERMO PLASTICO D/5 GALONES | UN | 1408.96 | 1408.96 | 1
2015-07-20 | 2018-01-13 |  | 1007016 | TIJERA P/CORTE CABLE ACERO 24" | UN | 5841 | 58410 | 10
31/01/2020 | 2020-02-04 |  | 1007020 | TORNILLO 1 1/2" X 3/8" | UN | 1.3225 | 1322.54 | 1000
23/04/2015 | 2015-05-19 |  | 1007022 | TORNILLO AC GALV P/AISL T/CARR 5/8"X10" | UN | 93.7096 | 330701.03 | 3529
2016-07-06 | 2016-11-16 |  | 1007026 | TORNILLO CABEZA HEXAGONAL 1/2" X 2" | UN | 27.6034 | 17666.19 | 640
2016-08-17 | 2018-01-05 |  | 1007027 | TORNILLO ACERO EXPANSION 1/2"X 3 3/4" | UN | 7.61 | 162586.7 | 21365
2012-03-31 | 2017-11-18 |  | 1007028 | TORNILLO ACERO EXPASION 3/8"X 2 1/4" | UN | 8.4289 | 173247.81 | 20554
2019-01-31 | 2019-01-31 |  | 1007029 | TORNILLO ACERO GALV CON OJO 5/8"X 6" | UN | 103.6801 | 2632436.53 | 25390
05/09/2018 | 2018-10-01 |  | 1007030 | TORNILLO CABEZA HEX 5/16" X 11/2" | UN | 7.4669 | 5809.27 | 778
2017-04-21 | 2017-04-25 |  | 1007031 | TORNILLO CABEZA D/HONGO 3/8" X 3" | UN | 7.3442 | 389.24 | 53
2012-03-31 | 2013-03-15 |  | 1007032 | TORNILLO CABEZA D/HONGO 3/8" X 4 1/2" | UN | 6.3197 | 3191.44 | 505
08/10/2019 | 2019-10-16 |  | 1007033 | TORNILLO CABEZA D/HONGO 3/8" X 4" | UN | 2.9501 | 10201.37 | 3458
2013-10-26 | 2013-10-28 |  | 1007034 | TORNILLO CABEZA HEXAGONAL 1 1/2" X 1/2" | UN | 13.6489 | 22493.32 | 1648
2012-03-29 | 2012-12-31 |  | 1007035 | TORNILLO CABEZA HEXAGONAL 3/4" X 8" | UN | 23.3789 | 11408.89 | 488
2012-03-31 | 2016-04-19 |  | 1007036 | TORNILLO CABEZA HEXAGONAL 3/8" X 5" | UN | 24.7374 | 26815.3 | 1084
2012-03-31 | 2013-04-27 |  | 1007037 | TORNILLO CABEZA HEXAGONAL 5/8" X 2" | UN | 30.7763 | 6032.16 | 196
2012-03-29 | 2013-12-21 |  | 1007038 | TORNILLO CABEZA HEXAGONAL 5/8" X 22" | UN | 89.1389 | 38329.72 | 430
2012-03-31 | 2012-10-13 |  | 1007039 | TORNILLO CABEZA HEXAGONAL 5/8" X 3" | UN | 70.0152 | 105372.84 | 1505
2016-05-03 | 2017-12-22 |  | 1007040 | TORNILLO CABEZA HEXAGONAL 5/8" X1" | UN | 14.1868 | 2099.64 | 148
2016-09-16 | 2016-09-20 |  | 1007041 | TORNILLO CARRUAJE 5/16"X 2" | UN | 4.3209 | 22460.09 | 5198
2012-11-29 | 2016-10-28 |  | 1007042 | TORN. CARRUAJE C/ ORIFICIO 5/16"X 1 1/2" | UN | 10.7265 | 340919.81 | 31783
2012-03-29 | 2012-03-31 |  | 1007043 | TORNILLO D/MAQUINA 1/2'' X 6" | UN | 13.3523 | 42954.39 | 3217
2012-03-31 | 2016-08-29 |  | 1007044 | TORNILLO D/MAQUINA 3/8" X 6" | UN | 2.32 | 25.52 | 11
2012-03-31 | 2013-02-09 |  | 1007045 | TORNILLO D/MAQUINA 3/8" X 1/2" | UN | 12.8095 | 243.38 | 19
2012-03-31 | 2017-01-20 |  | 1007046 | TORNILLO D/MAQUINA 3/4" X 22" | UN | 66.67 | 66.67 | 1
2012-03-31 | 2018-01-11 |  | 1007047 | TORNILLO D/MAQUINA 5/8" X 8" | UN | 30.2577 | 28048.9 | 927
2012-03-29 | 2012-03-31 |  | 1007049 | TORNILLO ESPAC ROSCA CORRIDA 5/8" X 10 | UN | 58.1831 | 46488.29 | 799
2012-03-29 | 2012-03-31 |  | 1007050 | TORNILLO GUAR CAB CURV AC GALV 5/8"X12" | UN | 207.7125 | 4985.1 | 24
2013-01-25 | 2018-01-13 |  | 1007051 | TORNILLO G/CAB RECTO AC GALV 5/8" X 12" | UN | 101.3421 | 108131.98 | 1067
2012-03-31 | 2014-04-28 |  | 1007052 | TORNILLO HEX PAS AC GALV 3/8" X 2" | UN | 8.3946 | 63236.31 | 7533
2012-03-31 | 2016-11-16 |  | 1007054 | TORNILLO HEX PAS AC GALV 3/4''X 12'' | UN | 49.62 | 4118.46 | 83
2014-10-25 | 2016-11-16 |  | 1007055 | TORNILLO HEX PAS AC GALV 5/8"X1 3/4" | UN | 37.2702 | 6969.53 | 187
2019-01-31 | 2019-01-31 |  | 1007056 | TORNILLO HEX PAS AC GALV 5/8" X 10" | UN | 12.91 | 38.73 | 3
4/02/2021. | 2021-03-03 |  | 1007057 | TORNILLO HEX PAS AC GALV 5/8" X 12" | UN | 53.1742 | 680257 | 12793
2012-03-29 | 2012-03-31 |  | 1007058 | TORNILLO HEX PAS AC GALV 5/8" X 14" | UN | 60.5965 | 428417.23 | 7070
2013-05-08 | 2018-01-13 |  | 1007059 | TORNILLO HEX PAS AC GALV 5/8"X16" | UN | 26.1989 | 35813.9 | 1367
29/04/2020 | 2020-04-30 |  | 1007060 | TORNILLO HEX PAS AC GALV 5/8" X 20" | UN | 68.4666 | 38889.01 | 568
29/04/2020 | 2020-04-30 |  | 1007061 | TORNILLO HEX PAS AC GALV 5/8"X6" | UN | 23.28 | 28308.48 | 1216
2012-09-11 | 2014-12-26 |  | 1007062 | TORNILLO MAQ AC GALVANIZADO 1/2" X 10" | UN | 46.1354 | 4382.86 | 95
2012-03-31 | 2014-01-29 |  | 1007063 | TORNILLO P/AISL.TIPO CARRETE 5/8"X8 1/2" | UN | 41.4564 | 80881.35 | 1951
2012-03-31 | 2013-06-12 |  | 1007064 | TORNILLO P/AISLADOR T/CARRETE 5/8"X16" | UN | 228.38 | 33115.1 | 145
2012-03-31 | 2016-10-17 |  | 1007065 | TORNILLO PAS AC GALV CON OJO 5/8" X 10" | UN | 120.5414 | 63284.23 | 525
2012-03-31 | 2013-06-10 |  | 1007066 | TORNILLO PAS AC GALV CON OJO 5/8"X12" | UN | 120.54 | 964.32 | 8
2014-10-04 | 2015-11-30 |  | 1007067 | TORNILLO PAS AC GALV CON OJO 5/8" X 14" | UN | 147.7893 | 8719.57 | 59
2012-03-31 | 2013-10-26 |  | 1007068 | TORNILLO PAS AC GALV CON OJO 5/8" X16" | UN | 64.4495 | 21848.39 | 339
2014-01-29 | 2016-01-17 |  | 1007069 | TORNILLO ROSCA MARDERA 1/2" X 4" | UN | 1.2046 | 216.82 | 180
2012-03-31 | 2014-01-29 |  | 1007071 | TORNILLO TIRAF ACERO HEXAGONAL 5/16" | UN | 6.7567 | 29594.54 | 4380
2012-03-31 | 2016-02-23 |  | 1007072 | TORNILLO TIRAF CABEZ CUAD 5/16" X 2 1/2" | UN | 0.83531 | 9824.91 | 11762
2014-01-29 | 2018-01-13 |  | 1007073 | TORNILLO TIRAF RETENCION 5/16"X3.5"LONG | UN | 1.6472 | 4818.06 | 2925
14/01/2015 | 2015-02-17 |  | 1007074 | TORNILLO TIRAFONDO 1" X 10mm | UN | 0.24 | 506.4 | 2110
2012-03-29 | 2012-03-31 |  | 1007076 | TORNILLO TIRAFONDO 1/4 X 2" | UN | 0.70987 | 567.9 | 800
2012-03-29 | 2012-03-31 |  | 1007077 | TORNILLO TIRAFONDO 1 ½” X 3/16” No 10 | UN | 4.8294 | 16772.58 | 3473
2019-01-31 | 2019-01-31 |  | 1007078 | TORNILLO TIRAFONDO CABEZA HEX 1/4" X 1" | UN | 3.1117 | 597900.74 | 192144
2013-10-22 | 2015-10-19 |  | 1007081 | TRIANGULO REFLECTANTE | UN | 126.5247 | 2150.92 | 17
2019-01-31 | 2019-01-31 |  | 1007082 | TUBO ABIERTO SEÑALIZACIÓN Y PROT 2" X 8" | UN | 387.8483 | 366516.65 | 945
17/07/2020 | 2020-07-21 |  | 1007083 | TUBO GALVANIZADO 2" X 10' | UN | 834.3451 | 232782.29 | 279
2012-03-31 | 2013-05-21 |  | 1007085 | TUBO Y BASE CORTACIRCUITO 15KV 100 AMPS | UN | 4864.075 | 9728.15 | 2
15-5-2021. | 2021-05-21 |  | 1007086 | TUBO PVC DIAMETRO 1/2" | UN | 164.6631 | 127119.89 | 772
2019-01-31 | 2019-01-31 |  | 1007090 | TUBO PVC DIAMETRO 1" | UN | 207.4234 | 22194.3 | 107
21/10/2019 | 2019-10-23 |  | 1007092 | TUERCA ACERO INOXIDABLE 5/16" | UN | 1.8463 | 113892.38 | 61688
07/06/2019 | 2019-06-24 |  | 1007093 | TUERCA CONECTOR A PRUEBA AGUA 1" | UN | 2.2551 | 8777.02 | 3892
2019-01-31 | 2019-01-31 |  | 1007094 | TUERCA CAB HEX AC GALV P/TORNILLO 5/8" | UN | 7.1588 | 10251.37 | 1432
2012-03-31 | 2016-02-26 |  | 1007095 | TUERCA GUARDA CABO RECTO P/TOR 3/4" | UN | 61.6343 | 26317.84 | 427
2012-03-29 | 2012-03-31 |  | 1007096 | TUERCA GUARDA CABO RECTO P/TOR 5/8" | UN | 157.9674 | 411189.07 | 2603
2019-01-31 | 2019-01-31 |  | 1007097 | TUERCA HEXAGONAL ACERO GALVANIZADO 1/2" | UN | 42.851 | 66161.97 | 1544
2012-03-29 | 2013-12-05 |  | 1007098 | TUERCA HEXAGONAL AC GALVANIZADO 1/4" | UN | 0.62155 | 3803.87 | 6120
2013-03-27 | 2018-02-14 |  | 1007099 | TUERCA D/OJO AC GALV P/TORNILLO 5/8" | UN | 72.1479 | 77486.87 | 1074
2018-06-04 | 2018-07-11 |  | 1007100 | TUERCA D/OJO OVAL P/TORNILLO 1/2" | UN | 54.482 | 79707.2 | 1463
2012-03-31 | 2016-02-26 |  | 1007101 | TUERCA OJO OVAL P/TORNILLO 3/4" | UN | 43.5777 | 14032.02 | 322
25/03/2021 | 2021-03-29 |  | 1007102 | UNION PVC DIAMETRO 1" | UN | 14.5822 | 37986.62 | 2605
2012-03-31 | 2016-11-28 |  | 1007103 | UNION PVC DIAMETRO 2" | UN | 7.9904 | 4386.74 | 549
2016-01-16 | 2018-01-13 |  | 1007105 | VARILLA ANCLAJE DOBLE 3/4" X 8" | UN | 662.3838 | 504736.44 | 762
2012-03-31 | 2016-11-29 |  | 1007106 | VARILLA ANCLAJE SIMPLE 3/4" X 8" | UN | 800.7926 | 980970.89 | 1225
2016-11-29 | 2016-11-30 |  | 1007109 | VARILLA PUESTA A TIERRA 3/4" X 8" | UN | 30.5277 | 6013.96 | 197
31/01/2020 | 2020-02-04 |  | 1007110 | VARILLA COBRE PUESTA A TIERRA 5/8" X 6" | UN | 410.3182 | 7970021.11 | 19424
13/02/2020 | 2020-02-17 |  | 1007111 | VARILLA PUESTA A TIERRA GALV 1/2" X 6" | UN | 79.8231 | 386104.28 | 4837
2012-03-29 | 2012-12-31 |  | 1007152 | DIOVA PRUEBAS D/EMERGENCIAS | UN | 2282.12 | 321778.92 | 141
2019-01-31 | 2019-01-31 |  | 1007166 | CONECTOR RECTO LIQUID TAIGHT 1 1/2" | UN | 84.7358 | 36521.13 | 431
09/02/2021 | 2021-02-19 |  | 1007200 | TORNILLO MAQUINA 1/2" X 2" | UN | 16.0107 | 29635.73 | 1851
2015-05-07 | 2017-03-08 |  | 1007210 | CONECTOR T/T P/C 1/0 500MCM-1/0 500MCM | UN | 2919.43 | 64227.46 | 22
10/10/2019 | 2019-10-14 |  | 1007211 | CRUCETA AC GALVANIZADA GALV 16´ X 6" | UN | 5177.2972 | 93191.35 | 18
01/02/2016 | 2016-03-18 |  | 1007215 | TARUGO PLOMO 3/8" X 2" | UN | 24.06 | 50285.4 | 2090
22/01/2021 | 2021-02-19 |  | 1007222 | CONECTOR PARALELO P/C No2 - 300MCM | UN | 1577.6 | 18931.2 | 12
2014-10-28 | 2015-03-25 |  | 1007223 | ABRAZADERA CONTRA PRESION P/TUBO ANCL 2" | UN | 1226.7757 | 1880647.19 | 1533
2013-03-22 | 2014-09-27 |  | 1007224 | EMPALME PLENA TRACCION ACSR-AAAC 1/0 | UN | 420.395 | 44141.48 | 105
2012-03-31 | 2016-02-26 |  | 1007225 | ABRAZADERA PERNO P/TORNILLO 5/8" | UN | 111.1032 | 666174.74 | 5996
2019-01-31 | 2019-01-31 |  | 1007227 | MOLDE SOLDADURA ISOTERMICA VARILLA 4/0 | UN | 5051.53 | 5051.53 | 1
2012-03-29 | 2012-03-31 |  | 1007233 | DISCO PULIDORA GRANDE | UN | 149.68 | 2993.6 | 20
29/04/2020 | 2020-04-30 |  | 1007237 | PISTOLA P/PINTAR | UN | 904.8 | 904.8 | 1
2018-08-28 | 2018-08-29 |  | 1007241 | BREAKER 2 POLO 30A. | UN | 500.32 | 4502.88 | 9
07/08/2020 | 2013-04-24 |  | 1007247 | BREAKER 2 POLO 6A. 250V. | UN | 1443.9178 | 365311.21 | 253
17/05/2019 | 2019-06-10 |  | 1007248 | CASCO PROTECCION DIELECTRICO | UN | 443.25 | 443.25 | 1
22/10/2015 | 2015-10-28 |  | 1007249 | PERTIGA DETECTOR TENSION P/12.5KV | UN | 18002.545 | 36005.09 | 2
24/05/2021. | 2021-05-26 |  | 1007250 | PERTIGA SECCIONAL T/ESCOPETA 8' 20KV | UN | 17386.2461 | 764994.83 | 44
2016-06-21 | 2017-12-20 |  | 1007252 | VARA TELESCOPICA 40' | UN | 14228.444 | 497995.54 | 35
22/04/2016 | 2016-04-28 |  | 1007255 | TORNILLO MAQUINA 1/4" X 1" | UN | 0.85 | 2720 | 3200
2016-03-28 | 2017-07-19 |  | 1007257 | TERMINAL OJO COMPRESION BIMETALICO 4/0 | UN | 354 | 15930 | 45
2017-06-28 | 2017-12-02 |  | 1007258 | CONECTOR 5/8 P/VARILLA D/TIERRA | UN | 40.3081 | 1203236.19 | 29851
2012-03-31 | 2016-02-26 |  | 1007268 | ARANDELA PLANA ACERO INOX 1/2" X 2" | UN | 7.4739 | 2832.6 | 379
19/10/2017 | 2017-10-24 |  | 1007272 | TERMINAL DB9 MACHO | UN | 46.9999 | 7096.99 | 151
2019-01-31 | 2019-01-31 |  | 1007273 | TERMINAL DB9 HEMBRA | UN | 41.3 | 1239 | 30
2012-11-29 | 2014-05-21 |  | 1007276 | PARARRAYO 10 KV OXIDO METALICO | UN | 1010.1408 | 4304209.76 | 4261
2013-10-15 | 2014-07-29 |  | 1007278 | ARANDELA CUADRADA 3" X 3" | UN | 7.4706 | 133208.66 | 17831
08/08/2018 | 2018-08-29 |  | 1007279 | ARANDELA CUADRADA 2"X2" P/TORNILLO 1/2" | UN | 12.626 | 129264.88 | 10238
27/05/2021 | 2021-05-31 |  | 1007282 | TORNILLO ESP ROSCA CORRIDA 1/2" X12" | UN | 46.8979 | 58528.62 | 1248
07/08/2020 | 2019-01-31 |  | 1007286 | BREAKER 2 POLO 63 A | UN | 304.2866 | 1141987.46 | 3753
2017-06-26 | 2017-12-22 |  | 1007288 | BARRA COBRE 2" X 1/4" X 12" | UN | 9628 | 57768 | 6
2019-01-31 | 2019-01-31 |  | 1007290 | TORNILLO P/AISLADOR T/CARRETE 5/8" X 18" | UN | 267.6911 | 401536.62 | 1500
12/01/2018 | 2018-02-15 |  | 1007291 | BORNA INTERCONEXION P/CABLE 2.5mm | UN | 35.6478 | 71295.6 | 2000
2012-03-31 | 2014-05-21 |  | 1007293 | FUSIBLE TIPO ARGOLLA 1.4 AMP | UN | 3439.9623 | 192637.89 | 56
21/08/2019 | 2019-08-22 |  | 1007305 | CINTA METRICA 8MTS | UN | 301.596 | 1507.98 | 5
2021-04-27 | 2021-04-27 |  | 1007306 | CONECTOR CUÑA PRESION 4/0 AWG – 2/0 AWG | UN | 164.2181 | 142048.64 | 865
12/08/2020 | 2020-09-01 |  | 1007309 | CONECTOR CUÑA PRESION 2/0 AWG – 2/0 AWG | UN | 149.5996 | 1308996.65 | 8750
12/08/2020 | 2020-09-01 |  | 1007310 | CONECTOR CUÑA PRESION 2/0 AWG – 1/0 AWG | UN | 150.3592 | 218171.13 | 1451
12/08/2020 | 2020-09-01 |  | 1007311 | CONECTOR CUÑA PRESION 2/0 AWG – # 2 | UN | 133.3767 | 56284.97 | 422
13/08/2020 | 2019-09-12 |  | 1007318 | TUBO Y BASE CORTACIRCUITO 15KV 200 AMPS | UN | 2812.8194 | 47817.93 | 17
17/07/2020 | 2020-07-21 |  | 1007320 | CONECTOR CUÑA PRESION 477 MCM - 2/0 AW | UN | 296.2373 | 447614.57 | 1511
29/07/2019 | 2019-09-04 |  | 1007341 | TOLA HN 1/16 X 4 X 8 | UN | 2454.4 | 2454.4 | 1
17/01/2019 | 2019-02-11 |  | 1007351 | PULSADOR C/LUZ PILOTO ROJO | UN | 885 | 88500 | 100
05/12/2019 | 2019-12-17 |  | 1007352 | PULSADOR C/LUZ PILOTO VERDE | UN | 873.5505 | 88228.6 | 101
2015-08-27 | 2017-03-17 |  | 1007371 | SOPORTE P/TRIPLEX EN CRUCETA | UN | 316.7217 | 188449.44 | 595
2012-03-31 | 2017-12-28 |  | 1007390 | CRUCETA ACERO GALV 8’-00” ANTIFRAUDE | UN | 2410.48 | 2410.48 | 1
17/07/2018 | 2018-07-31 |  | 1007403 | CONECTOR COMPRESION CU P/CABLE 350MCM | UN | 284.0331 | 233759.23 | 823
2012-03-29 | 2012-03-31 |  | 1007407 | CONECTOR PERFORACION 336 MCM - #2 AW | UN | 452.81 | 452.81 | 1
2012-03-29 | 2012-03-31 |  | 1007408 | CONECTOR PERFORACION 336 MCM - 336 M | UN | 918.75 | 31237.5 | 34
05/12/2019 | 2019-12-26 |  | 1007410 | TERMINAL CON OJO AZUL 16-14 | UN | 13.74 | 48090 | 3500
2015-12-19 | 2015-12-21 |  | 1007411 | TERMINAL COMPRESION CU 4 1/4 | UN | 87 | 8787 | 101
2014-10-02 | 2014-10-04 |  | 1007415 | CONTACTOR MAGNETICO 125 AMP | UN | 1705.2 | 10231.2 | 6
28/03/2017 | 2017-05-03 |  | 1007418 | TEMPORIZADOR P/MEDIDOR 240v | UN | 1075 | 76325 | 71
13/08/2020 | 2020-08-14 |  | 1007430 | TUBO PORTA FUSIBLE 100 A (Vela) | UN | 772.9 | 148396.8 | 192
07/08/2020 | 2012-05-26 |  | 1007434 | BREAKER 3P 10A | UN | 1565.4667 | 28178.4 | 18
2012-03-29 | 2012-03-31 |  | 1007443 | CONECTOR T/PALA AL P/C 477MCM | UN | 200 | 11400 | 57
2012-03-29 | 2012-03-31 |  | 1007444 | CONECTOR T/PALA AL P/C 266MCM | UN | 175 | 5250 | 30
2018-12-10 | 2018-12-10 |  | 1007445 | CONECTOR AL RACOR P/C 4/0-266 | UN | 150 | 2250 | 15
2014-01-21 | 2014-01-23 |  | 1007498 | MORDAZA 4500LIB | UN | 12203.2602 | 610163.01 | 50
2012-03-29 | 2012-03-31 |  | 1007505 | BORNA BT P/TRASNF = O < 50 KVA | UN | 1649.995 | 3299.99 | 2
2019-01-31 | 2019-01-31 |  | 1007506 | BORNA BT P/TRASNF = O > 75 KVA | UN | 3800.0033 | 11400.01 | 3
22/04/2016 | 2016-05-19 |  | 1007524 | COBERTOR D/CRUCETA | UN | 5653.07 | 16959.21 | 3
19/03/2015 | 2015-03-24 |  | 1007526 | COBERTOR CILINDRICO 9" X 24" | UN | 5217.85 | 20871.4 | 4
12/07/2013 | 2013-07-17 |  | 1007527 | FUNDA PARS MANGAS | UN | 4524.34 | 36194.72 | 8
2012-03-29 | 2012-03-31 |  | 1007530 | MANTA CON VELCRO | UN | 5297.47 | 21189.88 | 4
2012-03-29 | 2012-03-31 |  | 1007531 | BOTONES P/MANGAS | UN | 3208.5 | 102672 | 32
2012-03-29 | 2012-03-31 |  | 1007533 | MANGAS D/GOMA CLASE 2 | UN | 19194.9 | 153559.2 | 8
2012-03-29 | 2012-03-31 |  | 1007534 | GUANTE D/GOMA CLASE 2 (SIZE 10) | PAA | 7002.585 | 14005.17 | 2
2012-03-29 | 2012-03-31 |  | 1007536 | AMES P/MANGAS | UN | 1132 | 9056 | 8
2012-03-29 | 2012-03-31 |  | 1007539 | COBERTOR D/AISLADOR | UN | 11957.06 | 35871.18 | 3
2012-03-31 | 2016-12-17 |  | 1007540 | COBERTOR AISLADORES D/RETENCIÓN | UN | 8282.16 | 24846.48 | 3
2012-03-29 | 2012-03-31 |  | 1007541 | PERTIGA D/GANCHO RETRACTIL | UN | 13375.27 | 26750.54 | 2
2012-03-29 | 2012-03-31 |  | 1007542 | GRAPA T Y ASLADOR | UN | 6360.89 | 6360.89 | 1
2012-03-29 | 2012-03-31 |  | 1007544 | PERTIGA UNIVERSAL | UN | 6942.8 | 13885.6 | 2
2012-03-29 | 2012-03-31 |  | 1007545 | SERRUCHO PODADOR | UN | 3793.14 | 7586.28 | 2
2012-03-29 | 2012-03-31 |  | 1007549 | AISLADOR AT 24 KV P/TRANSFORMADOR ABB | UN | 55937.29 | 55937.29 | 1
2012-03-29 | 2012-03-31 |  | 1007550 | AISLADOR AT 12 KV P/TRANSFORMADOR ABB | UN | 16516.55 | 16516.55 | 1
2012-03-29 | 2012-03-31 |  | 1007553 | APQREJO CON CINTA D/NYLON (C-309-0323) | UN | 25448.47 | 76345.41 | 3
2012-03-31 | 2014-05-21 |  | 1007555 | BRAZO DOBLE AUXILIAR (C400-0075) | UN | 77589.43 | 77589.43 | 1
2012-03-31 | 2014-05-21 |  | 1007557 | BRAZO SOPORTE 48" (C-400-1509) | UN | 21930.13 | 43860.26 | 2
2012-03-29 | 2012-03-31 |  | 1007568 | HORQUILLA PORTA CONDUCTOR (E-400-0008) | UN | 10193.54 | 10193.54 | 1
2012-03-29 | 2012-03-31 |  | 1007573 | PERTIGA SOPORTE 1' Y 2" X 10 (H-4645-10) | UN | 22680.985 | 45361.97 | 2
2012-03-29 | 2012-03-31 |  | 1007574 | PERTIGA SOPORTE 2" X 8' (H-4646-8) | UN | 20602.57 | 41205.14 | 2
2012-03-29 | 2012-03-31 |  | 1007576 | PORTA CONDUCTOR TIPO "C" (M-4805-16) | UN | 4201.5925 | 16806.37 | 4
2012-03-29 | 2012-03-31 |  | 1007580 | SILLETA CON APRETADOR Y TENSION 2'/2 | UN | 14610.55 | 29221.1 | 2
2012-03-29 | 2012-03-31 |  | 1007581 | SILLETA CON OJALES (M-1846-W) | UN | 8459.395 | 16918.79 | 2
2012-03-29 | 2012-03-31 |  | 1007588 | TIJERA P/CORTAR COND ACSR (C-403-1423) | UN | 12857.73 | 12857.73 | 1
2012-03-29 | 2012-03-31 |  | 1007589 | KIT D/LIMPIEZA (C400-2365) | JGO | 9087.27 | 18174.54 | 2
13/11/2020 | 2020-11-17 |  | 1007592 | FUSIBLE EXPULSIÓN 2.1 A TIPO D | UN | 182.304 | 911.52 | 5
2012-03-29 | 2012-03-31 |  | 1007595 | GUANTE D/GOMA CLASE 2 (SIZE 9 1/2) | PAA | 7002.135 | 42012.81 | 6
25/11/2015 | 2015-12-16 |  | 1007599 | CONTACTOR MAGNETICO 250 AMP | UN | 5405.38 | 81080.7 | 15
20/12/2019 | 2019-12-26 |  | 1007605 | TARUGO PLOMO 5/16 X 1 1/4 | UN | 22.7929 | 284934.04 | 12501
2012-03-29 | 2012-03-31 |  | 1007606 | TORNILLO TIRAFONDO C/HEXAGONAL 3/8 X 2" | UN | 3.44 | 14444.56 | 4199
2012-03-29 | 2012-03-31 |  | 1007608 | ABRAZADERA UNITRON 3" | UN | 78.75 | 48510 | 616
2014-10-02 | 2014-10-04 |  | 1007615 | MODULO TWACS P/MEDIDOR 240V | UN | 2113.9892 | 54963.72 | 26
2014-09-25 | 2014-09-27 |  | 1007619 | TUERCA AC INOXIDABLE 3/8" | UN | 3.3512 | 1675.6 | 500
20/06/2018 | 2018-07-05 |  | 1007626 | LETRA EMT C/TAPA LB-2" | UN | 515.389 | 303564.12 | 589
03/08/2015 | 2015-08-14 |  | 1007627 | PARARRAYO DCR 12KV/MCOV:10.2KV | UN | 2579.291 | 25792.91 | 10
19/12/2019 | 2019-12-27 |  | 1007630 | MODULO TWACS P/MEDIDOR 120V | UN | 2339.1452 | 49122.05 | 21
2020-10-09 | 2020-10-09 |  | 1007634 | TERMINAL COMP BIMET PLET CU 2H-500 MCM A | UN | 364.81 | 11673.92 | 32
2013-10-22 | 2015-08-29 |  | 1007635 | CONECTOR CURVO LIQUID TAIGHT 3" | UN | 588.9614 | 25914.3 | 44
2018-05-08 | 2018-05-23 |  | 1007642 | CAJA CONTROL C/CABLE CONEXION ITC | UN | 392548.06 | 785096.12 | 2
25/03/2021 | 2021-03-29 |  | 1007645 | REDUCCION BUSHING PVC 1" X 1/2" | UN | 16.6862 | 11446.73 | 686
2019-01-31 | 2019-01-31 |  | 1007652 | TORNILLO CABEZA HEX 1/4" X 3/4" C/TUERCA | UN | 13.7326 | 92296.85 | 6721
2012-03-31 | 2014-06-10 |  | 1007653 | ABRAZADERA EMT TIPO OMEGA 1 1/2" | UN | 55.1627 | 562880.36 | 10204
21/06/2019 | 2019-07-03 |  | 1007656 | PETACA 4/O D/AGARRE | UN | 831.9 | 8319 | 10
2021-04-30 | 2021-04-30 |  | 1007666 | CRUCETA GALVANIZADA 10' | UN | 4754.3411 | 166401.94 | 35
2020-09-30 | 2020-09-30 |  | 1007673 | TERMIN EXTER CONT FRIO 15 KV #2-4/0 AWG | UN | 2161.9186 | 15133.43 | 7
14/01/2015 | 2015-02-17 |  | 1007677 | LENTE DE PROTECCION Y SEGURIDAD | UN | 109.9093 | 16486.39 | 150
14/09/2019 | 2019-09-20 |  | 1007688 | CAJA PORTA BORNERA | UN | 1375.4 | 1375.4 | 1
2018-09-13 | 18/09/2018 |  | 1007724 | TORNILLO TIRAF. C/HEXAGONAL 5/16 X 2 | UN | 3.4377 | 22083.78 | 6424
2015-12-29 | 2017-11-13 |  | 1007736 | TORNILLO HEX AC INOX. 1/2" X 2" COMPLETO | UN | 28.0958 | 14104.09 | 502
2012-03-29 | 2012-03-31 |  | 1007750 | CINCEL PLANO SDS-MAX | UN | 400.2925 | 3202.34 | 8
21/05/2015 | 2015-05-28 |  | 1007774 | SET CASQUILLO P/INSTALACIÓN D/PERNOS | JGO | 2067.945 | 12231894.58 | 5915
2018-09-03 | 2018-09-03 |  | 1007775 | SISTEMA D/CIERRE TIPO PERNO | UN | 979.7475 | 658390.35 | 672
11/09/2018 | 2018-09-26 |  | 1007795 | EVO CONECTOR 600ª | UN | 12805.9667 | 38417.9 | 3
2016-03-17 | 2016-04-22 |  | 1007812 | CONECTOR TIPO H #2-#2 (KOR06) | UN | 20.119 | 1468.69 | 73
2015-03-16 | 2016-04-22 |  | 1007814 | CONECTOR TIPO H (NB50040) | UN | 15.2335 | 14989.76 | 984
2012-07-03 | 2014-07-29 |  | 1007819 | CONECTOR TIPO H 4/0 - #6-#10 (WR502) | UN | 247.33 | 148892.67 | 602
2017-07-04 | 2017-11-17 |  | 1007828 | TORNILLO CAB HEX AC INOXIDABLE 1/2" X 2" | UN | 14.9586 | 8511.47 | 569
2017-07-01 | 2017-07-04 |  | 1007829 | ARANDELA PRESION AC INOXIDABLE 1/2" | UN | 2.5153 | 1368.3 | 544
2016-12-01 | 2017-07-01 |  | 1007830 | TUERCA HEX ACERO INOXIDABLE 1/2" | UN | 11.5032 | 13010.16 | 1131
02/02/2015 | 2015-03-23 |  | 1007831 | BARRENA P/METAL 9/16" | UN | 844.951 | 16899.02 | 20
2016-08-30 | 2016-10-28 |  | 1007841 | SOPORTE CAJA DERIVACION | UN | 465.936 | 841946.28 | 1807
09/07/2020 | 2020-07-08 |  | 1007842 | TERMINAL OJO BIMETALICO P/CABLE 2/0 AWG | UN | 237.6098 | 34691.03 | 146
14/04/2021 | 2019-08-21 |  | 1007843 | CONECTOR TIPO SILLA P/CALIBRE # 2/0 AWG | UN | 48.3303 | 21120.36 | 437
14/01/2021 | 2021-02-19 |  | 1007844 | TUBO IMC DE 1 1/2" X 10" | UN | 876.7489 | 236722.21 | 270
17/07/2019 | 2019-07-19 |  | 1007845 | BARRA CUADRADA 1/2' X 20' | UN | 524.994 | 7874.91 | 15
14/02/2019 | 2019-02-19 |  | 1007850 | BASE CL 200 INDUSTRIAL FORMA 9S | UN | 2484.7775 | 141632.32 | 57
2015-08-19 | 2016-08-01 |  | 1007866 | PIE DE REY DIGITAL | UN | 14930.825 | 29861.65 | 2
2014-04-24 | 2014-07-08 |  | 1007870 | CINTURON SEGURIDAD SIN SALVAVIDA | UN | 10426.08 | 250225.92 | 24
2018-02-24 | 2018-03-16 |  | 1007872 | PANTALLA D/EXT P/MODULO DE MED RF | UN | 1514.8208 | 8704160.08 | 5746
06/11/2019 | 2019-11-12 |  | 1007874 | ANTORCHA P/MAP GAS | UN | 1492.7 | 1492.7 | 1
2012-10-11 | 2012-12-31 |  | 1007900 | SOPORTE AC GALV 3" X 12" | UN | 119.52 | 19481.76 | 163
15/2/2019 | 2019-02-22 |  | 1007905 | CONECTOR TIPO H 4/0 - #6-#10 (WR502) | UN | 6.1 | 12.2 | 2
2018-09-13 | 18/09/2018 |  | 1007907 | CONECTOR TIPO H 4/0 - #1 #6 (DB0404) | UN | 15.23 | 517.82 | 34
2012-03-29 | 2017-07-04 |  | 1007911 | CONECTOR TIPO H (NB60020) | UN | 36.35 | 218.1 | 6
2019-11-06 | 2019-11-06 |  | 1007912 | CAJA AISL POLIET MATRIZ "D" L=5-3/16 | UN | 6.15 | 528.9 | 86
2019-11-06 | 2019-11-06 |  | 1007913 | CONO D/ALIVIO F P/CABLE URD | UN | 1 | 107 | 107
17/06/2020 | 2020-07-13 |  | 1007914 | TORNILLO AC GALV 1/2" X 2 | UN | 21.576 | 105571.54 | 4893
2019-11-06 | 2019-11-06 |  | 1007916 | ABRAZADERA CONTRA PRECIÓN 1-1/2" | UN | 116.37 | 6051.24 | 52
10/10/2019 | 2019-10-14 |  | 1007932 | PLANCHUELA AC GALV 4" x 12" | UN | 5000 | 125000 | 25
2013-03-19 | 2017-07-04 |  | 1007934 | TORNILLO AC GALV 3/8" X 5" | UN | 19 | 6137 | 323
2015-11-30 | 2016-12-26 |  | 1007935 | HERRAJE P/FLEJE D/MADERA | UN | 365 | 213160 | 584
2012-03-29 | 2017-07-04 |  | 1007945 | TORNILLO TIRAFONDO CABEZA CUAD 4M X1/2 | UN | 1.47 | 294 | 200
2014-08-19 | 2016-01-17 |  | 1007946 | SOPORTE P/TRANSFORMADOR | UN | 738.1867 | 8858.24 | 12
2012-03-29 | 2017-07-04 |  | 1007947 | CONECTOR PERNO PARTIDO #2 BIMETALICO | UN | 21.4093 | 3810.86 | 178
2012-03-29 | 2017-07-04 |  | 1007949 | CONECTOR RS-232M | UN | 31.0764 | 2734.72 | 88
2013-02-12 | 2013-12-21 |  | 1007950 | CONECTOR RS-232H | UN | 31.0878 | 4352.29 | 140
2016-04-19 | 2016-04-21 |  | 1007952 | INVERSOR 1.5KW | UN | 9343.8 | 18687.6 | 2
06/10/2015 | 2015-10-21 |  | 1007954 | EXTRACTOR AIRE 12" X 12" | UN | 1914 | 3828 | 2
27/8/2020 | 2020-09-10 |  | 1007955 | TRANSF TENSION UTD 72-69000 | UN | 153519.2517 | 1842231.02 | 12
2013-05-15 | 2014-07-29 |  | 1007958 | LIMPIDOR | PQ | 6787.28 | 6787.28 | 1
2012-03-31 | 2014-05-21 |  | 1007959 | LIQUIDO LIMPIADOR | G/L | 14499.07 | 14499.07 | 1
2013-02-14 | 2013-02-16 |  | 1007960 | SILICONA EN AEROSOL | UN | 2619.19 | 15715.14 | 6
2012-03-29 | 2012-03-31 |  | 1007961 | CLAVO ACERO 2.5 X 40mm | UN | 2.25 | 83997 | 37332
2012-03-29 | 2012-03-31 |  | 1007964 | CERRADURA P/PUERTAS | UN | 197.3405 | 102419.72 | 519
2012-03-29 | 2012-03-31 |  | 1007965 | CONECTOR RJ-45 | UN | 8.12 | 324.8 | 40
2012-03-29 | 2012-12-31 |  | 1007966 | PENETRANTE | UN | 176.09 | 176.09 | 1
2012-08-06 | 2016-11-29 |  | 1007967 | PISTOLA FULMINANTE | UN | 5076.2585 | 65991.36 | 13
2012-03-31 | 2014-04-12 |  | 1007970 | REDUCCION BUSHING P/DRENAJE 2" X 1" | UN | 0.88381 | 74.24 | 84
2013-11-13 | 2014-05-21 |  | 1007971 | TAPA CIEGA CIRCULAR | UN | 48 | 16416 | 342
2012-03-29 | 2012-03-31 |  | 1007973 | ESPARRAGO ROSCADO 1/4 x 6” | UN | 31.668 | 38983.31 | 1231
2012-03-31 | 2013-02-23 |  | 1007975 | CONECTOR SMA-MALE | UN | 174 | 3828 | 22
2012-03-31 | 2016-12-23 |  | 1007976 | TIMER 100 - 250 VAC | UN | 1300 | 7800 | 6
2012-03-31 | 2017-02-28 |  | 1008001 | MBCT 60A,220V,3W,FM10(60)A,10A,60Hz,K1.0 | UN | 3.0623 | 575.71 | 188
2012-03-31 | 2016-11-22 |  | 1008017 | MBRP 60A,120V,2W,FM5(60)A,5A,60Hz,Kh1.0 | UN | 2738.15 | 1128117.8 | 412
2012-03-31 | 2016-04-23 |  | 1008026 | MSIT 200A,120-480,4,16(15,14),30,60,21.6 | UN | 36144.1081 | 1698773.08 | 47
2012-03-31 | 2015-07-20 |  | 1008027 | MSIT 200A,57.7-277,4,16(141517)S,30,21.6 | UN | 43824.09 | 43824.09 | 1
2016-12-29 | 2017-03-07 |  | 1008029 | MSIT 20A,240V,3W,FM4S,2.5A,60Hz,Kh1.0 | UN | 11016.4708 | 8526748.41 | 774
13/02/2019 | 2019-06-21 |  | 1008031 | MSITB 200A,57.7-277V,4W,16S,30A,K21.6 | UN | 41761.86 | 167047.44 | 4
2014-04-30 | 2018-02-26 |  | 1008032 | MED IND SOCK PLC 480V C20 9S FTE3F | UN | 36627.877 | 1831393.85 | 50
2018-12-10 | 2018-12-10 |  | 1008034 | MSMC 20A,57-277V,4W,FM9S,2.5A,60Hz,Kh1.8 | UN | 359307.06 | 718614.12 | 2
01/02/2019 | 2019-02-12 |  | 1008037 | MSR 100A,120V,2W,FM1S,15A,60Hz,Kh1.0 | UN | 1342.2136 | 739559.69 | 551
03/04/2018 | 2018-07-04 |  | 1008040 | MSR 100A,240V,3W,FM2S,15A,60Hz,Kh3.6 | UN | 874 | 3066866 | 3509
28/10/2019 | 2019-11-05 |  | 1008044 | MSR 200A,120V (208),3W,F12S,30A,60H,K1.0 | UN | 4356.278 | 309295.74 | 71
2017-05-11 | 2018-02-26 |  | 1008046 | MSR 200A,120V (208),3W,F25S,30,60H,K14.4 | UN | 0.06 | 0.06 | 1
2016-04-14 | 2018-01-24 |  | 1008050 | MSR 200A,240V,3W,FM2S,30A,60Hz,Kh1.0 | UN | 1316.6641 | 447665.81 | 340
2015-08-21 | 2016-11-02 |  | 1008052 | MSR 200A,240V,3W,FM2S,30A,60Hz,Kh7.2 | UN | 885.1605 | 634660.08 | 717
2012-03-29 | 2012-04-25 |  | 1008055 | MSRT 200A,120V,2W,FM1S,15A,60Hz,Kh1.0 | UN | 9878.9114 | 3210646.21 | 325
2019-03-26 | 2019-05-06 |  | 1008056 | MSRT 200A,208V,3W,FM12S,30A,60Hz,Kh1.0 | UN | 21868.5883 | 5685832.97 | 260
2017-11-10 | 2018-01-24 |  | 1008057 | MSRT 200A,240V,3W,FM2S,30A,60Hz,Kh1.0 | UN | 9244.8214 | 129427.5 | 14
10/01/2020 | 2020-02-06 |  | 1008058 | MSRT&T 200A,240V,3W,FM2S,30A,60Hz,Kh1.0 | UN | 11350.549 | 113505.49 | 10
10/01/2020 | 2020-02-06 |  | 1008059 | MSRTT 100A,120V,2W,FM1S,15A,60Hz,Kh1.0 | UN | 1398.3648 | 29365.66 | 21
24/8/2018 | 2018-09-03 |  | 1008061 | MSRTT 200A,240V,3W,FM2S,30A,60Hz,Kh1.0 | UN | 1171.3562 | 30455.26 | 26
2014-04-30 | 2018-01-30 |  | 1008063 | MSRTTC/R 200A,240V,3W,FM2S,30A,60Hz,K1.0 | UN | 7794.9967 | 163694.93 | 21
04/08/2020 | 2018-02-26 |  | 1008067 | SELLO DOBLE ANCLA COLOR AZUL | UN | 13.5027 | 13799713.63 | 1021994
01/02/2019 | 2019-02-12 |  | 1008069 | SELLO DOBLE ANCLA COLOR ROJO | UN | 11.832 | 14032.76 | 1186
2020-03-13 | 2020-03-19 |  | 1008075 | SELLO ENDURO SEAL GRIS | UN | 10.561 | 60187.14 | 5699
2012-03-31 | 2014-01-29 |  | 1008085 | SELLO TIPO PIN AMARILLO P/BASE PINAZO | UN | 22.47 | 494.34 | 22
04/08/2020 | 2018-09-20 |  | 1008093 | SELLO TOOLLESS ROTO SEAL MARRON | UN | 12.5418 | 1209045.91 | 96401
04/08/2020 | 2019-10-18 |  | 1008095 | SELLO TOOLLESS ROTO SEAL NARANJA | UN | 10.0639 | 362281.69 | 35998
04/08/2020 | 2014-04-04 |  | 1008097 | SELLO TOOLLESS ROTO SEAL ROJO | UN | 13.7215 | 1989578.57 | 144997
04/08/2020 | 2019-09-16 |  | 1008099 | SELLOS TIPO PIN AMARILLO | UN | 59.533 | 1524104.71 | 25601
04/08/2020 | 2018-09-19 |  | 1008100 | SELLOS TIPO PIN MORADO | UN | 56.8992 | 21957903.72 | 385909
31/05/2019 | 2019-09-16 |  | 1008101 | VALIJA P/LEVANTAMIENTO D/MEDIDOR TERRENO | UN | 177 | 768711 | 4343
29/07/2019 | 2019-09-11 |  | 1008104 | PARARRAYO 9KV OXIDO METALICO | UN | 1954.9405 | 121206.31 | 62
2021-04-22 | 2021-04-22 |  | 1008112 | TRANSF 1F TP 100KVA 2.4 KVA 120/240V | UN | 1 | 1 | 1
22/05/2020 | 2020-10-16 |  | 1008120 | POSTE METALICO CHAPA 500 DAN 12 M. | UN | 31678.558 | 2597641.76 | 82
2017-07-27 | 2018-02-22 |  | 1008139 | CORTADOR P/CABLE DE MANO | UN | 10371.8314 | 72602.82 | 7
13/06/2019 | 2019-07-22 |  | 1008188 | TALCO P/GUANTES | PQ | 5867.44 | 5867.44 | 1
12/01/2018 | 2018-02-15 |  | 1008192 | BATERIA CICLO PROFUNDO 12V | UN | 19470 | 38940 | 2
28.01.2020 | 2020-02-11 |  | 1008200 | TERMINAL COMPRESION CU P/CABLE 350 MCM | UN | 274.7512 | 59895.77 | 218
07/10/2020 | 2020-10-26 |  | 1008246 | ELECTRODO 3/32" | KG | 738.9468 | 280903.23 | 380.14
09/02/2021 | 2021-02-19 |  | 1008249 | FLEJE 10 X 0,4 | M | 24.4952 | 346189.67 | 14132.98
31/7/2019 | 2019-11-12 |  | 1008250 | FLEJE SUJECCION 20 X 0,7 MM | M | 63.2281 | 1732045.94 | 27393.62
2019-05-09 | 2020-06-20 |  | 1008251 | TORNILLO MAQUINA AC GALV 1/2" X 12" | UN | 43.2226 | 12880.34 | 298
01/02/2019 | 2019-02-12 |  | 1008252 | ACEITE ELECTRICO P/TRANSFORMADOR | TQ | 29281.7 | 439225.5 | 15
2015-12-03 | 2017-09-02 |  | 1008363 | ELEMENTO PT 7200/120V | UN | 5155.77 | 154673.1 | 30
2017-08-24 | 2017-12-23 |  | 1008388 | ELEMENTO CT 40-80/5A | UN | 5624.4764 | 61869.24 | 11
2/8/2018 | 2018-08-06 |  | 1008406 | ELEMENTO PT/CT 7200/120V;75-150/5A | UN | 5155.77 | 15467.31 | 3
2018-02-26 | 2018-04-27 |  | 1008424 | FUSIBLE 20 A DE OMU (251-118) | UN | 1208.0792 | 15705.03 | 13
2012-06-22 | 2016-11-25 |  | 1008425 | FUSIBLE 2 A DE OMU (251-100) | UN | 851.8969 | 11074.66 | 13
2012-06-11 | 2015-12-03 |  | 1008427 | TRANSF TP 1Ø RCO 7.2KV 10 KVA | UN | 1 | 4 | 4
2020-07-11 | 2020-07-21 |  | 1008437 | TRANSF TP 1Ø RCO 7.2KV 15 KVA | UN | 1 | 4 | 4
19/11/2019 | 2019-11-20 |  | 1008479 | CAJA METALICA PORTA HERRAMIENTAS P/VEH. | UN | 11873.16 | 35619.48 | 3
2020-02-21 | 24/2/202 |  | 1008519 | GRAPA P/CONCRETO 7 MM | UN | 0.9048 | 29306.47 | 32390
2018-03-27 | 2018-04-12 |  | 1008520 | ABRAZADERA TIPO UNISTRUT D/2 | UN | 31.8864 | 200214.45 | 6279
14/01/2021 | 2021-02-19 |  | 1008521 | RIEL D/SOPORTE UNISTRUT | TF | 522.7124 | 116564.86 | 223
13/12/2012 | 2012-12-18 |  | 1008669 | TORNILLO TIRAFONDO C/HEX 5/16" X 11/2" | UN | 6.042 | 51792.08 | 8572
2017-08-04 | 2017-08-08 |  | 1008670 | TORNILLO TIRAFONDO C/HEX 5/16" X 1" | UN | 8.31 | 27248.49 | 3279
2021-04-22 | 2021-04-22 |  | 1008685 | TRANSF BL TP 1Ø CSP 7.2KV 50 KVA | UN | 116232.2831 | 1511019.68 | 13
2021-04-20 | 2021-04-20 |  | 1008686 | TRANSF BL TP 1Ø CSP 7.2KV 75 KVA | UN | 143502.34 | 861014.04 | 6
2016-11-25 | 2016-11-29 |  | 1008695 | PATCH PANEL 24 PUERTOS | UN | 2272.86 | 45457.2 | 20
2016-12-01 | 2017-09-06 |  | 1008707 | MANGA AUTOMATICA PLENA TRACCIÓN 3/0 ACSR | UN | 173.4 | 6762.6 | 39
10/10/2019 | 2019-10-22 |  | 1008772 | TAPON PVC 1" | UN | 8.5863 | 489.42 | 57
25/03/2021 | 2021-03-29 |  | 1008775 | TAPON PVC 2" | UN | 15.9289 | 82336.65 | 5169
2020-04-06 | 2020-04-07 |  | 1008811 | MSI 20A,240V,3W,FM4S,2.5A,60Hz,Kh1.0 | UN | 1687.4 | 6251816.98 | 3705
12/06/2015 | 2015-07-06 |  | 1008812 | BASE CIRCULAR P/MED 4S | UN | 491.5439 | 185803.58 | 378
2019-01-31 | 2019-01-31 |  | 1008844 | CONECTOR NEUTRO 2 VIAS C/PERNOS | UN | 87.51 | 350.04 | 4
2019-01-31 | 2019-01-31 |  | 1008868 | BREAKER 2 POLOS 2AMP | UN | 283.2 | 283.2 | 1
2017-08-01 | 2017-08-03 |  | 1008870 | BREAKER 2 POLOS 15AMP | UN | 330.695 | 1984.17 | 6
17/08/2020 | 2020-08-21 |  | 1008871 | BREAKER 4 POLOS 100AMP | UN | 13899.999 | 138999.99 | 10
2019-01-31 | 2019-01-31 |  | 1008879 | SWITCH GRADO INDUSTRIAL | UN | 187000 | 187000 | 1
2013-01-08 | 2017-07-04 |  | 1008882 | ABRAZADERA PLASTICA 1/2" | UN | 36.35 | 528492.65 | 14539
2018-08-28 | 2018-08-29 |  | 1008904 | AISLADOR POLIMÉRICO TIPO SUSPENSIÓN 35k | UN | 589.8348 | 194645.47 | 330
31/08/2020 | 2020-09-04 |  | 1008908 | ALAMBRE THHN #12 AWG VERDE | M | 25.8454 | 45229.45 | 1750
04/10/2013 | 2013-10-09 |  | 1008971 | MSR 100A,120V,2W,FM1S,15A,60Hz,Kh1 PLLM | UN | 0 | 0 | 320
2013-02-12 | 2017-07-04 |  | 1008972 | MSR 200A,240V,3W,FM2S,30A,60Hz,Kh1 PLLM | UN | 0 | 0 | 324
19/07/2016 | 2016-07-22 |  | 1008983 | GUANTE AISLADO MT 15KV CLASE 00 | UN | 8814.8038 | 326147.74 | 37
2015-07-14 | 2017-11-21 |  | 1008987 | CONECT PRUEBA D/AGUA MT P/C. 6,3 ROSC 1" | UN | 19.1067 | 2808.69 | 147
2018-02-07 | 2018-02-09 |  | 1008988 | CONECT PRUEBA D/AGUA MT P/C. 8,2 ROSC 1" | UN | 20.3787 | 20439.87 | 1003
2018-02-07 | 2018-02-09 |  | 1009018 | GABINETE/POLIFAS 12 MOD MED 120V RF | UN | 23018.85 | 69056.55 | 3
2013-04-10 | 2013-04-12 |  | 1009019 | GABINETE/POLIFAS 6 MOD MED 120V RF | UN | 30629.01 | 704467.23 | 23
17/12/2020 | 2020-12-23 |  | 1009022 | MED RE DIN TC-RF 120v C100 1S FTE1F | UN | 1753.7043 | 15174803.54 | 8653
17/12/2020 | 2020-12-23 |  | 1009023 | MED RE DIN TC-RF 240v C200 1S FTE1F | UN | 2332.4542 | 2647335.5 | 1135
2019-01-31 | 2019-01-31 |  | 1009032 | TARUGO EXPANSION PLOMO 5/16" P/TORN 1/4" | UN | 9.263 | 3056.8 | 330
2017-03-21 | 2017-03-23 |  | 1009067 | MSRT&T 100A,120V,2W,FM1S,15A,60Hz,Kh1.0 | UN | 14017.6228 | 939180.73 | 67
15/02/2019 | 2019-02-25 |  | 1009068 | TORNILLO TIRAFONDO CABEZA HEX 1” X 3/16” | UN | 1.47 | 178605 | 121500
15/02/2019 | 2019-02-25 |  | 1009081 | MANGA EMPALME PLENA TRACC 4/0-4/0 ACSR | UN | 173.4 | 70920.6 | 409
2013-10-22 | 2016-11-29 |  | 1009082 | TORNILLO HEX ROSC CORR AC GALV 5/8" X 6" | UN | 39.2494 | 54870.6 | 1398
10/01/2020 | 2020-02-06 |  | 1009181 | VARILLA GALV PUESTA A TIERRA 5/8" X 6" | UN | 366.8535 | 7166483.82 | 19535
2013-06-01 | 2017-07-04 |  | 1009193 | CHISPERO | UN | 159.3 | 159.3 | 1
2013-06-10 | 2013-06-12 |  | 1009220 | CAJA DUAL P/ALOJAMIENTO MEDIDOR SOCKER | UN | 1123.48 | 170768.96 | 152
2019-01-31 | 2019-01-31 |  | 1009230 | PATCH CORD STP CAT6 - 3' | UN | 247.61 | 150794.48 | 609
2013-07-30 | 2016-02-29 |  | 1009231 | REGLETA ELÉCTRICA P/GABINETE | UN | 1847.3586 | 25863.02 | 14
2018-09-13 | 18/09/2018 |  | 1009233 | GABINETE AUTOSOPORTADO 42U | UN | 48404.78 | 48404.78 | 1
2014-11-03 | 2014-11-05 |  | 1009234 | TERMINAL RJ45 STP CAT6 | UN | 22.4436 | 875.3 | 39
10/10/2019 | 2019-10-22 |  | 1009236 | PATCH PANEL MODULAR 24P-2M 8P INCLUIDO | UN | 11884.31 | 11884.31 | 1
23/05/2019 | 2019-07-02 |  | 1009283 | CHISPÓMETRO 60KV | UN | 997731.3 | 997731.3 | 1
2014-12-27 | 2014-12-29 |  | 1009325 | TRANSF TP 1Ø RCO 2.4KV 15 KVA | UN | 1 | 2 | 2
06/05/2021 | 2021-05-10 |  | 1009443 | CONDUCTOR CONCENTRICO DE AL 6 X 3 AWG | M | 100.9845 | 69035633.41 | 683626
09/04/2021 | 2021-03-04 |  | 1009444 | CONDUCTOR CONCENTRICO DE AL 8 X 2 AWG | M | 41.2527 | 5360459.3 | 129942
2020-09-30 | 2020-09-30 |  | 1009445 | CONDUCTOR CONCENTRICO DE AL 8 X 3 AWG | M | 93.8 | 15008 | 160
2020-04-27 | 2020-04-29 |  | 1009447 | TRANSF TP 1Ø RCO 2.4KV 10 KVA | UN | 1 | 1 | 1
15/09/2020 | 2020-09-17 |  | 1009450 | TORNILLO AUTO PERFORANTE 10 X 3/4" | UN | 2.36 | 3049.12 | 1292
2019-02-18 | 2019-02-21 |  | 1009457 | CONECTOR UNION TIPO MANGUITO P/COND AWG6 | UN | 30.4041 | 8358369.77 | 274909
2020-03-05 | 2020-03-13 |  | 1009465 | MED RE SOCK BA 240V C20 4S FTE1F | UN | 2023.6317 | 2347412.76 | 1160
17/12/2020 | 2020-12-23 |  | 1009469 | MED RE SOCK GPRS 240V C200 2S FTE1F | UN | 8090.0212 | 64720.17 | 8
2020-03-04 | 2020-03-05 |  | 1009472 | MED IND SOCK RF 480V C20 FM9S FTE3F | UN | 38587.416 | 1929370.8 | 50
2020-04-27 | 2020-04-29 |  | 1009475 | MED RE SOCK PLC 120V C100 1S FTE1F | UN | 8990.315 | 26728206.48 | 2973
13/08/2019 | 2019-08-15 |  | 1009476 | MED RE SOCK PLC 120V C200 12S FTE1F | UN | 13998.7705 | 3065730.74 | 219
07/01/2019 | 2019-02-11 |  | 1009478 | MED RE SOCK PLC 240V C20 4S FTE1F | UN | 16068.2426 | 1397937.11 | 87
27/01/2018 | 2018-04-12 |  | 1009480 | MED RE SOCK TC-RF 120V C200 12S FTE1F | UN | 12448.6694 | 3635011.47 | 292
2019-02-14 | 2019-04-17 |  | 1009485 | MED RE SOCK TC-PLC 120V C100 1S FTE1F | UN | 12651.5664 | 14005284.05 | 1107
24/1/2020 | 2020-02-17 |  | 1009487 | MED RE SOCK TC-PLC 240V C200 2S FTE1F | UN | 10568.4343 | 243073.99 | 23
2018-12-26 | 2018-12-26 |  | 1009531 | TRAF CORRIENTE(OUTDOOR) 200/5-400/5 PLLM | UN | 0 | 0 | 17
14/9/2020 | 2020-09-28 |  | 1009546 | GABINETE P/MED CENTRALIZADA DE 18 PUNT | UN | 45412.731 | 12624739.22 | 278
24/1/2020 | 2020-02-17 |  | 1009551 | MBIT 10A,3x57.7/100,4W,1(10),60,1,2RS232 | UN | 37355.85 | 37355.85 | 1
2020-01-24 | 2020-03-10 |  | 1009602 | MED RE DIN 120V C100 1S FTE1F PLLM | UN | 316.1137 | 115065.39 | 364
2/10/2019 | 2019-10-03 |  | 1009603 | MED RE DIN 240V C100 1S FTE1F PLLM | UN | 44.5598 | 103868.96 | 2331
2020-07-23 | 2020-09-03 |  | 1009605 | MODULO D/PANTALLA PLC SMCA 120V PLLM | UN | 0 | 0 | 225
2020-06-25 | 2020-09-03 |  | 1009606 | MODULO D/PANTALLA PLC SMCA 240V PLLM | UN | 0 | 0 | 2264
17/12/2020 | 2020-12-23 |  | 1009613 | MODULO D/PANTAL LA 120 V | UN | 1488.551 | 10900659 | 7323
17/12/2020 | 2020-12-23 |  | 1009614 | MODULO D/PANTALLA PLC SMCA 240V | UN | 1730.2113 | 4256319.73 | 2460
14/9/2020 | 2020-09-28 |  | 1009615 | MODULO D/COLECTOR | UN | 15426.2119 | 5645993.56 | 366
2018-02-26 | 2018-04-04 |  | 1009616 | REGISTRO NEMA 3R 18X18X6 | UN | 2764.34 | 11057.36 | 4
2018-01-17 | 2018-01-19 |  | 1009618 | REGISTRO NEMA 3R 12X12X6 | UN | 1211.14 | 15744.82 | 13
15/2/2019 | 2019-02-22 |  | 1009680 | SOPORTE PARA GABINETE TIPO L | UN | 358.0256 | 61222.38 | 171
15/2/2019 | 2019-02-22 |  | 1009725 | TARUGO PLASTICO 5/16" X 1 1/2" | UN | 0.69998 | 158422.61 | 226326
15/2/2019 | 2019-02-22 |  | 1009727 | ABRAZADERA UNITRON 1 1/2" | UN | 20.3577 | 3216.52 | 158
2/02/2021 | 2021-03-30 |  | 1009728 | ABRAZADERA UNITRON 1" | UN | 35.0542 | 8938.82 | 255
2019-01-31 | 2019-01-31 |  | 1009733 | FUSIBLE EXPULSIÓN 15.0 A TIPO D | UN | 90.4467 | 271.34 | 3
2019-01-31 | 2019-01-31 |  | 1009960 | DISCO DE CORTE PARA PULIDORA (PEQUEÑO) | UN | 108.0356 | 4861.6 | 45
23/08/2019 | 2019-09-03 |  | 1010241 | Cable Cobre URD #2 Aisl Neutro 33% 15KV | M | 134.5871 | 111303.57 | 827
2021-04-22 | 2021-04-22 |  | 1010271 | FLEJE DIAGONAL ACERO GALV. DE 120 PULG | UN | 3074.5465 | 132205.5 | 43
27/5/2020 | 2020-07-16 |  | 1010445 | INTERRUPTOR 12.5 KV | UN | 1994821.3407 | 29922320.11 | 15
2020-08-04 | 2020-08-12 |  | 1010483 | MED RE SOCK TC-RF 240V C200 2S FTE1 PLLM | UN | 0 | 0 | 1
08/02/2018 | 2018-03-05 |  | 1010485 | CONDUCTOR NO. 8 AWG | M | 45.6462 | 548274.86 | 12011.4
2017-10-20 | 2018-01-13 |  | 1010495 | TORNILLO TIRAFONDO DE 14’’ X 1 ½’’ | UN | 2.6873 | 209286.93 | 77880
09/10/2019 | 2019-10-31 |  | 1010503 | CRU FUENTE DE PODER (CPSA) 07, 120VAC | UN | 175761.33 | 175761.33 | 1
4/03/2021. | 2021-03-08 |  | 1010506 | FUSIBLE DE EXPULSIÓN 15 A TIPO K | UN | 135.8877 | 199618.97 | 1469
16/12/2019 | 2019-12-17 |  | 1010508 | FUSIBLES DEL OMU 5 A | UN | 588.8871 | 14133.29 | 24
2019-01-31 | 2019-01-31 |  | 1010509 | FUSIBLES MTU LPS-RK-200SP | UN | 6196.6047 | 92949.07 | 15
27/09/2019 | 2019-10-11 |  | 1010510 | FUSIBLES MTU LPS-RK-400SP | UN | 8513.92 | 8513.92 | 1
13/8/2019 | 2019-12-16 |  | 1010669 | TORNILLO CABEZA HEXAGONAL 3/8"X 3" | UN | 4.3031 | 259234.2 | 60244
1/03/2021 | 2021-03-10 |  | 1010671 | TARUGO EXPANSIÓN DE PLOMO 3/8'' X 3" | UN | 32.7802 | 626003.22 | 19097
05/12/2019 | 2019-12-09 |  | 1010892 | MED RE SOCK TC-PLC 240V C200 2S PLLM | UN | 0 | 0 | 2
05/12/2019 | 2019-12-09 |  | 1010896 | MED IND SOCK PLC 480V C20 FM9S PLLM | UN | 0 | 0 | 1
05/12/2019 | 2019-12-09 |  | 1010915 | TR PM 750KVA LF/12.47/7.2KV-120/208V Y-Y | UN | 1 | 1 | 1
04/09/2019 | 2019-09-09 |  | 1010940 | FUSIBLES MTU LPS-RK-300SP | UN | 8513.924 | 127708.86 | 15
29/05/2019 | 2019-06-18 |  | 1010977 | ARANDELA PLANA ACERO GALV 5/16" | UN | 1.298 | 2596 | 2000
2017-01-17 | 2017-01-19 |  | 1010980 | TORNILLO CABEZA HEX 5/16" X 2 1/2" | UN | 3.1192 | 7514.12 | 2409
2016-10-18 | 2016-10-20 |  | 1010984 | AMPLIFICADOR SEÑAL DE DATOS DE CELULAR | UN | 17581.9174 | 756022.45 | 43
2019-09-03 | 2019-09-05 |  | 1011014 | TORNILLO D/MAQUINA 1/2'' X 8" | UN | 12.86 | 7484.52 | 582
2020-09-30 | 2020-09-30 |  | 1011021 | CRUCETA ACERO GALV, "L", 3"x3" x1/4"x10’ | UN | 2137.67 | 2137.67 | 1
05/12/2019 | 2019-12-09 |  | 1011022 | BASE CIRCULAR P/MEDIDOR 4S (1 ENTRADA) | UN | 379.969 | 1931762.26 | 5084
19/12/2019 | 2019-12-27 |  | 1011023 | KIT BLINDAJE ELÉCT P/BOR BT C/CINTA COND | UN | 2290.2877 | 263383.08 | 115
07/03/2017 | 2017-05-03 |  | 1011025 | TRAF CORRIENTE (OUTDOOR)200/5 SPLIT CORE | UN | 7285.32 | 182133 | 25
08/01/2019 | 2019-02-08 |  | 1011026 | TRAF CORRIENTE (OUTDOOR)400/5 SPLIT CORE | UN | 7285.32 | 109279.8 | 15
2018-01-11 | 2018-01-13 |  | 1011030 | ARMARIO COMBINADO P/MEDIDOR Y CT'S C/LIM | UN | 45277.3325 | 13266258.43 | 293
10/04/2018 | 2018-04-20 |  | 1011034 | LIMIT SWITCH | UN | 790.6 | 109102.8 | 138
27/03/2020 | 2020-04-14 |  | 1011037 | UPS MEDIDOR INDUSTRIAL BOTTOM | UN | 30026.795 | 7746913.12 | 258
2017-07-24 | 2017-08-30 |  | 1011070 | Cable de acero galvanizado 3/16'' | PIE | 5.841 | 1752.31 | 300
2017-07-24 | 2017-12-16 |  | 1011072 | Grapa para cable de acero 3/16'' | UN | 21.83 | 6527.17 | 299
11.10.2019 | 2019-10-14 |  | 1011158 | CABLE ACERO GALVANIZADO P/RETENIDA 5/16” | M | 31.19 | 131559.42 | 4218
8/11/2018 | 2018-11-15 |  | 1011325 | TORNILLO CABEZA ESTRÍA 1/4'' X 1'' | UN | 3.018 | 28909.72 | 9579
03/07/2019 | 2019-07-08 |  | 1011338 | RELE REGULACION TRANSFORMADOR POTENCIA | UN | 565403.0633 | 1696209.19 | 3
17/10/2019 | 2019-10-23 |  | 1011657 | MED RE SOCK RF 120V C100 1S PLLM | UN | 84.5218 | 21722.1 | 257
2016-05-07 | 2016-05-09 |  | 1011658 | MED RE SOCK RF 240V C200 2S PLLM | UN | 93.9186 | 10612.8 | 113
2019-12-19 | 2020-04-24 |  | 1011685 | MED RE SOCK TOTBA 240VCL20 4S FTE1F PLLM | UN | 0 | 0 | 12
2016-04-20 | 2016-04-22 |  | 1011793 | COBERTO DE LINEA PARA CONDUTOR 100MCM | M | 2280.94 | 136856.4 | 60
2020-03-06 | 2020-03-18 |  | 1011796 | MED IND BOTT GPRS 480V C20 FM9A PLLM | UN | 0 | 0 | 13
18/11/2016 | 2016-11-24 |  | 1011797 | MED RE SOCK PLC 120V C100 1S PLLM | UN | 16.0429 | 10861.05 | 677
23/08/2018 | 2018-11-02 |  | 1011799 | MED RE SOCK PLC 240V C20 4S FTE1F PLLM | UN | 1461.8938 | 89175.52 | 61
23/08/2018 | 2018-11-02 |  | 1011800 | MED RE SOCK PLC 240V C200 2S PLLM | UN | 0 | 0 | 112
2017-08-26 | 2017-08-28 |  | 1011801 | MED RE SOCK RF 240V C20 4S PLLM | UN | 12022.4203 | 877636.68 | 73
19/12/2017 | 2017-12-22 |  | 1011878 | PANTALLA D/EXT P/MODULO DE MED RF PLLM | UN | 0 | 0 | 54
2019-05-15 | 2019-05-16 |  | 1011901 | VARA TELESCOPICA AISLADA 90KV/2 SECCIONE | UN | 11127.4 | 367204.2 | 33
07/08/2020 | 2018-04-27 |  | 1011915 | BREAKER 2 POLO 2A MAS CONTACTO AUX DIN | UN | 903.8082 | 83150.35 | 92
07/08/2020 | 2018-03-16 |  | 1011916 | BREAKER 2 POLO 10A MAS CONTACTO AUX DIN | UN | 1136.4698 | 46595.26 | 41
17/09/2020 | 2020-09-10 |  | 1011917 | GUARDA MOT 3 POLO 6/10A CONTACTO AUX DIN | UN | 8063.884 | 483833.04 | 60
23/08/2018 | 2018-11-02 |  | 1011919 | PATCH CORD 6 PIE CAT6A | UN | 277.2203 | 110888.14 | 400
2018-02-09 | 2018-04-04 |  | 1011920 | BATERIA 12V 26A,Amp Hr(MDPS-12260NB)NOJA | UN | 6844 | 88972 | 13
17/09/2020 | 2020-09-10 |  | 1011923 | BREAKER 3P 30A MAS CONTACTO AUX DIN | UN | 1415.003 | 84900.18 | 60
31/01/2019 | 2019-02-13 |  | 1011924 | POWER SUPPLY IND 48VDC C/SALIDA P/PC | UN | 9447.552 | 94475.52 | 10
31/01/2019 | 2019-02-13 |  | 1011925 | TARGETA FLASH (SQ Flash ind Grade 16GB | UN | 10207 | 102070 | 10
12/07/2019 | 2019-07-25 |  | 1011928 | BLOQUE DE CONTACTO P/INT ABB MOD VD4 | UN | 44895.5307 | 1346865.92 | 30
21/10/2019 | 2019-10-22 |  | 1011929 | BOBINA APERTURA P/ INT ABB MOD VD4 | UN | 50242.8069 | 1457041.4 | 29
2019-03-01 | 2019-03-29 |  | 1011930 | BOBINA CIERRE P/ INT ABB MOD VD4 | UN | 50242.8067 | 452185.26 | 9
2019-12-27 | 2020-01-17 |  | 1011941 | RELÉ 86 LOCK OUT | UN | 188723.3 | 377446.6 | 2
20/02/2018 | 2018-03-06 |  | 1011943 | CAJA PLASTICA EXT P/BREAKER 3P | UN | 734.5499 | 58763.99 | 80
05/05/2021 | 2021-05-17 |  | 1011944 | ALARMERO ENT Y SAL DIG | UN | 251340 | 2513400 | 10
07/08/2020 | 2018-03-21 |  | 1011945 | BREAKER 1 P 10A + CONT AUX TIPO DIN | UN | 272.9598 | 13647.99 | 50
07/08/2020 | 2018-12-19 |  | 1011946 | BREAKER 1 P 6A + CONT AUX TIPO DIN | UN | 322.8653 | 16466.13 | 51
15/07/2020 | 2020-07-23 |  | 1011947 | BARRA METAL P/ INTERCONEX BORNAS 2.5MM | UN | 177.472 | 7098.88 | 40
10/2/2019 | 2019-02-21 |  | 1011954 | TRANSFORMADOR 1F 34.5 / 7.2-2.4KV,500KVA | UN | 707764 | 707764 | 1
13/08/2019 | 2019-08-20 |  | 1011980 | TRANSF 1F PM 50KVA RF/FF/2400/120-240V | UN | 1 | 1 | 1
31/01/2019 | 2019-02-13 |  | 1011982 | FUENTE P/MODEM POLARIDAD NEGATIVA | UN | 1839.9976 | 356959.53 | 194
2019-03-22 | 2019-04-01 |  | 1011985 | KIT ANTIHURTO BASE CIRCULAR | UN | 188.7174 | 150407.77 | 797
30/07/2020 | 2019-05-21 |  | 1011989 | LIMIT SWITCH P /SMCA | UN | 790.6 | 21346.2 | 27
25/08/2020 | 2018-11-20 |  | 1011996 | CONDUCTOR CONCENTRICO DE ALUMINIO 1/0 | M | 487.3991 | 103328.6 | 212
2018-03-19 | 2020-03-18 |  | 1011997 | CONDUCTOR CONCENTRICO DE ALUMINIO NO.2 | M | 296.6166 | 226615.08 | 764
11/8/2020 | 2020-08-14 |  | 1011998 | CERRADURA ELECTROMECANICA ALTA SEG. AUDI | UN | 12102.7644 | 12889444.09 | 1065
11/8/2020 | 2020-08-14 |  | 1011999 | LLAVE CERRADURA ELECTROMECANICA | UN | 15851.0379 | 1553401.71 | 98
11/8/2020 | 2020-08-14 |  | 1012001 | LLAVE MAESTRA PROGRAMACION CERRAD. ELECT | UN | 36259.8633 | 108779.59 | 3
2019-10-28 | 2019-10-28 |  | 1012077 | SECCIONADOR 34,5KV 600AMP | UN | 20296 | 426216 | 21
23/08/2019 | 2019-08-26 |  | 1012113 | MODULO TRANSF 3F 12.5KV R 300-600/5 PLLM | UN | 35183.9822 | 316655.84 | 9
5/4/2018 | 2018-04-13 |  | 1012115 | MODULO TRANSF 12.47 KV R 500-1000/5 PLLM | UN | 0 | 0 | 10
2019-05-31 | 2019-05-31 |  | 1012116 | MODULO TRANSF 12.47KV R 800-1600/5A PLLM | UN | 0 | 0 | 11
2017-08-29 | 2017-08-31 |  | 1012165 | CONECTOR DE TIERRA CU DOBLE 4/0 | UN | 493.24 | 36993 | 75
19/01/2021 | 2021-02-18 |  | 1012302 | LUMINARIA LED AP 90-110 W | UN | 13685.5574 | 424252.28 | 31
2019-05-21 | 2019-06-10 |  | 1012307 | TORNILLO ACERO INOX 1/2" X 2 1/2" | UN | 19 | 3059 | 161
2017-11-14 | 2017-11-16 |  | 1012372 | CONECT TIPO MANQUITO TUBULAR CON PARTE P | UN | 3.54 | 31860 | 9000
2017-09-25 | 2017-10-23 |  | 1012381 | MTU 225kVA,12.47/7.2kV,480/277V,±2%,Y-Y | UN | 1457717.356 | 7288586.78 | 5
2017-10-23 | 2018-04-24 |  | 1012406 | ARANDELA PRESION ACERO GALV P/TORN 1/2" | UN | 4.8767 | 34117.15 | 6996
20/02/2018 | 2018-03-06 |  | 1012435 | Tubo EMT 1 1/2"x10' | UN | 4065.645 | 65050.32 | 16
19/11/2019 | 2019-12-02 |  | 1012448 | MODULO TRANSF 3F 12.5KV R 200-400/5 | UN | 127084.555 | 254169.11 | 2
07/08/2020 | 2017-07-04 |  | 1012477 | BREAKER 3P 6 AMP C/CONTACTO AUX | UN | 1586.9879 | 98393.25 | 62
29/12/2017 | 2017-12-31 |  | 1012495 | COBERTOR DE LINEA PARA CONDUCTOR | ROL | 29500 | 944000 | 32
2019-10-24 | 2020-01-30 |  | 1012506 | MANGA DE CORTE | UN | 8.437 | 1318973.08 | 156332
2017-10-30 | 2017-12-26 |  | 1012516 | DISCO DE CORTE PARA MAQUINA CORTADORA | UN | 387.04 | 774.08 | 2
2017-09-22 | 2018-01-13 |  | 1012520 | CABLE RJ45-DB15 MACHO | M | 391.0048 | 61778.76 | 158
11/01/2019 | 2019-02-11 |  | 1012521 | CABLE RJ45-DB9 MACHO | M | 1298 | 25960 | 20
17/12/2019 | 2019-12-27 |  | 1012548 | TUBO PVC DE PRESIÓN 1/2" | UN | 194.995 | 15989.59 | 82
2018-06-04 | 2018-06-19 |  | 1012556 | CONECT N MACH P/CABLE HELIAX 1/2" CU | UN | 1129.26 | 32748.54 | 29
2018-12-20 | 2018-12-20 |  | 1012557 | CABLE HELIAX 1/2" | M | 636.5746 | 96759.34 | 152
12/08/2020 | 18/09/2018 |  | 1012565 | CABLE D/ GOMA 18/3 | M | 49.4323 | 17439.7 | 352.8
23/07/2019 | 2019-07-31 |  | 1012567 | TRAF CORRI (OUTDOOR) 200-5/400-5 NU PART | UN | 9438.82 | 84949.38 | 9
07/05/2019 | 2019-07-03 |  | 1012568 | CONECTOR PERNO PARTIDO #4 CU | UN | 56.6872 | 117512.57 | 2073
20/8/2020 | 2020-08-24 |  | 1012571 | CERRADURA ELECTRÓNICA TIPO CASQUILLO-PER | UN | 11055.7386 | 10337115.59 | 935
2019-02-22 | 2019-03-01 |  | 1012593 | INTERRUPTOR ABB ACOPLAMIENTO BARRAS Y AC | UN | 2565996.875 | 5131993.75 | 2
04/01/2019 | 2019-02-14 |  | 1012599 | BATERIA CICLO PROFUNDO 12V.115A | UN | 20250.4093 | 283505.73 | 14
04/09/2019 | 2019-09-09 |  | 1012601 | TARJETA DE CONTROL INTERRUPTOR | UN | 80213.485 | 160426.97 | 2
29/01/2019 | 2019-02-11 |  | 1012604 | TRANSF DE INTENSIDAD 72-200-400 | UN | 274478.572 | 2744785.72 | 10
08/10/2019 | 2019-10-17 |  | 1012605 | TRANSF DE INTENSIDAD CXE-36- 200-400 | UN | 99506.745 | 597040.47 | 6
25/11/2020 | 2020-12-04 |  | 1012801 | CONDUCTOR CU AISL 15KV #2 AL 33% | M | 553.5262 | 66423.14 | 120
22/10/2019 | 2019-11-01 |  | 1012980 | MTU 112.5kVA 12.47/7.2kV 480/277V ±2%Y-Y | UN | 1770982.87 | 1770982.87 | 1
2019-05-03 | 2019-05-30 |  | 1013160 | BASE CIRCULAR POLIMERICA P/MED RES FM 2S | UN | 486.8274 | 274570.65 | 564
13/09/2019 | 2019-09-17 |  | 1013163 | TUERCA ACERO ROSCA GRUESA 1/2'' | UN | 21.24 | 8028.72 | 378
17/05/2019 | 2019-06-11 |  | 1013166 | BARRA ROSCADA GAL.ROSCA GRUESA UNC 1/2*6 | UN | 140.1249 | 7706.87 | 55
04/06/2019 | 2019-07-04 |  | 1013404 | CT 400/5 N/P 2.5VA,600V,CABLE DE 7MTS | UN | 6490 | 1298000 | 200
14/11/2018 | 2018-11-27 |  | 1013487 | TUBERIA FLEX LIQ. TIGHT 1/2" NO METALICA | TF | 24.78 | 37987.74 | 1533
2019-10-24 | 2020-01-30 |  | 1013493 | MED RE SOCK ESC 240V C200 2S | UN | 2205.81 | 2205.81 | 1
18/1/2021 | 2021-02-22 |  | 1013518 | ARMARIO P/MEDIDOR Y CT CON VENTILACIÓN | UN | 28293.5701 | 4102567.67 | 145
27/5/2020 | 2020-07-16 |  | 1013527 | INTERRUPTOR INTEMPERIE 15 KV 2000A | UN | 2203647.4633 | 19832827.17 | 9
2020-01-16 | 2020-03-12 |  | 1013568 | MODULO I/O 80 ENTRAD Y 16 SALID DIGITAL | UN | 246485.1467 | 739455.44 | 3
14/10/2019 | 2019-10-16 |  | 1013572 | PINZA DE TERMINAL RJ45 | UN | 2360 | 18880 | 8
26/03/2021 | 2019-12-19 |  | 1013582 | CABLE #6 AWG | M | 419.49 | 251694 | 600
3/12/2019 | 2019-12-17 |  | 1013583 | CABLE SUPERFLEXIBLE H07-VK 2.5 MM | M | 19.2104 | 589759.28 | 30700
01/10/2020 | 2020-10-23 |  | 1013584 | AISLADOR SUSPENSIÓN 69 KV | UN | 2773 | 24957 | 9
2020-07-16 | 2020-07-30 |  | 1013661 | MED RE SOCK TC-PLC 120V C100 1S PLLM | UN | 0 | 0 | 2
9/12/2019 | 2019-12-09 |  | 1013662 | MOD TR COMB MT 7.2 KV 1Φ 100-200/5A PLLM | UN | 0 | 0 | 1
2018-03-18 | 2020-03-18 |  | 1013669 | SELLO DOBLE ANCLA COLOR AZUL PLLM | UN | 0 | 0 | 18250
2021-05-14 | 2021-05-17 |  | 1013830 | TRANSF TP 1Ø RCO 7.2KV 50 KVA REG ESP | UN | 1 | 4 | 4
17/5/2021 | 2021-05-19 |  | 1013900 | KIT DE MACROMEDICIÓN N- CERRADO 200-5 BT | UN | 11210 | 16265710 | 1451
2021-03-16 | 2021-03-16 |  | 1013902 | FLEJE VERTICAL1-1/2"x 1-1/2"x3/16"x39" | UN | 650 | 18850 | 29
26/8/2020 | 2020-08-26 |  | 1013968 | TAPA P MED ITRON CENTRON | UN | 315.5084 | 562866.99 | 1784
2020-01-07 | 2020-01-10 |  | 1014008 | TRANSF TP RCO 100 KVA, 7.2/2.4KV | UN | 135688.42 | 135688.42 | 1
2021-04-20 | 2021-04-20 |  | 1014062 | BRAZO DE 3' P/LUMINARIA DE ALUMB PUBLICO | UN | 1745.25 | 15707.25 | 9
2020-08-20 | 2020-09-25 |  | 1014115 | TRAF CORRIENTE (OUTDOOR)200/5 SPLIT PLLM | UN | 0 | 0 | 40
2020-01-10 | 2020-01-14 |  | 2000016 | CABLE DE DATOS STP | PIE | 14.1128 | 28225.6 | 2000
17/2/202 | 2020-02-18 |  | 2000355 | CONECTOR PARA DISPLAY MEDIDOR CENTRON | UN | 236.5491 | 354823.62 | 1500
2019-12-20 | 2019-12-26 |  | 2000734 | POWER SUPLY MODULE | UN | 33050.62 | 132202.48 | 4
2020-01-29 | 2020-01-30 |  | 2003103 | SOLDADOR TIPO CAUTIN DE 30 WATTS | UN | 311.52 | 623.04 | 2
2019-12-09 | 2019-12-12 |  | 2003859 | MTU 300 KVA 12.5/7.2Kv 3-Y | UN | 1522871.94 | 4568615.82 | 3
2018-03-12 | 2020-03-13 |  | 2003934 | Conector RJ45 | UN | 6.175 | 14573 | 2360
23/05/2019 | 2019-07-02 |  | 2004582 | GABINETE | UN | 49914 | 99828 | 2
2019-03-20 | 2019-04-04 |  | 2004919 | SWITCH ETHERNET 24 PTOS | UN | 266423.2789 | 2397809.51 | 9
22/10/2018 | 2018-11-22 |  | 2004922 | MAQUINA DISCO RADIAL | UN | 11410.25 | 22820.5 | 2
17/12/2018 | 2019-02-12 |  | 2004942 | INVERSOR 4.0KW 48VCC | UN | 29500 | 147500 | 5
12/10/2018 | 2018-11-12 |  | 2005195 | MASKING TAPE DE 2" | UN | 65.1507 | 5212.06 | 80
2013-10-19 | 2014-07-29 |  | 2005220 | PINTURA EPOXICA | G/L | 2708.1 | 308723.4 | 114
05/07/2018 | 2018-07-25 |  | 2005307 | DESENGRASANTE | UN | 305.9973 | 3365.97 | 11
31/05/2019 | 2019-07-23 |  | 2005308 | ESTOPA PRIMERA | UN | 58.5037 | 631.84 | 10.8
30/01/2015 | 2015-02-20 |  | 2005606 | CABLE STP BLINDADO P/EXTERIORES | TF | 16.6616 | 33323.2 | 2000
20/09/2018 | 2018-09-25 |  | 2005667 | ORGANIZADORES CABLE DATA | UN | 841.48 | 841.48 | 1
26/12/2020 | 2020-12-04 |  | 2005718 | SPRAY PINTURA GALVANIZADA | UN | 755.4944 | 39285.71 | 52
02/04/2018 | 2018-04-17 |  | 2005879 | ALKYD S/RAPIDO LB - GI-3003 GRIS PERLA | GLN | 1111.5 | 859189.53 | 773
01/01/2017 | 2017-02-07 |  | 2005881 | PINCEL P/D M MADERA 484-16 FILBERT | UN | 23.836 | 1191.8 | 50
30/10/2019 | 2019-11-01 |  | 2005882 | THINNER AAA-200 | GLN | 332.3425 | 24261 | 73
22/12/2014 | 2014-12-26 |  | 2005995 | BANDEJA P/GABINETE DE 7' | UN | 1858.0843 | 39019.77 | 21
2018-12-18 | 2018-12-18 |  | 2006554 | BATERÍA D/CICLO PROFUNDO 12VDC 150-250A | UN | 6221.7109 | 205316.46 | 33
2016-06-05 | 2016-07-05 |  | 2006574 | PACHCORD | UN | 112.1 | 6726 | 60
12/02/2014 | 2014-04-30 |  | 2006598 | CHALECO REFLEXTANTE | UN | 135.7 | 14927 | 110
2013-11-25 | 2017-08-22 |  | 2006599 | MINI JACK | UN | 14.058 | 140.58 | 10
27/05/2014 | 2014-06-30 |  | 2006625 | BOTA D/SEGURIDAD | UN | 2832 | 127440 | 45
23/05/2019 | 2019-07-02 |  | 2007174 | ANTENA RADIAL GSM 900/1800 MHZ | UN | 413 | 38822 | 94
26/03/2021 | 2021-04-13 |  | 2007309 | CONECTOR UF MEDIA LUNA 3/4" | UN | 29.2758 | 9573.18 | 327
2013-02-22 | 2014-05-21 |  | 2007423 | DISCO DURO SATA 250G P/DESTOKP | UN | 3894 | 38940 | 10
18/11/2016 | 2016-11-24 |  | 2007507 | UNION IMC 2" | UN | 82.1418 | 143419.57 | 1746
18/11/2015 | 2015-11-30 |  | 2007508 | UNION IMC 1" | UN | 26.5124 | 10764.05 | 406
2018-07-25 | 2018-07-25 |  | 2008032 | CABLE SERIAL PARA MODEM | UN | 744.7034 | 275540.27 | 370
2020-06-10 | 2020-06-30 |  | 2008035 | CABLE UTP PARA INTEMPERIE | ROL | 11362.963 | 306800 | 27
12/10/2018 | 2018-10-31 |  | 2008067 | ACEITE HIDRAULICO 68º | BID | 29289.7033 | 87869.11 | 3
08/03/2018 | 2018-03-21 |  | 2008105 | DIFUSOR LAMPARA 2'X4' | UN | 222.1153 | 26653.84 | 120
29/07/2019 | 2019-09-04 |  | 2008182 | TV LCD 32" BASE TELESCOPICA | UN | 14657.0525 | 58628.21 | 4
22/04/2015 | 2015-04-28 |  | 2008208 | BASE RELAY 8PIN | UN | 25.9717 | 597.35 | 23
18/06/2019 | 2019-06-26 |  | 2008286 | RESISTENCIA 300 OHMIO /100VA – P/ PT | UN | 3100.0017 | 18600.01 | 6
2018-12-19 | 2019-12-31 |  | 2008373 | LIMPIADOR D/CRISTALES | GPM | 390.0014 | 2730.01 | 7
2019-05-15 | 2019-05-21 |  | 2009730 | BASE ANTENA-LARSEN LMK | UN | 889.425 | 53365.5 | 60
09/03/2016 | 2016-03-17 |  | 2010316 | DISCO DE CORTE GRANDE | UN | 235.988 | 4719.76 | 20
11/01/2021 | 2021-02-18 |  | 2012564 | SILICON URETANO | UN | 362.85 | 14514 | 40
17/07/2018 | 2018-07-31 |  | 2013112 | LIMPIADOR D/CONTACTO | UN | 299.991 | 2999.91 | 10
26/10/2020 | 2020-11-02 |  | 2014006 | CONVERTIDOR 125VDC A 120VAC RACK 19 | UN | 111952.854 | 1119528.54 | 10
03/27/2014 | 2014-04-30 |  | 2014007 | CONVERTIDOR ETHERNET | UN | 46953.946 | 469539.46 | 10
20/01/2017 | 2017-03-08 |  | 2014008 | GABINETE DE COMUNICACION 24U | UN | 82663.8038 | 1074629.45 | 13
2021-03-05 | 2021-03-29 |  | 2014149 | DISCO DURO EXTERNO 4TB | UN | 8496 | 59472 | 7
14/05/2021 | 2021-05-19 |  | 2016264 | PLASTICO ESTIRABLE PARA EMBALAJE | ROL | 507.4 | 30444 | 60

## Inventario almacén Junio 2021
Empresa Distribuidora de Eléctricidad del Norte. S.A.
“Año de la Consolidación de la Seguridad Alimentaria”
Relación de inventario en almacén
|  | Correspondiente al mes de | Junio | del año | 2021
FECHA RECEPCION | FECHA DE REGISTRO | CODIGO DE BIENES NACIONALES ( SI APLICA) | CODIGO INSTITUCIONAL | DESCRIPCION DEL ACTIVO O BIEN | UNIDAD DE MEDIDA | COSTO UNITARIO EN RD$ | VALOR EN RD$ | EXISTENCIA
2021-04-20 | 2021-04-20 |  | 1000097 | CABLE COBRE URD #2/0 AISL P/ 15kV | M | 7841.71 | 517552.86 | 66
2014-08-09 | 2015-01-31 |  | 1000809 | PARARRAYO POLIMERICO 27- 34.5 KV | UN | 1004.5 | 4018 | 4
12/10/2018 | 2018-10-19 |  | 1001474 | JUEGO DE BARRENAS P/ METAL 1/16-1/2" | UN | 3374.8 | 6749.6 | 2
2018-01-11 | 2018-01-13 |  | 1001903 | MANGA AUT PLENA TENSIÓN P/COND 397- 477 | UN | 1057.98 | 1057.98 | 1
2016-05-07 | 2016-05-09 |  | 1002019 | Terminal Preformado 5/16" | UN | 2323.8508 | 60420.12 | 26
10/03/2017 | 2017-03-21 |  | 1002610 | Herramienta Secc de Carga Loadbuster | UN | 64278.14 | 257112.56 | 4
14/04/2021 | 2018-11-22 |  | 1003549 | BRIDA DE SUJECION PLASTICA 9 mm X 305 mm | UN | 5.1238 | 3058.91 | 597
14/01/2021 | 2021-02-19 |  | 1003642 | AGUA DESTILADA | G/L | 100.3 | 7522.5 | 75
18/03/2021 | 2021-03-22 |  | 1003889 | MULTIMETRO DIGITAL DE 1000V | UN | 3539.9882 | 633657.89 | 179
19/12/2019 | 2019-12-27 |  | 1003902 | TUERCA HEXAGONAL ACERO GALV.5/16" | UN | 6.0888 | 9127.11 | 1499
2020-01-07 | 2020-01-28 |  | 1004076 | BORNERA SECCI.CORRIENTE Y TEN. 500V.57A | UN | 165.2208 | 280875.4 | 1700
2017-01-20 | 2017-01-24 |  | 1004105 | TORNILLO TIRAFONDO AC GALVAN 5-16'' X 4' | UN | 158.93 | 16687.65 | 105
10/08/2020 | 2020-08-14 |  | 1004132 | CABLE ACERO COBREADO DESNUDO #2 AWG 7 HI | M | 130.7246 | 486007.76 | 3717.8
11/03/2021 | 2021-03-15 |  | 1004148 | BRIDA DE SUJECION PLASTICA 5 mm X 152 mm | UN | 1.2685 | 5327.7 | 4200
22/10/2018 | 2018-11-22 |  | 1004207 | BULTO PARA HERRAMIENTAS | UN | 1167.9867 | 7007.92 | 6
03/01/2019 | 2019-02-08 |  | 1004213 | CABLE DE ACERO COBREADO #6 AWG 3 HILOS | M | 119.5009 | 2244120.25 | 18779.1
2020-06-14 | 2020-06-14 |  | 1004353 | TERMINACION EXTER CONTRACT FRIO 15 KV #2 | UN | 1404.2 | 25275.6 | 18
2014-09-25 | 2014-09-27 |  | 1004639 | SOPORTE P/CAJA DERIV. 9"X12"X1-3/4"X5/16 | UN | 320.69 | 320.69 | 1
18/11/2016 | 2016-11-24 |  | 1004695 | Conectores DB9 | UN | 41.3 | 47082 | 1140
21/08/2020 | 2020-08-24 |  | 1005175 | ARMARIO INSTALACION PUNTO FRONTERA | UN | 36108 | 72216 | 2
2012-11-27 | 2016-11-29 |  | 1005177 | ARMARIO P/MEDIDOR 220V(60)A TOTALIZADORE | UN | 513.39 | 51339 | 100
2020-10-12 | 2020-10-13 |  | 1005190 | TRANSF TP 1Ø RCO DUAL 37.5 KVA | UN | 1 | 1 | 1
2021-05-07 | 2021-05-10 |  | 1005191 | TRANSF TP 1Ø RCO DUAL 50 KVA | UN | 1 | 1 | 1
2012-03-31 | 2013-07-30 |  | 1005212 | CONDENSADOR 1F 7.2 KV 100KVAR | UN | 12759.154 | 63795.77 | 5
26/05/2021. | 2021-05-28 |  | 1005217 | CRONOMETRO DIGITAL | UN | 1399.0906 | 22385.45 | 16
24/04/2018 | 2018-07-26 |  | 1005219 | CUCHILLA SECC LINEA TENS 15KV 600AMP | UN | 11663.19 | 34989.57 | 3
2013-12-18 | 2013-12-20 |  | 1005224 | DETECTOR D/DERIVACION D/CABLE P/5TERM | UN | 36477.925 | 145911.7 | 4
2013-04-30 | 2013-05-02 |  | 1005228 | DETECTOR PULSO D/CONTADOR | UN | 1192.8512 | 9542.81 | 8
2016-03-17 | 2016-03-17 |  | 1005230 | DETECTOR TENSION D/1 A 138KV | UN | 19025.1682 | 323427.86 | 17
2013-10-10 | 2017-10-21 |  | 1005233 | DETECTOR PASO D/FALTA | UN | 5445.4596 | 136136.49 | 25
2015-11-25 | 2017-02-03 |  | 1005234 | DIFERENCIAL MANUAL DE 1TON | UN | 8837.0279 | 636266.01 | 72
2012-03-29 | 2012-03-31 |  | 1005235 | DISPOSITIVO D/PRUEBA | UN | 1725.71 | 1725.71 | 1
06/06/2016 | 2016-07-06 |  | 1005239 | EQUIPO PUESTA TIERRA P/L MT HASTA 66KV | UN | 89801.8 | 359207.2 | 4
2020-06-14 | 2020-06-14 |  | 1005241 | ESCALERA FIBRA D/VIDRIO 16' T/EXTENSION | UN | 11277.4967 | 33832.49 | 3
23/04/2021 | 2020-06-14 |  | 1005245 | ESCALERA FIBRA D/VIDRIO 32' T/EXTENSION | UN | 22532.0638 | 540769.53 | 24
2020-06-14 | 2020-06-14 |  | 1005248 | ESCALERA FIBRA D/VIDRIO TIPO TIJERA 6' | UN | 5265.005 | 31590.03 | 6
2012-03-29 | 2012-03-31 |  | 1005291 | INTERRUPTOR AUTOSECC 15KV 800AMP | UN | 497862.81 | 497862.81 | 1
18-5-2021. | 2021-05-21 |  | 1005306 | LUMINARIA APS 240V 150W | UN | 4661.6986 | 1529037.15 | 328
29/07/2019 | 2019-09-18 |  | 1005307 | LUMINARIA APS 240V 250W | UN | 7979.28 | 23937.84 | 3
2012-03-29 | 2012-03-31 |  | 1005308 | LUMINARIA APS 240V 400W | UN | 3990.06 | 7980.12 | 2
2012-03-29 | 2012-03-31 |  | 1005309 | MEDIDOR DESCARGA PARARRAYO | UN | 4487.2776 | 798735.42 | 178
2018-09-12 | 2018-09-12 |  | 1005314 | MODULO PROTECCION MONOFASICO 10AMP | UN | 1971.74 | 7886.96 | 4
30/6/2019 | 2019-11-01 |  | 1005349 | MODULO TRANSF 3F 12.5KV R 100-200/5 | UN | 119766.0736 | 1317426.81 | 11
30/07/2019 | 2019-08-29 |  | 1005351 | MODULO TRANSF 3F 12.5KV R 150-300/5 | UN | 137970.131 | 1379701.31 | 10
30/07/2019 | 2019-08-29 |  | 1005353 | MODULO TRANSF 3F 12.5KV R 20-40/5 | UN | 117290.7817 | 703744.69 | 6
30/07/2019 | 2019-08-29 |  | 1005354 | MODULO TRANSF 3F 12.5KV R 25-50/5 | UN | 129541.002 | 647705.01 | 5
23/7/2020 | 2020-07-28 |  | 1005355 | MODULO TRANSF 3F 12.5KV R 300-600/5 | UN | 116517.4438 | 1514726.77 | 13
30/07/2019 | 2019-08-29 |  | 1005356 | MODULO TRANSF 3F 12.5KV R 400-800/5 | UN | 123990.931 | 1239909.31 | 10
30/07/2019 | 2019-08-29 |  | 1005357 | MODULO TRANSF 3F 12.5KV R 40-80/5 | UN | 118826.38 | 594131.9 | 5
23/7/2020 | 2020-07-28 |  | 1005358 | MODULO TRANSF 3F 12.5KV R 50-100/5 | UN | 115807.94 | 115807.94 | 1
30/07/2019 | 2019-08-29 |  | 1005360 | MODULO TRANSF 3F 12.5KV R 75-150/5 | UN | 137957.4067 | 1241616.66 | 9
30/07/2019 | 2019-08-29 |  | 1005366 | MODULO TRANSF 3F 4,16-12,5KV R 40-80/5 | UN | 142995.632 | 714978.16 | 5
30/6/2019 | 2019-11-01 |  | 1005367 | MODULO TRANSF 3F 4,16-12,5KV R 50-100/5 | UN | 118217.05 | 472868.2 | 4
2018-02-20 | 2018-04-07 |  | 1005369 | MODULO TRANSF 3F 4,16-12.5 R 100-200/5 | UN | 120049.4975 | 480197.99 | 4
30/6/2019 | 2019-11-01 |  | 1005371 | MODULO TRANSF 3F 4,16-12.5KV R 5-10/5 | UN | 116821.85 | 116821.85 | 1
10/04/2017 | 2017-04-27 |  | 1005382 | PARARRAYO 3KV OXIDO METALICO | UN | 854.4492 | 158073.11 | 185
16/06/2020 | 2020-07-23 |  | 1005384 | PARARRAYO AUTOVALVULA 34.5KV-10KA | UN | 15279.0091 | 336138.2 | 22
2012-03-29 | 2012-03-31 |  | 1005387 | PARARRAYO PVN-100 8.4KV MCOV/10KV | UN | 565.06 | 1130.12 | 2
2012-03-29 | 2012-03-31 |  | 1005392 | PINZA AMPERIMETRICA 2000FLEX | UN | 4076.8733 | 12230.62 | 3
2012-03-29 | 2012-03-31 |  | 1005399 | PODADORA D/RAMAS | UN | 361.14 | 361.14 | 1
30/4/2021 | 2021-03-17 |  | 1005403 | POSTE HORMIGON ARMADO VIB 300DAN 10.5M | UN | 16000.7182 | 176007.9 | 11
7/5/2021 | 2021-05-07 |  | 1005405 | POSTE HORMIGON ARMADO VIB 500DAN 10.5M | UN | 18091.4611 | 1791054.65 | 99
22/10/2020 | 2020-10-22 |  | 1005406 | POSTE HORMIGON ARMADO VIB 500DAN 12M | UN | 28613.966 | 1201786.57 | 42
2019-01-31 | 2019-01-31 |  | 1005407 | POSTE HORMIGON ARMADO VIB 500DAN 14M | UN | 22533.972 | 112669.86 | 5
2018-06-01 | 2018-06-01 |  | 1005411 | POSTE HORMIGON ARMADO VIB 800DAN 14M | UN | 37932 | 37932 | 1
31/10/2019 | 2019-11-11 |  | 1005414 | POSTE MADERA 10.5M CLASE 4 | UN | 19647 | 98235 | 5
31/10/2019 | 2019-11-11 |  | 1005415 | POSTE MADERA 12M CLASE 3 | UN | 29087 | 261783 | 9
2018-06-15 | 2018-10-18 |  | 1005419 | PROBADOR AISLADOR DE 35KV | UN | 2900 | 11600 | 4
18/03/2021 | 2021-03-22 |  | 1005421 | PULIDORA | UN | 4130.0025 | 33040.02 | 8
2018-06-21 | 2018-10-16 |  | 1005427 | REGISTRO PROGRAMADORES ELECTRICOS | UN | 66861.5325 | 267446.13 | 4
10/10/2018 | 2018-11-30 |  | 1005433 | RELE AUXILIAR 125VDC | UN | 613.6 | 12272 | 20
19/10/2018. | 2018-11-06 |  | 1005435 | RELE AUXILIAR 48VDC GEE HGA 48VCP | UN | 837.7647 | 50265.88 | 60
14/01/2021 | 2021-02-19 |  | 1005456 | SECCIONADOR 13,2KV 600AMP | UN | 15475.3579 | 866620.04 | 56
7/7/2020 | 2020-07-20 |  | 1005457 | SECCIONADOR MONOPOLAR 14.4KV 1200AMP | UN | 34286.4811 | 1268599.8 | 37
2021-03-12 | 2021-03-15 |  | 1005473 | TRANSF TP 1Ø RCO 2.4KV 25 KVA | UN | 1 | 1 | 1
2021-02-12 | 2021-02-17 |  | 1005474 | TRANSF TP 1Ø RCO 2.4KV 37.5KVA | UN | 1 | 2 | 2
2021-06-18 | 2021-06-29 |  | 1005476 | TRANSF TP 1Ø RCO 2.4KV 50 KVA | UN | 1 | 1 | 1
2020-12-14 | 2020-12-14 |  | 1005478 | TRANSF TP 1Ø RCO 2.4KV 75 KVA | UN | 1 | 2 | 2
2021-06-29 | 2021-06-29 |  | 1005481 | TRANSF 1F BL TP 2B 25KVA 7200/120-240V | UN | 1 | 1 | 1
2021-03-16 | 2021-03-16 |  | 1005482 | TRANSF 1F BL TP 2B 37.5KVA 7200/120-240V | UN | 1 | 2 | 2
2021-02-16 | 2021-02-17 |  | 1005483 | TRANSF 1F BL TP 2B 50KVA 7200/120-240V | UN | 1 | 8 | 8
2021-02-12 | 2021-02-17 |  | 1005484 | TRANSF 1F BL TP 2B 75KVA 7200/120-240V | UN | 1 | 5 | 5
2020-04-07 | 2020-04-07 |  | 1005499 | TRANSF TP 1Ø CSP 7.2KV 25 KVA | UN | 57361.1667 | 344167 | 6
2020-04-29 | 2020-04-29 |  | 1005502 | TRANSF TP 1Ø CSP 7.2KV 50 KVA | UN | 86779.498 | 433897.49 | 5
07/03/2019 | 2019-09-30 |  | 1005503 | TRANSF TP 1Ø CSP 7.2KV 75 KVA | UN | 114460 | 114460 | 1
2019-09-06 | 2019-10-03 |  | 1005505 | TRANSF TP 1Ø RCO 7.2KV 100 KVA | UN | 1 | 6 | 6
21/10/2019 | 2020-02-26 |  | 1005509 | TRANSF TP 1Ø RCO 7.2KV 25 KVA | UN | 1 | 19 | 19
2019-02-18 | 2019-02-21 |  | 1005510 | TRANSF TP 1Ø RCO 7.2KV 37 KVA | UN | 1 | 9 | 9
2018-06-05 | 2018-06-05 |  | 1005511 | TRANSF TP 1Ø RCO 7.2KV 50 KVA | UN | 1 | 41 | 41
2018-06-05 | 2018-06-05 |  | 1005516 | TRANSF TP 1Ø RCO 7.2KV 75 KVA | UN | 1 | 30 | 30
13/08/2020 | 2018-05-08 |  | 1005533 | TRAF CORRIENTE (OUTDOOR) 200/5-400/5 | UN | 2947.9496 | 804790.23 | 273
2019-02-08 | 2019-02-13 |  | 1005536 | TRANSF INTENSIDAD CXE-36-600-1200/5 | UN | 82532.315 | 165064.63 | 2
2019-01-31 | 2019-01-31 |  | 1005537 | TRANSF TENSION UTD 72-69000 | UN | 87505.25 | 87505.25 | 1
2016-11-14 | 2016-11-16 |  | 1005538 | TRANSF TENSIÓN UZK 12500 √3 -4160 √3 | UN | 45374.59 | 136123.77 | 3
2014-05-21 | 2021-01-18 |  | 1005539 | TRANSF TENSION UZK 13700√3 | UN | 36600.0144 | 329400.13 | 9
2016-12-14 | 2021-01-29 |  | 1005544 | TRANSF INTENSIDAD 0.5 KV 400/5AMP | UN | 792 | 28512 | 36
2012-03-29 | 2012-03-31 |  | 1005547 | TRANSF INTENSIDAD 0.6 KV1200/5 A | UN | 2859.01 | 2859.01 | 1
2019-03-06 | 2019-03-06 |  | 1005551 | TRANSF SECO 15KVA 240V-120V | UN | 146593.34 | 146593.34 | 1
2012-03-29 | 2012-03-31 |  | 1005627 | TRANSF INTENSIDAD CXE-400-800/5 | UN | 52795.425 | 211181.7 | 4
2012-03-29 | 2012-03-31 |  | 1005631 | TRANSF TENSION 24-3 12500V 3208 V | UN | 1.2033 | 3.61 | 3
19/01/2015 | 2015-02-19 |  | 1005632 | TRANSF INTENSIDAD CXH-72-200-400/5 | UN | 66591.89 | 199775.67 | 3
2012-03-29 | 2012-03-31 |  | 1005633 | TRANSF INTENSIDAD CXH-72-100-200/5 | UN | 22197.39 | 22197.39 | 1
2014-05-21 | 2014-05-23 |  | 1005634 | TRANSF INT 145kV 100-200/5-1-1-1 INTERPE | UN | 31231.31 | 281081.79 | 9
2012-03-29 | 2012-03-31 |  | 1005636 | TRANSF INTENSIDAD CA-72 25-50 | UN | 27804.2867 | 83412.86 | 3
2012-03-29 | 2012-03-31 |  | 1005637 | TRANSF INTENSIDAD SVS-145 | UN | 42132.7983 | 252796.79 | 6
2012-11-14 | 2012-11-16 |  | 1005638 | TRANSF TENSION UZK 17 12500-4160 | UN | 1.16 | 2.32 | 2
2012-03-29 | 2012-03-31 |  | 1005641 | TRANSF TENSION STO 69KV | UN | 1.16 | 3.48 | 3
2012-03-29 | 2012-03-31 |  | 1005643 | TRANSF INTENSIDAD SVAS 145 100-200 | UN | 72227.654 | 361138.27 | 5
2012-03-29 | 2012-03-31 |  | 1005651 | LAMPARA MERCURIO 175 W | UN | 2298.64 | 22986.4 | 10
2017-09-11 | 2017-09-13 |  | 1005659 | ARMARIO P/EQUIPO MED ESPEC 1250X750X320 | UN | 30904.7655 | 339952.42 | 11
14/7/2020 | 2020-07-20 |  | 1005665 | SECCIONADOR AT (BY-PASS) 69KV | UN | 714540.52 | 1429081.04 | 2
18/06/2015 | 2015-06-29 |  | 1005681 | INTERRUPTOR ABB T VD4 IN=1250A,VN 17.5KV | UN | 1214574 | 2429148 | 2
05/10/2020 | 2020-12-29 |  | 1005690 | INTERRUPTOR 69 KV | UN | 2963835.5 | 14819177.5 | 5
2019-12-09 | 2020-01-02 |  | 1005702 | PORTICO 69 KV (ESTRUCTURA) | UN | 1310642.63 | 1310642.63 | 1
23/7/2018 | 2018-07-31 |  | 1005703 | PORTICO 12.5 KV 1 SALIDA (ESTRUCTURA) | UN | 268908.76 | 268908.76 | 1
2012-12-03 | 2014-05-21 |  | 1005704 | LAMPARA METAL HALIDE 1500 W. | UN | 13804 | 13804 | 1
27/5/2020 | 2020-07-16 |  | 1005709 | INTERRUPTOR 34.5 KV | UN | 2939653.255 | 5879306.51 | 2
07/10/2020 | 2020-11-10 |  | 1005715 | GABINETE PROTECCION SS/AA | UN | 150037 | 300074 | 2
2012-12-03 | 2014-05-21 |  | 1005736 | LANTRONIX UDS2100 | UN | 16568.3824 | 1126650 | 68
6 /10/2020 | 2021-02-26 |  | 1005754 | POSTE METALICO CHAPA 300 DAN 10,5 M | UN | 17021.4397 | 1004264.94 | 59
2019-12-19 | 2020-04-24 |  | 1005773 | BANCO CONDENSADOR 3 X 100KVAR | UN | 50760.0325 | 203040.13 | 4
12/11/2018 | 2018-11-20 |  | 1005776 | SECCIONADOR 34.5 KV 800 AMP | UN | 220972.7 | 220972.7 | 1
13/06/2019 | 2019-07-22 |  | 1005784 | TRAF INTENSIDAD 600-1200/5 12.5KV | UN | 37511.51 | 337603.59 | 9
2013-02-25 | 2017-11-25 |  | 1005788 | TRAF CORRIENTE 2000/5-5-5 A 7.2 KV | UN | 100418.5567 | 301255.67 | 3
07/05/2015 | 2015-05-19 |  | 1005795 | DISPOSITIVO D/DESCO SIN CARGA KPF 1 WAY | UN | 563238 | 563238 | 1
2016-12-29 | 2016-12-31 |  | 1005810 | OUTBOUND MODULATION UNIT (OMU) | UN | 1019756.4433 | 9177807.99 | 9
2012-03-31 | 2014-05-21 |  | 1005811 | OUTBOUND PICK-UP (IPU) | UN | 39629.894 | 1188896.82 | 30
20/09/2019 | 2019-12-16 |  | 1005826 | BUSHING D/CONTACTO IT D/POTENCIA AREVIA | UN | 723444.3533 | 2170333.06 | 3
20/09/2019 | 2019-12-16 |  | 1005827 | TRANSF ALIMENTACION ITC 0.5 KVA | UN | 131175.13 | 131175.13 | 1
14/11/2018 | 2018-12-05 |  | 1005830 | TRAF MODULATION UNIT (MTU) - 150KVA | UN | 1473140.635 | 2946281.27 | 2
2012-03-29 | 2012-03-31 |  | 1005834 | RELEY SOB INTEN 3F+N OCILO 125VCC 5A | UN | 202516.095 | 405032.19 | 2
2012-03-31 | 2016-05-05 |  | 1005837 | EQUIPO CONTROL & RECIEVING UNIT (CRU) | UN | 1346537.99 | 18851531.86 | 14
2019-10-24 | 2019-01-30 |  | 1005869 | TRANSF CORRIENTE (OUTDOOR) 200/5 | UN | 3183.64 | 3135885.4 | 985
2020-03-06 | 2020-03-18 |  | 1005877 | ESCALERA FIBRA D/VIDRIO TIPO TIJERA 10' | UN | 9033.9376 | 261984.19 | 29
07/02/2020 | 2020-02-17 |  | 1005919 | MODULO P/PANELES D/6 HUECOS | UN | 41350.75 | 206753.75 | 5
2019-05-09 | 2020-06-20 |  | 1005932 | MODULO P/PANELES D/32 HUECOS | UN | 181633.49 | 181633.49 | 1
2016-02-19 | 2017-12-06 |  | 1005947 | ALAMBRE LIGADURA ALUMINIO | M | 16.6939 | 153249.6 | 9180
13/04/2021 | 2019-01-31 |  | 1005948 | BOTELLA GAS SF6 | UN | 94049.7425 | 1128596.91 | 12
2015-02-13 | 2015-02-17 |  | 1005949 | CABLE THHN NEGRO #10AWG | M | 26.3435 | 23176.99 | 879.8
2019-01-31 | 2019-01-31 |  | 1005950 | CABLE #14AWG THHN 600V | M | 32.2848 | 2841.06 | 88
22/01/2020 | 2020-02-11 |  | 1005954 | CABLE THHN #12AWG | M | 15.3754 | 10680.21 | 694.63
2016-10-12 | 2017-11-13 |  | 1005955 | CABLE 6MM 2 VERDE O AMARI-VERDE #10 AWG | M | 33.7117 | 220623.07 | 6544.4
2016-09-01 | 2016-09-03 |  | 1005956 | CABLE 6MM2 AMARILLO #10AWG | M | 26.1526 | 14985.45 | 573
05/10/2016 | 2016-10-13 |  | 1005957 | CABLE 6MM2 AZUL #10 AWG | M | 16.3605 | 638.06 | 39
28/06/2018 | 2018-07-02 |  | 1005959 | CABLE THNN MARRON #10AWG | M | 33.1 | 397.2 | 12
2018-01-24 | 2018-01-30 |  | 1005962 | CABLE ACERO GALVANIZADO P/RETENIDA 1/2" | M | 92.96 | 1394.4 | 15
25/11/2020 | 2020-12-04 |  | 1005963 | CABLE ACERO GALVANIZADO P/RETENIDA 3/8" | M | 62.2345 | 715.51 | 11.497
2016-10-28 | 2018-01-25 |  | 1005964 | CABLE ALUMINIO 477MCM AISLAMIENTO XLP | M | 154.2495 | 82369.22 | 534
2012-03-31 | 2018-01-11 |  | 1005971 | CABLE CU MULTIFIBRA #10AWG | M | 29.9561 | 180482.73 | 6024.9
03/01/2019 | 2019-02-11 |  | 1005972 | CABLE CU MULTIFIBRA #14AWG | M | 13.0781 | 54901.7 | 4198
2020-03-05 | 2020-03-09 |  | 1005978 | CABLE ENGOMADO #12/3 AWG THHN | M | 94.3558 | 3585.52 | 38
08/03/2016 | 2016-04-13 |  | 1005979 | CABLE POTENCIA AISLADO 20KV XLP #2AWG | M | 701.2366 | 100837.82 | 143.8
2019-09-26 | 2019-10-22 |  | 1005982 | CABLE SUPERFLEXIBLE 1.5MM | M | 13.3134 | 142919.23 | 10735
05/09/2018 | 2018-10-04 |  | 1005986 | CARTUCHO AMARILLO CONECTOR CUÑA | UN | 36.1826 | 5825.4 | 161
06/09/2019 | 2019-09-10 |  | 1005987 | CARTUCHO AZUL CONECTOR CUÑA | UN | 78.49 | 123857.22 | 1578
05/09/2019 | 2019-09-25 |  | 1005988 | CARTUCHO BLANCO CONECTOR CUÑA | UN | 36.16 | 1808 | 50
2015-05-06 | 2018-01-13 |  | 1005989 | CARTUCHO ROJO CONECTOR CUÑA | UN | 36.2711 | 13891.84 | 383
2012-03-31 | 2015-03-05 |  | 1005991 | CINTA DIELECTRICA 19 MM X 10 M | ROL | 208.8 | 1879.2 | 9
2018-01-11 | 2018-01-13 |  | 1005996 | CONDUCTOR TRIPLEX 4/0 AWG - N4/0 | M | 470.9028 | 72989.93 | 155
2016-04-12 | 2018-01-13 |  | 1005997 | CONDUCTOR TRIPLEX 4/0 AWG - N2/0 | M | 165.6851 | 77871.98 | 470
2019-01-31 | 2019-01-31 |  | 1005998 | CONDUCTOR 2/0 THW 0.6 KV | M | 423.3643 | 14817.75 | 35
2019-01-31 | 2019-01-31 |  | 1005999 | CONDUCTOR #6 AWG | M | 62.8082 | 56590.23 | 901
08/08/2018 | 2018-08-09 |  | 1006001 | CONDUCTOR AISLADO 15KV 500MCM NEUTRO 1/3 | M | 136.9506 | 257193.32 | 1878
25/11/2020 | 2020-12-04 |  | 1006004 | CONDUCTOR AAAC 2/0 AWG ANAHEIM | M | 50.7385 | 174641.96 | 3442
16/07/2020 | 2020-07-21 |  | 1006005 | CONDUCTOR AAAC 4/0 AWG ALLIANCE | M | 85.1609 | 4415896.83 | 51853.6
2015-03-20 | 2015-03-31 |  | 1006007 | CONDUCTOR AL ACSR 266 MCM PARTRIDGE | M | 86.1461 | 45312.84 | 526
28/06/2019 | 2019-07-04 |  | 1006008 | CONDUCTOR AL ACSR 4/0 AWG PENGUIN | M | 102.08 | 4134.24 | 40.5
2019-10-22 | 2019-10-24 |  | 1006009 | CONDUCTOR AL ACSR 477 MCM HAWK | M | 225.364 | 59270.73 | 263
2012-03-31 | 2013-07-03 |  | 1006012 | CONDUCTOR CU DESNUDO 7 HILOS #2 AWG | M | 186.6288 | 104512.12 | 560
28/9/2020 | 2020-09-01 |  | 1006014 | CONDUCTOR CU CONCENTRICO 4/3 AWG | M | 477.5727 | 487124.14 | 1020
04/02/2021 | 2021-02-19 |  | 1006015 | CONDUCTOR CONCENTRICO 3XN§6 COBRE | M | 285.8545 | 4677722.88 | 16364
2020-03-05 | 2020-03-09 |  | 1006017 | CONDUCTOR CU CONCENTRICO 8/2 AWG | M | 94.4197 | 96024.83 | 1017
2020-03-06 | 2020-03-13 |  | 1006019 | CONDUCTOR CU TRENZADO 4/0AWG AISL PVC | M | 91.3802 | 831.56 | 9.1
17/11/2020 | 2020-12-01 |  | 1006020 | CONDUCTOR TRIPLEX 2/0 AWG - N2/0 | M | 182.6011 | 139770.16 | 765.44
18/06/2019 | 2019-06-19 |  | 1006021 | CONDULET 1" | UN | 50.7134 | 257522.78 | 5078
26/03/2021 | 2020-07-21 |  | 1006022 | CONDULET 2" | UN | 300.9972 | 558650.84 | 1856
2020-03-06 | 2020-03-10 |  | 1006023 | CONDULET 3" | UN | 1544.8515 | 52524.95 | 34
2016-09-14 | 2017-08-15 |  | 1006027 | DISOLVENTE (THINNER) | G/L | 346.5 | 346.5 | 1
27/11/2020 | 2020-12-02 |  | 1006035 | TAPE D/VINILO | UN | 181.4697 | 462747.78 | 2550
2019-01-31 | 2019-01-31 |  | 1006036 | TARUGO PLASTICO 1/4" X 1" | UN | 1.6866 | 53052.27 | 31456
21/03/2018 | 2018-04-17 |  | 1006045 | TUBERIA FLEX LIQ TIGHT 2" | UN | 444.218 | 172836.32 | 389.08
07/08/2020 | 2019-09-18 |  | 1006046 | TUBERIA LIQUID TAIGHT 1" NO METALICA | UN | 214.1573 | 781487.96 | 3649.13
05/11/2020 | 2020-11-10 |  | 1006048 | TUBO GALVANIZADO 2" X 20' | UN | 3528.2 | 243445.8 | 69
2019-09-04 | 2019-10-07 |  | 1006053 | CABLE #8AWG THHN 600V | M | 1 | 23.2 | 23.2
24/06/2019 | 2019-06-27 |  | 1006066 | CABLE CONTROL SJTW 14AWG X 12 HILOS | M | 159.8974 | 14838.48 | 92.8
2012-03-31 | 2013-07-13 |  | 1006067 | CABLE CONTROL SJTW 10AWG X 4 HILOS | M | 186.3479 | 71557.58 | 384
2012-03-29 | 2013-12-21 |  | 1006068 | CABLE CONTROL SJTW 14AWG X 7 HILOS | M | 108.7684 | 168264.65 | 1547
04/04/2018 | 2018-04-16 |  | 1006070 | CABLE CU MULTIFIBRA #2 AWG | M | 159.654 | 23692.65 | 148.4
29/09/2019 | 2019-09-25 |  | 1006075 | CABLE CONTROL SJTW 6 HILOS # 12 | TF | 94.1216 | 86478.89 | 918.8
2018-06-08 | 2018-06-13 |  | 1006080 | ALAMBRE THHN #12 AWG ROJO | M | 20.6025 | 247.23 | 12
29/06/2016 | 2016-07-12 |  | 1006081 | ALAMBRE THHN #10 AWG VERDE | M | 25.96 | 1116.28 | 43
2019-01-31 | 2019-01-31 |  | 1006084 | SPRAY PINTURA COLOR BLANCO | UN | 35.2371 | 43905.45 | 1246
2015-07-14 | 2016-08-02 |  | 1006086 | PLACA BIMETALICA CU - AL | UN | 1490.51 | 68563.46 | 46
2016-05-21 | 2016-11-14 |  | 1006087 | CABLE COBRE DESNUDO 350 MCM | M | 1727.5158 | 5761265.23 | 3335
2015-05-07 | 2015-12-26 |  | 1006089 | CONDUCTOR CU CONCENTRICO 10/3 AWG. | M | 347.55 | 310362.18 | 893
2018-08-28 | 2018-08-29 |  | 1006090 | SILICON | UN | 265.5 | 3717 | 14
26/10/2020 | 2020-10-26 |  | 1006092 | CABLE CONTROL SJTW 4 HILOS # 12 | M | 93.3116 | 254964.65 | 2732.4
2019-10-17 | 2019-10-31 |  | 1006097 | CABLE COAXIAL | TF | 1.7482 | 5275.3 | 3017.6
01/01/2017 | 2017-02-09 |  | 1006098 | CABLE CONTROL SJTW 10AWG X 2 HILOS | M | 97.0668 | 167488.77 | 1725.5
2018-12-07 | 2018-12-07 |  | 1006104 | CONDUCTOR AAAC 465 MCM CAIRO | M | 120.2682 | 130071.27 | 1081.51
26/03/2021 | 2021-04-13 |  | 1006107 | ALAMBRE TRENZADO THHN # 2 AWG NEGRO | TF | 265.5 | 2124000 | 8000
2012-03-29 | 2012-03-31 |  | 1006108 | CABLE CONTROL 4 X 8 AWG | M | 250.7044 | 580907.15 | 2317.1
15/01/2019 | 2019-02-11 |  | 1006119 | CABLE ACERO GALVANIZADO P/RETENIDA 7/16" | M | 44.8229 | 110385.28 | 2462.7
2015-07-29 | 2017-12-23 |  | 1006120 | PINTURA EN SPRAY BLANCA | UN | 1 | 3 | 3
30/07/2019 | 2019-08-01 |  | 1006126 | TUBERIA LIQUID TAIGHT 3/4" | TF | 40.12 | 20060 | 500
2014-10-04 | 2015-08-06 |  | 1006140 | CABLE ROJO #12AWG | M | 15.3754 | 738.02 | 48
2012-03-31 | 2016-05-03 |  | 1006154 | TUBO EMT 1.80MM 2" x 10" | UN | 808.865 | 1617.73 | 2
2019-02-19 | 2019-03-19 |  | 1006155 | CABLE COBRE DESNUDO 4/0 19 HILOS AWG | M | 612.9047 | 1062470.22 | 1733.5
2016-10-13 | 2018-01-25 |  | 1006156 | TUBERIA LIQUID TAIGHT 3" NO METALICA | TF | 1045.6815 | 162708.04 | 155.6
2017-09-12 | 2017-09-14 |  | 1006162 | CABLE THHN NEGRO # 12AWG | M | 20.6867 | 1638.39 | 79.2
23/11/2018 | 2018-11-30 |  | 1006163 | CABLE THHN MARRON # 12AWG | M | 25.3012 | 22771.09 | 900
2019-01-31 | 2019-01-31 |  | 1006164 | CABLE THHN AZUL #12AWG | M | 20.902 | 2970.17 | 142.1
02/03/2018 | 2018-03-09 |  | 1006170 | CABLE AZUL #14AWG | M | 15.2928 | 7646.4 | 500
28/06/2018 | 2018-07-02 |  | 1006189 | ALKYD S/RAPIDO LB - GI-3003 303102 ROJO | GLN | 1241.3259 | 268126.39 | 216
3/03/2021. | 2021-03-04 |  | 1006195 | TUBO GALV. ROSCA P/AGUA 1 1/2" X 20' | UN | 2669.9209 | 285681.54 | 107
25/06/2019 | 2019-06-26 |  | 1006198 | TARUGO 1/2 P/TORNILLO D/1/4" | UN | 7.2924 | 16094.32 | 2207
22/12/2015 | 2015-12-29 |  | 1006202 | CONDUCTOR CU CONCENTRICO 8/3 AWG | M | 147.1695 | 5592.44 | 38
23/07/2019 | 2019-07-25 |  | 1006206 | ABRAZADERA EMT 1 1/2" | UN | 8.261 | 471312.13 | 57053
15/05/2015 | 2015-05-20 |  | 1006212 | ABRAZADERA EMT DIAMETRO 2" | UN | 13.0277 | 1875.99 | 144
2015-07-02 | 2016-08-20 |  | 1006213 | ABRAZADERA EMT TIPO OMEGA 3/4" | UN | 6.6209 | 569845.09 | 86067
2017-09-09 | 2017-12-14 |  | 1006214 | ABRAZADERA EMT TIPO OMEGA 1" | UN | 0 | 0 | 40
2015-07-07 | 2018-01-25 |  | 1006215 | ABRAZADERA EMT TIPO OMEGA 1/2" | UN | 2.4731 | 852667.5 | 344778
2019-01-31 | 2019-01-31 |  | 1006216 | ABRAZADERA METALICA 3/4" | UN | 1.0136 | 644.64 | 636
2012-06-12 | 2015-07-07 |  | 1006217 | ABRAZADERA OMEGA P/TUBO 50MM | UN | 4.5263 | 3557.69 | 786
2019-01-31 | 2019-01-31 |  | 1006218 | ABRAZADERA P/BOTELLA TERMINAL | UN | 775.9483 | 23278.45 | 30
07/08/2020 | 2012-03-31 |  | 1006220 | TERMINAL COMPRESION TIPO PIN 2/0 | UN | 285.8981 | 1154170.83 | 4037
2015-09-10 | 2015-09-12 |  | 1006221 | TERMINAL COMPRESION AL TIPO PIN 477 MCM | UN | 772.073 | 2221254.06 | 2877
2012-08-23 | 2016-02-26 |  | 1006223 | ADAPTADOR PVC 2" MACHO | UN | 17.5358 | 578.68 | 33
09/12/2019 | 2019-12-10 |  | 1006224 | ADAPTADOR HUB DE 2" | UN | 300.2195 | 5704.17 | 19
2019-01-31 | 2019-01-31 |  | 1006225 | ADAPTADOR PVC 1" MACHO | UN | 8.4754 | 63234.87 | 7461
2015-12-29 | 2016-11-05 |  | 1006226 | ADAPTADOR PVC 2" HEMBRA | UN | 21.7971 | 41152.88 | 1888
2012-03-29 | 2012-03-31 |  | 1006227 | ADAPTADOR TERM PLETINA-BORNA T/EYE-BOLT | UN | 153.3033 | 207879.25 | 1356
2019-01-31 | 2019-01-31 |  | 1006230 | AISLADOR POLIMÉRICO T/SUSPENSIÓN 13.2KV | UN | 407.9239 | 451571.81 | 1107
17/10/2018 | 2018-10-19 |  | 1006235 | AISLADOR PORC.TIPO SUSPENSION ANSI 52-4 | UN | 387.5893 | 51936.96 | 134
2021-04-20 | 2021-04-20 |  | 1006236 | AISLADOR PORC.TIPO CARRETE ANSI 53-2 | UN | 29.52 | 147.6 | 5
19/11/2019 | 2019-12-20 |  | 1006238 | AISLADOR PORC.TIPO ESPIGA ANSI 55-5 | UN | 249.02 | 996.08 | 4
2012-03-31 | 2018-02-14 |  | 1006240 | AISLADOR PORCELANA T/ESPIGA ANSI 55-3 | UN | 66.9289 | 602.36 | 9
13/08/2020 | 2020-07-20 |  | 1006241 | AISLADOR PORC.TIPO LINE POST ANSI 57-1 | UN | 447.572 | 910808.92 | 2035
2017-04-28 | 2018-02-24 |  | 1006242 | AISLADOR PORC.TIPO LINE POST ANSI 57-3 | UN | 357.3066 | 15721.49 | 44
2012-03-31 | 2017-07-13 |  | 1006243 | ALARGADERA 10" P/CADENA AISLADORES | UN | 93.1467 | 8662.64 | 93
19/12/2019 | 2019-12-26 |  | 1006244 | ALARGARA AISLANTE P/RETENIDAS 108" | UN | 1619.106 | 64764.24 | 40
12/11/2018 | 2018-11-15 |  | 1006245 | ALICATE AISLADO P/ELECTRICISTA | UN | 2255.974 | 11279.87 | 5
06/04/2021 | 2020-07-13 |  | 1006250 | ARAN PLAN CUA AC GALV 21/4"X21/4" D 5/8" | UN | 14.9595 | 166260.18 | 11114
2012-03-29 | 2012-03-31 |  | 1006251 | ARANLA REDONDA ACERO GALV 3/8'' | UN | 3.05 | 826.55 | 271
2016-07-22 | 2018-01-02 |  | 1006252 | ARANDELA AC GALV PLANA REDONDA 5/8" | UN | 2.1624 | 2685.7 | 1242
2019-01-31 | 2019-01-31 |  | 1006254 | ARANDELA CURV CUAD 21/4 X 21/4" X 3/16" | UN | 5.72 | 68.64 | 12
2012-03-31 | 2013-09-10 |  | 1006255 | ARANDELA DE PRESION DOBLE 5/8" | UN | 13.92 | 5735.04 | 412
2012-11-29 | 2016-08-30 |  | 1006256 | ARANDELA DE PRESION P/TORNILLO 1/4" | UN | 0.18143 | 180.52 | 995
2012-03-31 | 2016-10-28 |  | 1006257 | ARANDELA PLANA ACERO INOX 1/2'' | UN | 3.03 | 9356.64 | 3088
2013-04-05 | 2018-01-13 |  | 1006258 | ARANLA PLANA ACERO INOX 3/8'' | UN | 6.7405 | 24420.92 | 3623
2012-03-29 | 2012-03-31 |  | 1006260 | ARANDELA PLANA ACERO INOXIDABLE 5/16" | UN | 1.2208 | 92013.18 | 75374
2012-08-31 | 2012-10-08 |  | 1006261 | ARANDELA PLANA REDONDA 1/4" | UN | 0.7281 | 1009.88 | 1387
2012-03-31 | 2016-10-20 |  | 1006262 | ARANDELA PRESION ACERO GALV P/TORN 1/2" | UN | 3.0349 | 983.32 | 324
2012-03-31 | 2016-08-29 |  | 1006263 | ARANDELA PRESION ACERO GALV P/TORN 3/4" | UN | 10.5193 | 29317.29 | 2787
06/08/2020 | 2013-11-26 |  | 1006264 | ARANDELA PRESION ACERO GALV P/TORN 5/8" | UN | 1.6384 | 15178.21 | 9264
2019-01-31 | 2019-01-31 |  | 1006265 | ARANDELA PRESION ACERO GALV P/TORN 3/8" | UN | 1.9795 | 14064.12 | 7105
22/01/2021 | 2021-02-18 |  | 1006266 | ARO D/SEGURIDAD P/MEDIDOR TIPO SOCKET | UN | 72.3726 | 10753114.97 | 148580
15/03/2021 | 2021-03-19 |  | 1006269 | BAQUELITA CL100 | UN | 261.5722 | 737371.97 | 2819
08/02/2018 | 2018-03-16 |  | 1006271 | BARRENA 1/2" P/CONCRETO | UN | 111.36 | 222.72 | 2
14/11/2019 | 2019-11-18 |  | 1006272 | BARRENA 1/4" X 1" P/ CONCRETO | UN | 7.2487 | 108.73 | 15
13/11/2018 | 2018-11-16 |  | 1006274 | BARRENA 5/8" P/CONCRETO | UN | 258.5426 | 18873.61 | 73
2012-03-29 | 2012-03-31 |  | 1006275 | BARRENA PERCUSION 1/2" X 16" | UN | 156.67 | 470.01 | 3
2012-03-31 | 2015-03-09 |  | 1006276 | BARRENA PERCUSION 3/4" X 22" | UN | 210.78 | 632.34 | 3
2012-03-29 | 2018-01-13 |  | 1006277 | BARRENA PERCUSION 5/8" X 16" | UN | 138.795 | 555.18 | 4
2012-03-29 | 2012-03-31 |  | 1006285 | BARRENA P/METAL 5/8" | UN | 790.6 | 7906 | 10
15/03/2021 | 2021-03-19 |  | 1006289 | BASE CIRCULAR ENTRADA DE 1" | UN | 432.1167 | 5909195.48 | 13675
09/10/2019 | 2019-10-31 |  | 1006295 | BASE CORTA CIRCUITO FUSIBLE 15KV | UN | 1931.22 | 1931.22 | 1
04/12/2019 | 2019-12-13 |  | 1006296 | BASE METALICA CL100 1 POLO | UN | 1491.177 | 44735.31 | 30
2012-12-05 | 2018-02-14 |  | 1006298 | BASE P/CELULA FOTOELECTRICA 240V/1000W | UN | 133.4 | 2534.6 | 19
2012-03-31 | 2017-12-28 |  | 1006313 | BLOQUE CONTACTO TELEMECANIQUE 10AMPS | UN | 80.715 | 161.43 | 2
2012-03-31 | 2016-08-08 |  | 1006314 | BOBINA APERTURA 50AMP | UN | 2166.83 | 6500.49 | 3
2012-03-31 | 2016-11-15 |  | 1006315 | BOBINA APERTURA 70AMP | UN | 2143.9567 | 6431.87 | 3
2012-03-29 | 2012-03-31 |  | 1006318 | BOBINA MAGNETICA 24VDC+10% -15 200AMP | UN | 4786.89 | 4786.89 | 1
2012-03-29 | 2012-03-31 |  | 1006319 | BOBINA MAGNETICA 48VDC+10% -15 140AMP | UN | 4747.1633 | 14241.49 | 3
2012-03-29 | 2012-03-31 |  | 1006320 | BOMBILLO APM 400W | UN | 273.7234 | 93065.96 | 340
2012-03-29 | 2012-03-31 |  | 1006321 | BOMBILLO APM 175W | UN | 106.2 | 212.4 | 2
16/07/2020 | 2020-07-21 |  | 1006323 | BOMBILLO SODIO 150W | UN | 241.9024 | 114661.74 | 474
16/07/2020 | 2020-07-21 |  | 1006324 | BOMBILLO APS 250W | UN | 284.6716 | 308584.04 | 1084
26/02/2018 | 2018-03-08 |  | 1006325 | BOMBILLO APS 400W | UN | 538.84 | 142253.76 | 264
30/06/2014 | 2014-08-01 |  | 1006327 | BOMBILLO METAL HALIDE 1000W | UN | 1780.46 | 83681.62 | 47
04/05/2019 | 2019-06-05 |  | 1006328 | BOMBILLO P/LUZ PILOTO | UN | 65.7732 | 32886.6 | 500
2012-03-31 | 2014-11-05 |  | 1006333 | BORNERA 6 C0NTACTOS P/100AMP | UN | 52.2 | 213863.4 | 4097
2020-02-25 | 2020-09-29 |  | 1006335 | BRAZO LAMP/ACERO GALVANIZADO 12' | UN | 4157.7148 | 95627.44 | 23
2021-04-22 | 2021-04-22 |  | 1006336 | BRAZO LAMP/ACERO GALVANIZADO 6' | UN | 1745.25 | 1745.25 | 1
01/06/2017 | 2017-06-22 |  | 1006341 | BRIDA SUJECCION PLASTICA 12" | UN | 9.38 | 1876 | 200
16/03/2021 | 2021-03-23 |  | 1006345 | BRIDA SUJECCIÓN HASTA 50 MM | UN | 6.7868 | 1955817.94 | 288181
2016-11-26 | 2018-02-22 |  | 1006350 | CAJA AISL POLIET MATRIZ "D" L=3-1/2" | UN | 6.4617 | 1822.2 | 282
2015-10-28 | 2017-06-09 |  | 1006351 | CAJA AISLANTE CONECTOR CUÑA HASTA 300MCM | UN | 54.9343 | 10382.59 | 189
18/10/2019 | 2019-10-30 |  | 1006352 | CAJA AISLANTE CONECTOR CUÑA HASTA 556MCM | UN | 123.0493 | 3568.43 | 29
2012-03-31 | 2017-11-18 |  | 1006363 | CAPA P/AGUA | UN | 810.5594 | 25127.34 | 31
16/12/2020 | 2020-12-17 |  | 1006366 | CELULA FOTOELECTRICA 240V/1000W | UN | 380 | 380 | 1
17/11/2015 | 2015-12-18 |  | 1006370 | CINCEL 3/4" | UN | 151.08 | 1057.56 | 7
05/11/2019 | 2019-11-06 |  | 1006374 | CINTURON SEGURIDAD CON SALVAVIDA | UN | 9157.3112 | 540281.36 | 59
22/10/2018 | 2018-11-02 |  | 1006375 | HERRAMIENTA D/HOYAR (COA) | UN | 108.9124 | 2287.16 | 21
5/03/2021. | 2021-03-08 |  | 1006382 | COLLAR AMARRE EN FACHADA | UN | 14.9895 | 1326302.71 | 88482
09/02/2021 | 2021-02-19 |  | 1006395 | CONECT A PRUEBA D/AGUA P/C. 6,3 ROSC 1" | UN | 26.7027 | 1609132.35 | 60261
09/02/2021 | 2021-02-19 |  | 1006396 | CONECT A PRUEBA D/AGUA P/C. 8,2 ROSC 1" | UN | 22.4556 | 654311.22 | 29138
18/08/2020 | 2020-08-19 |  | 1006398 | CONECTOR AMOVIBLE P/ESTRIBO | UN | 418.59 | 39347.46 | 94
20/09/2019 | 2019-09-03 |  | 1006399 | CONECTOR BIMETALICO DIE H AL 1/0-4/0AWG | UN | 10.8 | 1188 | 110
02/09/2019 | 2019-10-07 |  | 1006400 | CONECTOR BIMETALICO PERNO PARTIDO #2AWG | UN | 55.8879 | 490751.89 | 8781
29/07/2019 | 2019-09-04 |  | 1006403 | CONECTOR COMP CU T/H P/ATER #4-2AWG | UN | 20.3499 | 165912.73 | 8153
2012-03-29 | 2012-03-31 |  | 1006404 | CONECTOR COMP CU T/H P/ATER #4-6AWG | UN | 14.2207 | 4081.35 | 287
2012-03-31 | 2012-10-27 |  | 1006406 | CONECTOR COMP T/H AL 2-6 A 2-6 #1AWG | UN | 12.9917 | 27867.28 | 2145
2012-03-31 | 2014-05-21 |  | 1006408 | CONECTOR COMPRESION CU #2-#2 AWG | UN | 230.847 | 85875.1 | 372
2012-03-31 | 2013-08-05 |  | 1006409 | CONECTOR CU T/C 2 SOL 2 STR 8 SOL-4STR | UN | 42.63 | 10486.98 | 246
2012-03-29 | 2012-03-31 |  | 1006410 | CONECTOR CUÑA PRESION #2AWG - #2CU | UN | 165.88 | 10118.68 | 61
2012-03-31 | 2013-07-17 |  | 1006412 | CONECTOR CUÑA PRESION #2-#2 AWG | UN | 96.8707 | 102198.62 | 1055
2012-03-29 | 2012-12-31 |  | 1006417 | CONECTOR CUÑA PRESION 266MCM - 266MCM | UN | 148.0336 | 329078.64 | 2223
2021-04-22 | 2021-04-22 |  | 1006423 | CONECTOR CUÑA PRESION 4/0AWG - #2CU | UN | 206.66 | 19632.7 | 95
2012-03-29 | 2012-03-31 |  | 1006424 | CONECTOR CUÑA PRESION 4/0AWG - 4/0AWG | UN | 109.3768 | 95157.84 | 870
12/08/2020 | 2020-09-01 |  | 1006425 | CONECTOR CUÑA PRESION 4/0AWG -1/0AWG | UN | 144.8367 | 251291.62 | 1735
2016-10-06 | 2017-01-03 |  | 1006426 | CONECTOR CUÑA PRESION 477MCM -1/0AWG | UN | 287.7319 | 158540.3 | 551
14/09/2019 | 2019-09-12 |  | 1006427 | CONECTOR CUÑA PRESION 477MCM - 266MCM | UN | 249.8759 | 5497.27 | 22
12/08/2020 | 2020-09-01 |  | 1006428 | CONECTOR CUÑA PRESION 477MCM - 4/0AWG | UN | 335.6576 | 349419.54 | 1041
02/10/2019 | 2019-10-09 |  | 1006429 | CONECTOR CUÑA PRESION 477MCM - 477MCM | UN | 298.135 | 86459.14 | 290
12/08/2020 | 2020-09-01 |  | 1006430 | CONECTOR CUÑA C/ESTRIBO (1/0 – 2/0) AWG | UN | 311.6374 | 235597.87 | 756
10/02/2020 | 2020-02-11 |  | 1006431 | CONECTOR CUÑA PRESION C/ESTRIBO 266MCM | UN | 273.032 | 97199.38 | 356
31/01/2020 | 2020-02-04 |  | 1006432 | CONECTOR CUÑA PRESION CON ESTRIBO 4/0AWG | UN | 332.923 | 227719.35 | 684
12/08/2020 | 2020-09-01 |  | 1006433 | CONECTOR CUÑA C/ESTRIBO (465.4–477) MCM | UN | 586.9855 | 614573.86 | 1047
2015-11-18 | 2016-09-23 |  | 1006434 | CONECTOR CURVO LIQUID TAIGHT 2" | UN | 317.1261 | 1509203.33 | 4759
21/08/2019 | 2019-08-22 |  | 1006436 | CONECTOR CURVO P/TUBERIA FLEXIBLE 1" | UN | 146.5329 | 69163.52 | 472
17/06/2019 | 2019-06-17 |  | 1006438 | CONECTOR COBRE T/C 1/0-2/0AWG 8-2STR | UN | 42.1325 | 3412.73 | 81
2017-08-08 | 2018-02-24 |  | 1006439 | CONECTOR COBRE T/C P/C 8-8 10-8 | UN | 8.9693 | 14099.67 | 1572
2019-01-31 | 2019-01-31 |  | 1006440 | CONECTOR COBRE TIPO C16 | UN | 7.0871 | 87880.39 | 12400
2012-03-29 | 2012-03-31 |  | 1006441 | CONECTOR COBRE TIPO C25 | UN | 5.7935 | 652856.15 | 112688
2012-03-29 | 2016-01-17 |  | 1006442 | CONECTOR COBRE TIPO C-TC4-C8 | UN | 8.968 | 65367.46 | 7289
16/10/2020 | 2020-10-19 |  | 1006450 | CONECTOR P/NEUTRO DESNUDO | UN | 103.7135 | 708363.42 | 6830
2012-03-29 | 2013-12-21 |  | 1006451 | CONECTOR CUÑA PRESION P.T. AWG # 2 | UN | 107.03 | 503790.09 | 4707
2013-06-20 | 2013-08-12 |  | 1006455 | CONECTOR PERFO CUADRUPLE INPENDIENTE | UN | 31.49 | 31.49 | 1
07/05/2021 | 2021-05-11 |  | 1006456 | CONECTOR PERFORACION 1/0-4/0 AWG P-35 | UN | 78.0747 | 4208461.3 | 53903
2015-04-29 | 2017-12-27 |  | 1006457 | CONECTOR PERFORACION DOBLE INDEPENDIET | UN | 112.0185 | 4592.76 | 41
2012-03-29 | 2012-03-31 |  | 1006458 | CONECTOR PERNO PARTIDO #2 CU | UN | 49.5167 | 103737.51 | 2095
2020-03-09 | 2020-03-13 |  | 1006460 | CONECTOR PERNO PARTIDO 1/0 CU | UN | 63.7221 | 794295.53 | 12465
2012-11-28 | 2017-12-09 |  | 1006461 | CONECTOR PERNO PARTIDO 2/0 CU | UN | 95.52 | 2196.96 | 23
2012-03-31 | 2017-12-28 |  | 1006462 | CONECTOR PERNO PARTIDO 4/0 CU | UN | 248.4705 | 27331.75 | 110
2012-03-31 | 2016-08-26 |  | 1006463 | CONECTOR PERNO PARTIDO BIM 1/0AWG-266MCM | UN | 112.7524 | 1916.79 | 17
2012-03-31 | 2017-12-26 |  | 1006476 | CONECTOR PUESTA A TIERRA TRANSFORMADOR | UN | 349.1239 | 16059.7 | 46
29/07/2019 | 2019-09-04 |  | 1006479 | CONECTOR RECTO EMT 1" | UN | 51.6912 | 269983.32 | 5223
2012-03-29 | 2012-03-31 |  | 1006481 | CONECTOR RECTO MT 2 | UN | 53.249 | 3567.68 | 67
26/03/2021 | 2012-07-04 |  | 1006483 | CONECTOR RECTO LIQUID TAIGHT 1" | UN | 99.0669 | 134136.56 | 1354
2018-02-14 | 2018-02-16 |  | 1006485 | CONECTOR RECTO LIQUID TAIGHT 2" | UN | 164.4378 | 1917016.35 | 11658
2015-04-30 | 2016-11-29 |  | 1006486 | CONECTOR RECTO LIQUID TAIGHT 3/4" | UN | 28.5325 | 5449.7 | 191
2019-01-31 | 2019-01-31 |  | 1006488 | CONECTOR TIPO C -CCT22 | UN | 2.6007 | 2559.11 | 984
19-5-2021. | 2021-05-20 |  | 1006493 | CONO ANCLAJE 500MM | UN | 262.5861 | 93480.65 | 356
18/10/2018 | 2018-10-22 |  | 1006494 | CONO REFELCTANTE P/SEGURIDAD 28" | UN | 663.5029 | 9289.04 | 14
17/07/2018 | 2018-07-31 |  | 1006501 | COOPLING EMT 2" | UN | 46.4841 | 14642.48 | 315
2012-03-29 | 2012-12-31 |  | 1006505 | CRUCETA ACERO GALV 5'-7" 3"X3"X1/4" | UN | 3706.94 | 522678.54 | 141
24/08/2016 | 2016-08-31 |  | 1006506 | CRUCETA ACERO GALV 5'-7" 3" X 3" | UN | 1820.755 | 1682377.61 | 924
2015-05-07 | 2017-06-03 |  | 1006507 | CRUCETA ACERO GALV 5'-7" 3"X3"X1/4" 45° | UN | 1774.8 | 1774.8 | 1
06/08/2020 | 2017-06-28 |  | 1006508 | CRUCETA ACERO GALV 8'-0"3" X 3" | UN | 2778.6471 | 461255.42 | 166
2017-12-05 | 2018-02-21 |  | 1006510 | CRUCETA ANGULAR METALICA 1400 MM | UN | 1216.5548 | 81509.17 | 67
2012-03-31 | 2017-12-22 |  | 1006516 | CRUCETA MADERA 22'-0",4 3/4" X 5 3/4" | UN | 6090 | 6090 | 1
2019-01-31 | 2019-01-31 |  | 1006518 | CRUCETA REC TUBULAR GALV 1,4 4"X4"X3/16" | UN | 839.521 | 49531.74 | 59
2012-03-29 | 2012-03-31 |  | 1006523 | CUCHILLA P/ ELECTRICISTA | UN | 414.2239 | 62962.04 | 152
2012-03-31 | 2013-03-16 |  | 1006525 | CURVA EMT 2" | UN | 189.3755 | 47154.5 | 249
2012-03-31 | 2018-01-11 |  | 1006529 | CURVA PVC 1" A 90° | UN | 2.9 | 3192.9 | 1101
2015-12-01 | 2018-01-02 |  | 1006530 | CURVA PVC 2" A 90° | UN | 12.5035 | 16129.49 | 1290
2013-03-22 | 2015-04-28 |  | 1006535 | DADO EMPALMADOR P/CABLE 2/0 AWG | UN | 1643.1775 | 6572.71 | 4
2012-04-26 | 2012-05-01 |  | 1006544 | DESTORNILLADOR ESTRIA 12" | UN | 259.0783 | 37307.28 | 144
2012-03-31 | 2017-04-26 |  | 1006546 | DESTORNILLADOR PLANO AISLADO 3/8"X8" | UN | 189.095 | 7941.99 | 42
2015-12-15 | 2018-01-13 |  | 1006551 | DISCO PULIDORA 7 1/4" | UN | 41.7696 | 98785.22 | 2365
18/07/2018 | 2018-07-20 |  | 1006553 | FUSIBLE P/LUMINARIA 3AMP | UN | 14.035 | 28.07 | 2
2016-11-29 | 2018-01-02 |  | 1006556 | EMPALMADOR COMPRENSION MD6-8 | UN | 11598.7031 | 405954.61 | 35
13/11/2020 | 2020-12-03 |  | 1006558 | EMPALMADOR HIDRAULICO Y-35 | UN | 92969.61 | 92969.61 | 1
2012-03-31 | 2017-12-23 |  | 1006559 | MANGA EMPALME PLENA TRACCIÓN 4/0 AWG | UN | 489.7322 | 427046.45 | 872
30/03/2016 | 2016-04-15 |  | 1006561 | EMPALME CONTRACCION EN FRÍO 15 KV 4/0AWG | UN | 2115.03 | 355325.04 | 168
2016-03-28 | 2017-04-04 |  | 1006562 | EMPALME CONTRACCION EN FRÍO 15 KV 500MCM | UN | 8019.2344 | 72173.11 | 9
2017-04-21 | 2017-12-28 |  | 1006566 | EMPALME MANG COMPR PREAISLADO #2-#2AWG | UN | 45.6185 | 10036.07 | 220
2012-03-31 | 2016-11-18 |  | 1006567 | EMPALME MANG COMPR PREAISLADO 1/0-1/0AWG | UN | 36.4443 | 9256.85 | 254
2012-03-29 | 2012-03-31 |  | 1006568 | EMPALME MANG COMPR PREAISLADO 4/0-4/0AWG | UN | 25.3753 | 4186.92 | 165
2012-03-31 | 2014-04-28 |  | 1006570 | EMPALME PLENA TRACC PREAISL COMP #2AWG | UN | 81.01 | 567.07 | 7
2012-03-29 | 2012-03-31 |  | 1006571 | EMPALME PLENA TRACC PREAISL COMP 1/0AWG | UN | 97.3022 | 875.72 | 9
2012-03-31 | 2016-09-07 |  | 1006573 | EMPALME SECO 15 KV PARA CABLE #2AWG | UN | 3604.9331 | 46864.13 | 13
2012-03-31 | 2014-08-06 |  | 1006579 | ESPIGA ACERO GAL VASTAGO 3/4" X 7 3/4" | UN | 220.612 | 106114.39 | 481
2012-03-29 | 2012-03-31 |  | 1006580 | ESPIGA ACERO GALV 20" P/INST CZA POSTE | UN | 381.665 | 2289.99 | 6
31/01/2020 | 2020-02-10 |  | 1006581 | ESPIGA ACERO GALV P/INST CZA POSTE 15" | UN | 53.965 | 323.79 | 6
2015-02-17 | 2018-02-22 |  | 1006583 | ESPIGA C/MANGUITO ADAPT 5/8"X1" L=51/4" | UN | 99.0255 | 405212.43 | 4092
2017-08-24 | 2018-02-22 |  | 1006584 | ESPIGA CRUCETA ACERO VASTAGO 3/4" X 6" | UN | 70.47 | 634.23 | 9
2012-03-31 | 2017-07-13 |  | 1006585 | ESPIGA CRUCETA ACERO VASTAGO 5/8" X 6" | UN | 49.6987 | 795.18 | 16
2012-03-31 | 2017-10-23 |  | 1006586 | ESPIGA P/CRUC MAD VAST 3/4" X 12 1/2" | UN | 37.2983 | 56245.91 | 1508
2012-03-29 | 2012-03-31 |  | 1006588 | ESPIGA P/CRUC MAD VAST 5/8" X 6" | UN | 51.2915 | 113302.99 | 2209
13/08/2020 | 2018-01-13 |  | 1006592 | ETIQUETA P/CT TP | UN | 100.9021 | 52065.49 | 516
2012-03-31 | 2013-03-15 |  | 1006593 | ETIQUETA P/CT TPM | UN | 11.97 | 41954.85 | 3505
06/04/2021 | 2012-03-31 |  | 1006594 | PLETINA FIJ ANG GUARDACAB P/TIRANTE 5/8 | UN | 142.3944 | 152219.66 | 1069
08/11/2019 | 2019-11-14 |  | 1006595 | FLEJE AC GALV 1-3/4"X1-3/4"X3/16"X84" | UN | 1519.8678 | 337410.65 | 222
2012-03-31 | 2013-06-11 |  | 1006596 | FLEJE ACERO INOXIDABLE 1/2" X 100 | M | 28.1758 | 1222343.66 | 43382.78
2019-01-31 | 2019-01-31 |  | 1006601 | FLEJE GALV 1-1/4" X 1/4" X 28'ORIF 9/16" | UN | 134.1953 | 385811.37 | 2875
2014-10-09 | 2017-12-23 |  | 1006602 | FLEJE GALV 13/4"X13/4"X3/16"X60"ORF9/16" | UN | 898.4681 | 327940.87 | 365
2012-03-31 | 2016-03-10 |  | 1006603 | FLEJE GALVANIZADO EN V 22" | UN | 416.8697 | 72952.2 | 175
29/04/2020 | 2020-04-30 |  | 1006605 | FLEJE VERTICAL11/2"X11/2"X3/16"X35-1/2" | UN | 446.8958 | 27707.54 | 62
2014-10-02 | 2018-01-13 |  | 1006606 | FUNDAS AISLANTES D/CORTE | UN | 1.09 | 165.68 | 152
2012-03-31 | 2013-02-11 |  | 1006608 | FUSIBLE 100AMP A 34.5KV | UN | 3439.9621 | 65359.28 | 19
2012-10-15 | 2017-12-28 |  | 1006611 | FUSIBLE 10 AMP A 34.5KV | UN | 10504.65 | 42018.6 | 4
2018-01-11 | 2018-01-13 |  | 1006615 | FUSIBLE 200 AMP A 69KV | UN | 2216.1846 | 28810.4 | 13
2012-03-29 | 2012-03-31 |  | 1006616 | FUSIBLE 200 AMP A 34.5KV | UN | 7030.5917 | 42183.55 | 6
2012-03-31 | 2013-02-20 |  | 1006617 | FUSIBLE 20 AMP A 34.5KV | UN | 204.7 | 409.4 | 2
2012-03-29 | 2012-03-31 |  | 1006618 | FUSIBLE 20 AMP A 69KV | UN | 1264.42 | 2528.84 | 2
4/03/2021. | 2021-03-08 |  | 1006622 | FUSIBLE EXPULSIÓN 40 A TIPO K | UN | 147.3231 | 68357.91 | 464
2012-03-29 | 2012-03-31 |  | 1006624 | FUSIBLE 30 AMP A 34.5KV | UN | 472.7575 | 1891.03 | 4
2012-03-29 | 2012-03-31 |  | 1006645 | FUSIBLE EXPULSIÓN 10.4 A TIPO D | UN | 209.6975 | 154337.38 | 736
4/03/2021. | 2021-03-08 |  | 1006647 | FUSIBLE EXPULSIÓN 140 A TIPO K | UN | 854.6984 | 495725.05 | 580
3/08/2020 | 2012-03-31 |  | 1006649 | FUSIBLE EXPULSIÓN 200 A TIPO K | UN | 672.2519 | 200331.07 | 298
20/12/2019 | 2019-12-26 |  | 1006650 | FUSIBLE EXPULSIÓN 21 A TIPO D | UN | 209.4177 | 4607.19 | 22
4/03/2021. | 2021-03-08 |  | 1006651 | FUSIBLE EXPULSION TIPO K 25AMPS | UN | 138.1258 | 38260.86 | 277
4/03/2021. | 2021-03-08 |  | 1006652 | FUSIBLE EXPULSION TIPO K 30AMP | UN | 115.341 | 75548.38 | 655
4/03/2021. | 2021-03-08 |  | 1006653 | FUSIBLE DE EXPULSIÓN 32.0 A TIPO D | UN | 250.2471 | 240487.5 | 961
2020-02-25 | 2020-09-29 |  | 1006654 | FUSIBLE EXPULSIÓN 3.5 A TIPO D | UN | 220.675 | 441.35 | 2
4/03/2021. | 2021-03-08 |  | 1006655 | FUSIBLE EXPULSIÓN 100 A TIPO K | UN | 261.8291 | 956461.79 | 3653
02/10/2019 | 2019-10-04 |  | 1006656 | FUSIBLE LIMITADOR CORR TIPO K 12 AMPS | UN | 104.4 | 417.6 | 4
4/03/2021. | 2021-03-08 |  | 1006657 | FUSIBLE EXPULSIÓN 46.0 A TIPO D | UN | 222.6543 | 26718.51 | 120
3/08/2025 | 2019-10-04 |  | 1006658 | FUSIBLE EXPULSION TIPO K 50AMPS | UN | 142.413 | 21361.95 | 150
4/03/2021. | 2021-03-08 |  | 1006659 | FUSIBLE EXPULSIÓN 5.2 A TIPO D | UN | 166.0887 | 15114.07 | 91
4/03/2021. | 2021-03-08 |  | 1006660 | FUSIBLE EXPULSION TIPO K 60 AMPS | UN | 254.3411 | 36625.12 | 144
3/08/2032 | 2019-09-26 |  | 1006661 | FUSIBLE EXPULSIÓN 65 A TIPO K | UN | 258.1886 | 211972.83 | 821
3/08/2035 | 2019-10-09 |  | 1006662 | FUSIBLE EXPULSIÓN 7 A TIPO D | UN | 154.1316 | 14025.98 | 91
02/10/2019 | 2019-10-04 |  | 1006664 | FUSIBLE EXPULSIÓN 14.0 A TIPO D | UN | 202.4307 | 85425.74 | 422
02/10/2019 | 2019-10-04 |  | 1006666 | FUSIBLE P/LUMINARIA 5 AMPS | UN | 14.2297 | 18541.29 | 1303
02/09/2019 | 2019-09-26 |  | 1006672 | FUSIBLE TIPO ARGOLLA 10.4AMP | UN | 72.2267 | 433.36 | 6
20/12/2019 | 2019-12-26 |  | 1006673 | FUSIBLE TIPO ARGOLLA 14AMP | UN | 72.2272 | 2094.59 | 29
2012-03-29 | 2012-03-31 |  | 1006674 | FUSIBLE TIPO ARGOLLA 2.1AMP | UN | 9296.6135 | 185932.27 | 20
2012-03-29 | 2012-03-31 |  | 1006675 | FUSIBLE TIPO ARGOLLA 3.5AMP | UN | 36.1144 | 325.03 | 9
2012-03-29 | 2012-03-31 |  | 1006676 | FUSIBLE TIPO ARGOLLA 4.2AMP | UN | 72.8294 | 2476.2 | 34
2012-03-29 | 2012-12-31 |  | 1006677 | FUSIBLE TIPO ARGOLLA 5.2AMP | UN | 26.4844 | 423.75 | 16
2012-03-29 | 2012-03-31 |  | 1006678 | FUSIBLE TIPO BAYONETA 15AMP | UN | 416.3275 | 3330.62 | 8
2012-03-29 | 2012-03-31 |  | 1006679 | FUSIBLE TIPO BAYONETA 25AMP | UN | 416.3267 | 6244.9 | 15
2012-03-29 | 2012-12-31 |  | 1006685 | FUSIBLE TIPO K 6 AMPS | UN | 46.945 | 93.89 | 2
4/03/2021. | 2021-03-03 |  | 1006694 | GRAPA RETENCION 2/0 AWG A 4/0 AWG | UN | 302.73 | 302.73 | 1
26/02/2016 | 2016-02-29 |  | 1006695 | GRAPA RETENCION 336 MCM A 477 MCM | UN | 488.2921 | 30762.4 | 63
06/08/2020 | 2016-11-22 |  | 1006696 | GRAPA CONEXION DOBLE S/TOR | UN | 49.8605 | 11168.75 | 224
2019-01-31 | 2019-01-31 |  | 1006699 | GRAPA SUSPENSION GS-1200 | UN | 25.45 | 11554.3 | 454
25/07/2019 | 2019-08-01 |  | 1006700 | GRAPA RIV 4/0AWG-1000MCM A 6AWG-300MCM | UN | 274.24 | 119294.4 | 435
02/10/2019 | 2019-10-04 |  | 1006710 | GRAPA SUSPENSION AL P/COND 4/0-266 AWG | UN | 494.14 | 1976.56 | 4
2012-03-31 | 2016-02-26 |  | 1006711 | GRAPA SUSPENSION AL P/COND 477MCM | UN | 39.5298 | 6443.36 | 163
2012-03-31 | 2013-03-15 |  | 1006712 | GRILLETE AC GALV 5/8"X3"11,300KG NOR RE | UN | 260.1483 | 475030.8 | 1826
2012-03-31 | 2017-12-27 |  | 1006713 | GRILLETE LARGO RECTO 5/8"X3" 11,300 KG | UN | 136.3635 | 6681.81 | 49
2012-03-31 | 2017-05-08 |  | 1006714 | GRILLETE NORMAL RECTO 7/8" | UN | 510.0273 | 762490.83 | 1495
2012-03-31 | 2013-10-26 |  | 1006715 | GUANTE AISLADO AT 15KV | UN | 8920.0149 | 437080.73 | 49
2012-03-29 | 2012-03-31 |  | 1006716 | GUANTE D/CUERO | UN | 224.8623 | 90394.64 | 402
2012-03-31 | 2013-03-15 |  | 1006717 | GUARDACABO P/RETENCION CABLE AC 3/8" | UN | 227.3208 | 88427.78 | 389
2015-12-24 | 2017-12-22 |  | 1006718 | GUARDACABOS P/RETENCION AC GALV 1/2" | UN | 48.9637 | 39317.89 | 803
09/11/2016 | 2016-11-23 |  | 1006719 | HACHA | UN | 343.0417 | 10291.25 | 30
2012-03-31 | 2014-10-28 |  | 1006721 | HEBILLA P/FLEJE 10MM 1/2" | UN | 7.4619 | 55404.76 | 7425
26/11/2020 | 2020-11-30 |  | 1006722 | HEBILLA P/FLEJE 20MM 3/4" | UN | 38.4354 | 419176.95 | 10906
06/08/2020 | 2017-09-02 |  | 1006723 | TUBO D/ANCLAJE | UN | 4343.3461 | 2119552.89 | 488
19/12/2019 | 2019-12-27 |  | 1006725 | HOJA D/SEGUETA 12" | UN | 33.9957 | 781.9 | 23
2013-12-31 | 2017-12-14 |  | 1006730 | JUEGO D/CUBO 6-32MM | UN | 6827.9533 | 20483.86 | 3
2019-01-31 | 2019-01-31 |  | 1006732 | JUEGO DADO N°4 | UN | 2527.97 | 5055.94 | 2
2015-12-03 | 2017-05-08 |  | 1006733 | JUEGO DADOS P/CABLE #2 | UN | 1643.18 | 6572.72 | 4
14/08/2018 | 2018-08-23 |  | 1006746 | JUEGO LLAVE COMBINADA 6-22MM | UN | 2124 | 8496 | 4
2013-04-24 | 2018-01-13 |  | 1006765 | LINTERNA PEQUEÑA | UN | 182.4081 | 2918.53 | 16
2018-01-11 | 2018-01-13 |  | 1006770 | LLAVE AJUSTABLE 12" | UN | 614.7135 | 28276.82 | 46
2018-12-05 | 2018-12-05 |  | 1006791 | LLAVE HEXAGONAL 10MM AISLADA | UN | 448.03 | 448.03 | 1
2014-05-21 | 2014-05-23 |  | 1006796 | LLAVE TIPO TORPEDO | UN | 2111.2 | 14778.4 | 7
2016-06-13 | 2018-01-02 |  | 1006799 | MANDARRIA 4LB | UN | 374.644 | 31844.74 | 85
2012-03-29 | 2013-12-21 |  | 1006802 | MANGA EMPALME PLENA TRACCIÓN # 2 AWG | UN | 36.5355 | 6722.54 | 184
2018-01-11 | 2018-01-13 |  | 1006803 | MANGA EMPALME AISLADA 2/0AWG TRIPLEX | UN | 60.7209 | 667.93 | 11
2015-12-30 | 2016-11-16 |  | 1006804 | MANGA EMPALME PLENA TRACCIÓN 2/0 AWG | UN | 724.4536 | 315137.33 | 435
2012-03-31 | 2016-02-26 |  | 1006805 | MANGA EMPALME PLENA TRACCIÓN 266MCM | UN | 803.0583 | 193537.04 | 241
16/03/2021 | 2021-03-22 |  | 1006806 | MANGA EMPALME PLENA TRACCIÓN 477MCM | UN | 2126.794 | 833703.24 | 392
18/07/2019 | 2019-07-23 |  | 1006807 | MANGA EMPALME PLENA TRACCIÓN 1/0 AWG | UN | 199.8672 | 19187.25 | 96
2012-03-29 | 2012-10-19 |  | 1006812 | MANGUITA CU GL 112 4 SOL | UN | 34.61 | 519.15 | 15
23/07/2019 | 2019-07-25 |  | 1006813 | MANGUITA CU GL 112 8 SOL | UN | 28.41 | 340.92 | 12
2012-05-18 | 2016-02-26 |  | 1006818 | MARCO D/SEGUETA | UN | 199.9975 | 799.99 | 4
2018-01-11 | 2018-01-13 |  | 1006819 | MARTILLO (AISLADO) P/LINIERO | UN | 430.74 | 430.74 | 1
2018-01-11 | 2018-01-13 |  | 1006821 | MARTILLO TIPO PIQUETA P/ALBAÑIL | UN | 134.2064 | 7112.94 | 53
2015-12-15 | 2018-01-02 |  | 1006823 | MAZO D/GOMA 1 LIBRAS | UN | 151.995 | 303.99 | 2
09/11/2020 | 2020-11-12 |  | 1006824 | MOLDURA PLASTICA P/TIERRA 1/2" X 8" | UN | 110.9561 | 39389.43 | 355
28/12/2015 | 2015-12-30 |  | 1006825 | MORDAZA 8000LIB | UN | 7458.07 | 44748.42 | 6
22/10/2018 | 2018-11-22 |  | 1006830 | PALO D/PINO P/COA | UN | 56.8795 | 1137.59 | 20
01/02/2019 | 2019-02-19 |  | 1006831 | PALO D/PINO P/HACHA | UN | 102.73 | 1027.3 | 10
2016-09-05 | 2018-01-13 |  | 1006835 | PARTE VIVA P/FUS TIPO VPA 69KV | UN | 47395.3575 | 379162.86 | 8
2013-05-21 | 2018-01-13 |  | 1006836 | PERCHA TIPO RACKET P/3 LINEAS SEC | UN | 97.44 | 97.44 | 1
2017-09-02 | 2017-09-05 |  | 1006837 | PERNO AC GALVANIZADO 5/8" X 3/4" X 12" | UN | 41.6908 | 33102.46 | 794
2012-03-29 | 2012-03-31 |  | 1006838 | PERNO CORTO GALVANIZADO ANSI 57-1/3 | UN | 22.43 | 1457.95 | 65
2014-01-29 | 2018-01-13 |  | 1006839 | PERNO LARGO GALVANIZADO ANSI 57-1/3 | UN | 115.5833 | 145866.08 | 1262
18/08/2020 | 2016-11-29 |  | 1006840 | PERNO ROSCA CORRIDA AC GALV 5/8" X12" | UN | 69.9905 | 174766.25 | 2497
4/02/2021. | 2021-03-03 |  | 1006841 | PERNO ROSCA CORRIDA AC GALV 5/8"X14' | UN | 79.2319 | 132951.17 | 1678
2017-03-14 | 2017-03-16 |  | 1006846 | PERNO ROSCA CORRIDA AC GALV 5/8"X6" | UN | 47.1454 | 1838.67 | 39
23/10/2019 | 2019-10-24 |  | 1006849 | PICA PUESTA A TIERRA 5/8' X 8' | UN | 944.925 | 10950736.39 | 11589
2019-01-31 | 2019-01-31 |  | 1006851 | PIE AMIGO CON ARANLA CUADRADA | UN | 1.2 | 1.2 | 1
2012-08-24 | 2017-10-23 |  | 1006852 | PIE AMIGO CON ARANLA REDONDA | UN | 1715.9 | 5147.7 | 3
2019-01-31 | 2019-01-31 |  | 1006853 | CALIBRADOR PIE REY | UN | 553.18 | 553.18 | 1
2012-03-31 | 2017-12-22 |  | 1006854 | PINZA AGARRE BOCA D/GARZA | UN | 207.5442 | 2490.53 | 12
2012-03-29 | 2012-03-31 |  | 1006856 | PINZA D/ANCLAJE 1/0AWG 1500DAN | UN | 115.7951 | 334068.78 | 2885
2017-04-04 | 2018-01-13 |  | 1006857 | PINZA D/ANCLAJE 4/0AWG 2000DAN | UN | 195.4229 | 336518.22 | 1722
2015-12-24 | 2016-11-16 |  | 1006859 | PINZA RETENCION 3/8" AC INOXIDABLE | UN | 54.6244 | 270554.65 | 4953
2012-03-29 | 2012-03-31 |  | 1006860 | PINZA RETENCION 5/8"ACERO INOXIDABLE | UN | 45.5996 | 124669.38 | 2734
11/02/2021 | 2021-02-19 |  | 1006861 | PINZA RETENCION DOBLE 6/3AWG - 8/2AWG | UN | 47.5789 | 4184135.42 | 87941
2012-03-29 | 2012-03-31 |  | 1006863 | PINZA RETENCION P/CABLE 8/2AWG | UN | 20.81 | 8407.24 | 404
2012-03-29 | 2016-04-27 |  | 1006864 | PINZA P/CORTAR CABLE | UN | 606.4116 | 558505.04 | 921
2019-09-03 | 2019-09-10 |  | 1006870 | PINZA PUNTA PLANA AISL. 1000V | UN | 385.11 | 20410.83 | 53
2019-11-07 | 2019-11-07 |  | 1006883 | PROTECTOR D/GUANTE AISLADO AT (CUERO) | UN | 1672.65 | 167265 | 100
2016-07-04 | 2018-01-02 |  | 1006886 | PUNTERA 1.5MM2 | UN | 0.6905 | 276.2 | 400
2018-01-02 | 2018-01-04 |  | 1006889 | PUNTERA 6MM2 | UN | 1.24 | 19360.74 | 15613
2016-03-24 | 2016-12-17 |  | 1006891 | REDUCCIONES BUSHING 1 1/4" X 1" | UN | 4.2262 | 28991.47 | 6860
2014-11-11 | 2014-11-13 |  | 1006892 | REMACHADORA | UN | 922.705 | 1845.41 | 2
2012-03-29 | 2012-12-31 |  | 1006900 | RETENCION PREF "O" AISL 57/1-3 266MCM | UN | 46.1204 | 16142.15 | 350
2012-03-29 | 2012-03-31 |  | 1006904 | RETENCION PREF "Z" AISL 57/1-3 266MCM | UN | 63.8929 | 1789 | 28
2015-12-30 | 2017-05-27 |  | 1006907 | RETENCION PREF TERM #2 6/1,7/1ACSR | UN | 85.608 | 94168.8 | 1100
2012-12-31 | 2013-02-11 |  | 1006908 | RETENCION PREF TERM 1/0 6/1 1/0 7W ACSR | UN | 665.4572 | 367332.37 | 552
2012-03-29 | 2012-03-31 |  | 1006909 | RETENCION PREF TERM 4/0AWG 6/1ACSR | UN | 127.1119 | 96350.82 | 758
2012-03-29 | 2012-03-31 |  | 1006911 | RIEL D/MONTAJE P/EQUIPO 7'LARGO | UN | 29.087 | 11111.23 | 382
2012-03-29 | 2012-03-31 |  | 1006914 | SAQUETA PORTA-HERRAMIENTA | UN | 815.9845 | 238267.48 | 292
2019-10-31 | 2019-10-31 |  | 1006916 | SARGENTO P/TUBO | UN | 991.8 | 4959 | 5
2012-12-31 | 2016-07-19 |  | 1006921 | SOPORT AUTOVAL Y BOTELLA TERM EN ANGULAR | UN | 480.8317 | 28849.9 | 60
06/08/2020 | 2016-11-16 |  | 1006922 | SOPORTE EN CRUCETA DOB UND AC GALV ¼" | UN | 114.8188 | 83358.42 | 726
2012-03-29 | 2012-03-31 |  | 1006923 | SOPORTE AC GALV ¼" P/TRANSFORMADOR 1F | UN | 1711 | 29087 | 17
2012-03-29 | 2012-03-31 |  | 1006924 | SOPORTE AUXILIAR TERCER TRANSFORMADOR TP | UN | 182.0643 | 133089.03 | 731
06/09/2019 | 2019-09-09 |  | 1006925 | SOPORTE BANCO CONDENSADORES | UN | 2837.9573 | 244064.33 | 86
16/10/2020 | 2020-10-19 |  | 1006926 | SOPORTE ANCLAJE EN FACHADA | UN | 18.0722 | 1456765.23 | 80608
2012-03-29 | 2012-03-31 |  | 1006927 | SOPORTE ANCLAJE P/POSTE Y CANO | UN | 2.9292 | 176647.88 | 60306
2014-01-24 | 2014-01-31 |  | 1006928 | SOPORTE FIJ CRUCETA APOYO CILINDRICO | UN | 185.2871 | 82267.48 | 444
2018-12-14 | 2018-12-14 |  | 1006929 | SOPORTE LATERAL P/AISLADOR T POSTE | UN | 158.159 | 598157.49 | 3782
2012-03-31 | 2016-11-29 |  | 1006930 | SOPORTE METALICO TRIO MEDIDORES | UN | 61.36 | 2822.56 | 46
2012-03-31 | 2016-08-26 |  | 1006931 | SOPORTE P SECCIONADOR FUSIBLE CRUCETA | UN | 144.56 | 433.68 | 3
2012-03-29 | 2012-03-31 |  | 1006933 | SOPORTE P/CAB AISL 1F AC INOX 2 COLLARES | UN | 1023.224 | 5116.12 | 5
2012-03-31 | 2017-11-10 |  | 1006934 | SOPORTE P/CAB AISL 3F AC INOX 3 COLLARES | UN | 102.3458 | 14840.14 | 145
2012-03-29 | 2012-03-31 |  | 1006935 | SOPORTE P/SECC FUS CRUC AC GALV ¼" | UN | 36.5475 | 37753.55 | 1033
09/02/2021 | 2021-02-19 |  | 1006937 | SOPORTE TIPO HORQILLA P/AISL T/CARRETE | UN | 172.5313 | 297961.58 | 1727
06/08/2020 | 2012-10-24 |  | 1006938 | SOPORTE TIPO L AC GALV ¼" | UN | 336.1086 | 11763.8 | 35
2012-03-31 | 2016-11-29 |  | 1006939 | SOPORTE TUBERIA ANCLAJE 2" | UN | 1194.6935 | 1709606.36 | 1431
06/08/2020 | 2018-11-29 |  | 1006940 | SOPORTE VERTICAL AISLADOR TIPO POSTE | UN | 495.1013 | 1829399.35 | 3695
05/10/2018 | 2018-10-10 |  | 1006943 | SUB-BASE AISL P/MONTAJE D/P/RRAYO PVN | UN | 1424.9194 | 25648.55 | 18
2019-01-31 | 2019-01-31 |  | 1006949 | TARUGO D/PLOMO 1 1/2" X 3/8" | UN | 44.03 | 767530.96 | 17432
29/04/2020 | 2020-04-30 |  | 1006950 | TARUGO EXP D/PLOMO 1/2" P/TORNILLO 5" | UN | 29.4875 | 372220.95 | 12623
2012-03-29 | 2012-03-31 |  | 1006951 | TARUGO EXPANSION PLOMO 5/8" P/TORN 3/8" | UN | 24.78 | 1288.56 | 52
2017-11-13 | 2017-11-15 |  | 1006954 | TERMINACION COMPRENSION D/CU P/CABLE 4/0 | UN | 4278.07 | 8556.14 | 2
13/08/2019 | 2019-08-15 |  | 1006957 | TERMINACION INT CONTR FRIO 15KV 500 | UN | 1688.98 | 153697.18 | 91
2013-05-15 | 2014-07-29 |  | 1006958 | TERMINAL ABIERTO AISLADO 10-12 2.5MM | UN | 2.3912 | 8130.21 | 3400
2012-11-21 | 2013-03-18 |  | 1006959 | TERMINAL ABIERTO AISLADO 14-18 1.5MM | UN | 2.6196 | 5239.2 | 2000
2014-05-21 | 2014-05-23 |  | 1006960 | TERMINAL ACOD ENCH 1/0AWG 15KV SER 200A | UN | 1696.25 | 1696.25 | 1
18/10/2019 | 2019-10-28 |  | 1006969 | TERMINAL COMP PLETINA COND #2 1/0AWG AAC | UN | 42.08 | 1388.64 | 33
18/10/2019 | 2019-10-28 |  | 1006971 | TERMINAL COMP T/PIN P/ COND 336MCM | UN | 401.3945 | 167782.91 | 418
12/04/2016 | 2016-04-26 |  | 1006973 | TERMINAL COMP T/PLETINA COND 4/0AWG | UN | 68.08 | 272.32 | 4
2012-03-31 | 2017-12-26 |  | 1006975 | TERMINAL COMPR BIMETALICO T/PIN #2AWG | UN | 141.15 | 282.3 | 2
13/11/2020 | 2020-11-27 |  | 1006978 | TERMINAL COMPRESION BIMET 4/0AWG | UN | 145.282 | 102278.53 | 704
2018-09-13 | 18/09/2018 |  | 1006980 | TERMINAL COMPRESION BIMET COND 2/0AWG | UN | 264.25 | 4228 | 16
30/12/2014 | 2014-12-31 |  | 1006981 | TERMINAL COMPRESION BIMET T/PIN 1/0AWG | UN | 295.5259 | 301140.87 | 1019
2021-04-27 | 2021-04-27 |  | 1006982 | TERMINAL COMPRESION TIPO PIN 4/0 | UN | 329.1955 | 3621.15 | 11
14/04/2021 | 2018-08-29 |  | 1006984 | TERMINAL COMPRESION CU P/CABLE #2AWG | UN | 27.0667 | 6496.01 | 240
09/12/2019 | 2019-12-12 |  | 1006985 | TERMINAL COMPRESION CU P/CABLE #4AWG | UN | 49.24 | 3791.48 | 77
12/11/2019 | 2019-11-14 |  | 1006986 | TERMINAL COMPRESION CU P/CABLE 630MM2 | UN | 258.8333 | 1553 | 6
18/10/2019 | 2019-10-28 |  | 1006987 | TERMINAL COMPRESION CU/AL COND 4/0AWG | UN | 150.5 | 28143.5 | 187
2019-01-31 | 2019-01-31 |  | 1006989 | TERMINAL CON OJO P/2/02AWG | UN | 26.75 | 80.25 | 3
30/12/2014 | 2014-12-31 |  | 1006991 | TERMINAL D/COBRE 16-10 | UN | 4.9226 | 999.28 | 203
2016-12-31 | 2017-01-02 |  | 1006992 | TERMINAL D/COBRE 16-12 | UN | 4.6991 | 263.15 | 56
2012-03-29 | 2012-03-31 |  | 1006993 | TERMINAL D/COBRE 16-8 | UN | 4.923 | 1777.22 | 361
2012-03-29 | 2018-01-13 |  | 1006994 | TERMINAL D/COBRE 25-10 | UN | 6.5609 | 3123.01 | 476
2012-03-29 | 2018-01-13 |  | 1006995 | TERMINAL D/COBRE 25-12 | UN | 8.23 | 8.23 | 1
2012-03-29 | 2012-03-31 |  | 1006996 | TERMINAL D/COBRE 25-8 | UN | 6.561 | 1449.97 | 221
2012-03-29 | 2012-03-31 |  | 1006999 | TERMINAL D/COBRE 50-10 | UN | 17.45 | 17.45 | 1
2012-09-21 | 2012-09-25 |  | 1007000 | TERMINAL COBRE 70-10 | UN | 8.2026 | 311.7 | 38
2012-03-29 | 2012-03-31 |  | 1007004 | TERMINAL EXT CONTR EN FRÍO 15KV #2/0-4/0 | UN | 1968.813 | 53157.95 | 27
2012-03-29 | 2012-03-31 |  | 1007005 | TERMINAL EXT CONTR EN FRÍO 15KV 500 MCM | UN | 2124 | 78588 | 37
2013-03-26 | 2013-12-16 |  | 1007006 | TERMINAL EXT CONTR EN FRÍO 15KV 4/0AWG | UN | 8359.1 | 41795.5 | 5
2012-12-20 | 2018-01-13 |  | 1007007 | TERMINAL INT CONTR EN FRÍO 15KV 1/0AWG | UN | 746.9845 | 302528.74 | 405
2014-10-31 | 2015-04-08 |  | 1007008 | TERMINAL INT CONTR EN FRÍO 15KV 4/0AWG | UN | 1146.2152 | 45848.61 | 40
18/11/2013 | 2013-11-26 |  | 1007009 | TERMINAL OJO AMARILLO 10-12 CERR 2.5MM | UN | 8.965 | 179093.34 | 19977
26/11/2020 | 2020-11-27 |  | 1007010 | TERMINAL P/CABLE EXT 15 KV #2AWG | UN | 1414.129 | 940395.79 | 665
2015-09-04 | 2015-09-08 |  | 1007013 | TERMINAL PREFORMADO AC GALV 7/16" | UN | 271.03 | 542.06 | 2
18/10/2019 | 2019-10-28 |  | 1007014 | RETENCION TERM PREFORMADO CABLE AC 3/8 | UN | 194.5014 | 19644.64 | 101
2016-06-11 | 2016-06-13 |  | 1007015 | TERMO PLASTICO D/5 GALONES | UN | 0 | 0 | 1
2015-07-20 | 2018-01-13 |  | 1007016 | TIJERA P/CORTE CABLE ACERO 24" | UN | 5841 | 58410 | 10
31/01/2020 | 2020-02-04 |  | 1007020 | TORNILLO 1 1/2" X 3/8" | UN | 1.3225 | 1322.54 | 1000
23/04/2015 | 2015-05-19 |  | 1007022 | TORNILLO AC GALV P/AISL T/CARR 5/8"X10" | UN | 93.7096 | 330701.03 | 3529
2016-07-06 | 2016-11-16 |  | 1007026 | TORNILLO CABEZA HEXAGONAL 1/2" X 2" | UN | 27.4857 | 16793.79 | 611
2016-08-17 | 2018-01-05 |  | 1007027 | TORNILLO ACERO EXPANSION 1/2"X 3 3/4" | UN | 7.61 | 162586.7 | 21365
2012-03-31 | 2017-11-18 |  | 1007028 | TORNILLO ACERO EXPASION 3/8"X 2 1/4" | UN | 8.4289 | 173247.81 | 20554
2019-01-31 | 2019-01-31 |  | 1007029 | TORNILLO ACERO GALV CON OJO 5/8"X 6" | UN | 103.6801 | 2632436.53 | 25390
05/09/2018 | 2018-10-01 |  | 1007030 | TORNILLO CABEZA HEX 5/16" X 11/2" | UN | 7.4669 | 5809.27 | 778
2017-04-21 | 2017-04-25 |  | 1007031 | TORNILLO CABEZA D/HONGO 3/8" X 3" | UN | 7.3442 | 389.24 | 53
2012-03-31 | 2013-03-15 |  | 1007032 | TORNILLO CABEZA D/HONGO 3/8" X 4 1/2" | UN | 6.3197 | 3191.44 | 505
08/10/2019 | 2019-10-16 |  | 1007033 | TORNILLO CABEZA D/HONGO 3/8" X 4" | UN | 2.9501 | 10201.37 | 3458
2013-10-26 | 2013-10-28 |  | 1007034 | TORNILLO CABEZA HEXAGONAL 1 1/2" X 1/2" | UN | 13.6489 | 22493.32 | 1648
2012-03-29 | 2012-12-31 |  | 1007035 | TORNILLO CABEZA HEXAGONAL 3/4" X 8" | UN | 23.3789 | 11408.89 | 488
2012-03-31 | 2016-04-19 |  | 1007036 | TORNILLO CABEZA HEXAGONAL 3/8" X 5" | UN | 24.7374 | 26815.3 | 1084
2012-03-31 | 2013-04-27 |  | 1007037 | TORNILLO CABEZA HEXAGONAL 5/8" X 2" | UN | 30.7763 | 6032.16 | 196
2012-03-29 | 2013-12-21 |  | 1007038 | TORNILLO CABEZA HEXAGONAL 5/8" X 22" | UN | 89.1389 | 38329.72 | 430
2012-03-31 | 2012-10-13 |  | 1007039 | TORNILLO CABEZA HEXAGONAL 5/8" X 3" | UN | 70.0152 | 105372.84 | 1505
2016-05-03 | 2017-12-22 |  | 1007040 | TORNILLO CABEZA HEXAGONAL 5/8" X1" | UN | 14.1868 | 2099.64 | 148
2016-09-16 | 2016-09-20 |  | 1007041 | TORNILLO CARRUAJE 5/16"X 2" | UN | 4.3209 | 22460.09 | 5198
2012-11-29 | 2016-10-28 |  | 1007042 | TORN. CARRUAJE C/ ORIFICIO 5/16"X 1 1/2" | UN | 10.7265 | 340919.81 | 31783
2012-03-29 | 2012-03-31 |  | 1007043 | TORNILLO D/MAQUINA 1/2'' X 6" | UN | 13.3523 | 42954.39 | 3217
2012-03-31 | 2016-08-29 |  | 1007044 | TORNILLO D/MAQUINA 3/8" X 6" | UN | 2.32 | 25.52 | 11
2012-03-31 | 2013-02-09 |  | 1007045 | TORNILLO D/MAQUINA 3/8" X 1/2" | UN | 12.8095 | 243.38 | 19
2012-03-31 | 2017-01-20 |  | 1007046 | TORNILLO D/MAQUINA 3/4" X 22" | UN | 66.67 | 66.67 | 1
2012-03-31 | 2018-01-11 |  | 1007047 | TORNILLO D/MAQUINA 5/8" X 8" | UN | 30.2577 | 28048.9 | 927
2012-03-29 | 2012-03-31 |  | 1007049 | TORNILLO ESPAC ROSCA CORRIDA 5/8" X 10 | UN | 58.1831 | 46488.29 | 799
2012-03-29 | 2012-03-31 |  | 1007050 | TORNILLO GUAR CAB CURV AC GALV 5/8"X12" | UN | 207.7125 | 4985.1 | 24
2013-01-25 | 2018-01-13 |  | 1007051 | TORNILLO G/CAB RECTO AC GALV 5/8" X 12" | UN | 101.3421 | 108131.98 | 1067
2012-03-31 | 2014-04-28 |  | 1007052 | TORNILLO HEX PAS AC GALV 3/8" X 2" | UN | 8.4289 | 63124.32 | 7489
2012-03-31 | 2016-11-16 |  | 1007054 | TORNILLO HEX PAS AC GALV 3/4''X 12'' | UN | 49.62 | 4118.46 | 83
2014-10-25 | 2016-11-16 |  | 1007055 | TORNILLO HEX PAS AC GALV 5/8"X1 3/4" | UN | 37.2702 | 6969.53 | 187
2019-01-31 | 2019-01-31 |  | 1007056 | TORNILLO HEX PAS AC GALV 5/8" X 10" | UN | 12.91 | 38.73 | 3
4/02/2021. | 2021-03-03 |  | 1007057 | TORNILLO HEX PAS AC GALV 5/8" X 12" | UN | 53.0243 | 583372.88 | 11002
2012-03-29 | 2012-03-31 |  | 1007058 | TORNILLO HEX PAS AC GALV 5/8" X 14" | UN | 60.6 | 419775.88 | 6927
2013-05-08 | 2018-01-13 |  | 1007059 | TORNILLO HEX PAS AC GALV 5/8"X16" | UN | 26.1989 | 35813.9 | 1367
29/04/2020 | 2020-04-30 |  | 1007060 | TORNILLO HEX PAS AC GALV 5/8" X 20" | UN | 68.4666 | 38889.01 | 568
29/04/2020 | 2020-04-30 |  | 1007061 | TORNILLO HEX PAS AC GALV 5/8"X6" | UN | 23.28 | 28308.48 | 1216
2012-09-11 | 2014-12-26 |  | 1007062 | TORNILLO MAQ AC GALVANIZADO 1/2" X 10" | UN | 46.033 | 4235.04 | 92
2012-03-31 | 2014-01-29 |  | 1007063 | TORNILLO P/AISL.TIPO CARRETE 5/8"X8 1/2" | UN | 41.4564 | 80881.35 | 1951
2012-03-31 | 2013-06-12 |  | 1007064 | TORNILLO P/AISLADOR T/CARRETE 5/8"X16" | UN | 228.38 | 33115.1 | 145
2012-03-31 | 2016-10-17 |  | 1007065 | TORNILLO PAS AC GALV CON OJO 5/8" X 10" | UN | 120.5414 | 63284.23 | 525
2012-03-31 | 2013-06-10 |  | 1007066 | TORNILLO PAS AC GALV CON OJO 5/8"X12" | UN | 120.54 | 964.32 | 8
2014-10-04 | 2015-11-30 |  | 1007067 | TORNILLO PAS AC GALV CON OJO 5/8" X 14" | UN | 147.7893 | 8719.57 | 59
2012-03-31 | 2013-10-26 |  | 1007068 | TORNILLO PAS AC GALV CON OJO 5/8" X16" | UN | 64.4495 | 21848.39 | 339
2014-01-29 | 2016-01-17 |  | 1007069 | TORNILLO ROSCA MARDERA 1/2" X 4" | UN | 1.2046 | 216.82 | 180
2012-03-31 | 2014-01-29 |  | 1007071 | TORNILLO TIRAF ACERO HEXAGONAL 5/16" | UN | 6.6643 | 25924.1 | 3890
2012-03-31 | 2016-02-23 |  | 1007072 | TORNILLO TIRAF CABEZ CUAD 5/16" X 2 1/2" | UN | 0.83531 | 9824.91 | 11762
2014-01-29 | 2018-01-13 |  | 1007073 | TORNILLO TIRAF RETENCION 5/16"X3.5"LONG | UN | 1.6472 | 4818.06 | 2925
14/01/2015 | 2015-02-17 |  | 1007074 | TORNILLO TIRAFONDO 1" X 10mm | UN | 0.24 | 506.4 | 2110
2012-03-29 | 2012-03-31 |  | 1007076 | TORNILLO TIRAFONDO 1/4 X 2" | UN | 0.70987 | 567.9 | 800
2012-03-29 | 2012-03-31 |  | 1007077 | TORNILLO TIRAFONDO 1 ½” X 3/16” No 10 | UN | 4.8294 | 16772.58 | 3473
2019-01-31 | 2019-01-31 |  | 1007078 | TORNILLO TIRAFONDO CABEZA HEX 1/4" X 1" | UN | 3.1492 | 592810.31 | 188244
2013-10-22 | 2015-10-19 |  | 1007081 | TRIANGULO REFLECTANTE | UN | 126.5247 | 2150.92 | 17
2019-01-31 | 2019-01-31 |  | 1007082 | TUBO ABIERTO SEÑALIZACIÓN Y PROT 2" X 8" | UN | 413.4685 | 277850.84 | 672
17/07/2020 | 2020-07-21 |  | 1007083 | TUBO GALVANIZADO 2" X 10' | UN | 925.4269 | 245238.14 | 265
2012-03-31 | 2013-05-21 |  | 1007085 | TUBO Y BASE CORTACIRCUITO 15KV 100 AMPS | UN | 4864.075 | 9728.15 | 2
15-5-2021. | 2021-05-21 |  | 1007086 | TUBO PVC DIAMETRO 1/2" | UN | 164.6831 | 122359.54 | 743
2019-01-31 | 2019-01-31 |  | 1007090 | TUBO PVC DIAMETRO 1" | UN | 207.4234 | 22194.3 | 107
21/10/2019 | 2019-10-23 |  | 1007092 | TUERCA ACERO INOXIDABLE 5/16" | UN | 1.8463 | 113892.38 | 61688
07/06/2019 | 2019-06-24 |  | 1007093 | TUERCA CONECTOR A PRUEBA AGUA 1" | UN | 2.2551 | 8777.02 | 3892
2019-01-31 | 2019-01-31 |  | 1007094 | TUERCA CAB HEX AC GALV P/TORNILLO 5/8" | UN | 7.274 | 8110.47 | 1115
2012-03-31 | 2016-02-26 |  | 1007095 | TUERCA GUARDA CABO RECTO P/TOR 3/4" | UN | 61.6343 | 26317.84 | 427
2012-03-29 | 2012-03-31 |  | 1007096 | TUERCA GUARDA CABO RECTO P/TOR 5/8" | UN | 158.085 | 410230.51 | 2595
2019-01-31 | 2019-01-31 |  | 1007097 | TUERCA HEXAGONAL ACERO GALVANIZADO 1/2" | UN | 42.867 | 66100.89 | 1542
2012-03-29 | 2013-12-05 |  | 1007098 | TUERCA HEXAGONAL AC GALVANIZADO 1/4" | UN | 0.62155 | 3803.87 | 6120
2013-03-27 | 2018-02-14 |  | 1007099 | TUERCA D/OJO AC GALV P/TORNILLO 5/8" | UN | 72.0347 | 47470.86 | 659
2018-06-04 | 2018-07-11 |  | 1007100 | TUERCA D/OJO OVAL P/TORNILLO 1/2" | UN | 54.482 | 79707.2 | 1463
2012-03-31 | 2016-02-26 |  | 1007101 | TUERCA OJO OVAL P/TORNILLO 3/4" | UN | 43.5777 | 14032.02 | 322
25/03/2021 | 2021-03-29 |  | 1007102 | UNION PVC DIAMETRO 1" | UN | 14.5822 | 37986.62 | 2605
2012-03-31 | 2016-11-28 |  | 1007103 | UNION PVC DIAMETRO 2" | UN | 7.9904 | 4386.74 | 549
2016-01-16 | 2018-01-13 |  | 1007105 | VARILLA ANCLAJE DOBLE 3/4" X 8" | UN | 662.209 | 500630.04 | 756
2012-03-31 | 2016-11-29 |  | 1007106 | VARILLA ANCLAJE SIMPLE 3/4" X 8" | UN | 809.4532 | 791645.22 | 978
2016-11-29 | 2016-11-30 |  | 1007109 | VARILLA PUESTA A TIERRA 3/4" X 8" | UN | 30.5277 | 6013.96 | 197
31/01/2020 | 2020-02-04 |  | 1007110 | VARILLA COBRE PUESTA A TIERRA 5/8" X 6" | UN | 410.2788 | 7825247.69 | 19073
13/02/2020 | 2020-02-17 |  | 1007111 | VARILLA PUESTA A TIERRA GALV 1/2" X 6" | UN | 79.8231 | 386104.28 | 4837
2012-03-29 | 2012-12-31 |  | 1007152 | DIOVA PRUEBAS D/EMERGENCIAS | UN | 2282.12 | 321778.92 | 141
2019-01-31 | 2019-01-31 |  | 1007166 | CONECTOR RECTO LIQUID TAIGHT 1 1/2" | UN | 84.7358 | 36521.13 | 431
09/02/2021 | 2021-02-19 |  | 1007200 | TORNILLO MAQUINA 1/2" X 2" | UN | 16.0157 | 27402.87 | 1711
2015-05-07 | 2017-03-08 |  | 1007210 | CONECTOR T/T P/C 1/0 500MCM-1/0 500MCM | UN | 2919.43 | 64227.46 | 22
10/10/2019 | 2019-10-14 |  | 1007211 | CRUCETA AC GALVANIZADA GALV 16´ X 6" | UN | 5177.2972 | 93191.35 | 18
01/02/2016 | 2016-03-18 |  | 1007215 | TARUGO PLOMO 3/8" X 2" | UN | 24.06 | 50285.4 | 2090
22/01/2021 | 2021-02-19 |  | 1007222 | CONECTOR PARALELO P/C No2 - 300MCM | UN | 1577.6 | 18931.2 | 12
2014-10-28 | 2015-03-25 |  | 1007223 | ABRAZADERA CONTRA PRESION P/TUBO ANCL 2" | UN | 1226.4067 | 1873949.44 | 1528
2013-03-22 | 2014-09-27 |  | 1007224 | EMPALME PLENA TRACCION ACSR-AAAC 1/0 | UN | 420.395 | 44141.48 | 105
2012-03-31 | 2016-02-26 |  | 1007225 | ABRAZADERA PERNO P/TORNILLO 5/8" | UN | 111.1625 | 655525.5 | 5897
2019-01-31 | 2019-01-31 |  | 1007227 | MOLDE SOLDADURA ISOTERMICA VARILLA 4/0 | UN | 5051.53 | 5051.53 | 1
2012-03-29 | 2012-03-31 |  | 1007233 | DISCO PULIDORA GRANDE | UN | 149.68 | 2993.6 | 20
29/04/2020 | 2020-04-30 |  | 1007237 | PISTOLA P/PINTAR | UN | 904.8 | 904.8 | 1
2018-08-28 | 2018-08-29 |  | 1007241 | BREAKER 2 POLO 30A. | UN | 500.32 | 4502.88 | 9
07/08/2020 | 2013-04-24 |  | 1007247 | BREAKER 2 POLO 6A. 250V. | UN | 1523.2927 | 354927.21 | 233
17/05/2019 | 2019-06-10 |  | 1007248 | CASCO PROTECCION DIELECTRICO | UN | 443.25 | 443.25 | 1
22/10/2015 | 2015-10-28 |  | 1007249 | PERTIGA DETECTOR TENSION P/12.5KV | UN | 18002.545 | 36005.09 | 2
24/05/2021. | 2021-05-26 |  | 1007250 | PERTIGA SECCIONAL T/ESCOPETA 8' 20KV | UN | 17386.2461 | 764994.83 | 44
2016-06-21 | 2017-12-20 |  | 1007252 | VARA TELESCOPICA 40' | UN | 14228.444 | 497995.54 | 35
22/04/2016 | 2016-04-28 |  | 1007255 | TORNILLO MAQUINA 1/4" X 1" | UN | 0 | 0 | 3200
2016-03-28 | 2017-07-19 |  | 1007257 | TERMINAL OJO COMPRESION BIMETALICO 4/0 | UN | 354 | 15930 | 45
2017-06-28 | 2017-12-02 |  | 1007258 | CONECTOR 5/8 P/VARILLA D/TIERRA | UN | 40.3102 | 1181330.56 | 29306
2012-03-31 | 2016-02-26 |  | 1007268 | ARANDELA PLANA ACERO INOX 1/2" X 2" | UN | 7.4739 | 2832.6 | 379
19/10/2017 | 2017-10-24 |  | 1007272 | TERMINAL DB9 MACHO | UN | 46.9999 | 7096.99 | 151
2019-01-31 | 2019-01-31 |  | 1007273 | TERMINAL DB9 HEMBRA | UN | 41.3 | 1239 | 30
2012-11-29 | 2014-05-21 |  | 1007276 | PARARRAYO 10 KV OXIDO METALICO | UN | 1009.7715 | 4259216.28 | 4218
2013-10-15 | 2014-07-29 |  | 1007278 | ARANDELA CUADRADA 3" X 3" | UN | 7.4203 | 130501.18 | 17587
08/08/2018 | 2018-08-29 |  | 1007279 | ARANDELA CUADRADA 2"X2" P/TORNILLO 1/2" | UN | 12.6245 | 128593.64 | 10186
27/05/2021 | 2021-05-31 |  | 1007282 | TORNILLO ESP ROSCA CORRIDA 1/2" X12" | UN | 46.9014 | 57970.17 | 1236
07/08/2020 | 2019-01-31 |  | 1007286 | BREAKER 2 POLO 63 A | UN | 304.2866 | 1141987.46 | 3753
2017-06-26 | 2017-12-22 |  | 1007288 | BARRA COBRE 2" X 1/4" X 12" | UN | 9628 | 57768 | 6
2019-01-31 | 2019-01-31 |  | 1007290 | TORNILLO P/AISLADOR T/CARRETE 5/8" X 18" | UN | 266.9132 | 386223.45 | 1447
12/01/2018 | 2018-02-15 |  | 1007291 | BORNA INTERCONEXION P/CABLE 2.5mm | UN | 35.6478 | 71295.6 | 2000
2012-03-31 | 2014-05-21 |  | 1007293 | FUSIBLE TIPO ARGOLLA 1.4 AMP | UN | 3439.9623 | 192637.89 | 56
21/08/2019 | 2019-08-22 |  | 1007305 | CINTA METRICA 8MTS | UN | 301.596 | 1507.98 | 5
2021-04-27 | 2021-04-27 |  | 1007306 | CONECTOR CUÑA PRESION 4/0 AWG – 2/0 AWG | UN | 165.4736 | 127414.69 | 770
12/08/2020 | 2020-09-01 |  | 1007309 | CONECTOR CUÑA PRESION 2/0 AWG – 2/0 AWG | UN | 150.3801 | 1170859.81 | 7786
12/08/2020 | 2020-09-01 |  | 1007310 | CONECTOR CUÑA PRESION 2/0 AWG – 1/0 AWG | UN | 150.3816 | 217301.46 | 1445
12/08/2020 | 2020-09-01 |  | 1007311 | CONECTOR CUÑA PRESION 2/0 AWG – # 2 | UN | 134.8286 | 46246.22 | 343
13/08/2020 | 2019-09-12 |  | 1007318 | TUBO Y BASE CORTACIRCUITO 15KV 200 AMPS | UN | 3232.7243 | 22629.07 | 7
17/07/2020 | 2020-07-21 |  | 1007320 | CONECTOR CUÑA PRESION 477 MCM - 2/0 AW | UN | 295.8909 | 429929.53 | 1453
29/07/2019 | 2019-09-04 |  | 1007341 | TOLA HN 1/16 X 4 X 8 | UN | 2454.4 | 2454.4 | 1
17/01/2019 | 2019-02-11 |  | 1007351 | PULSADOR C/LUZ PILOTO ROJO | UN | 885 | 88500 | 100
05/12/2019 | 2019-12-17 |  | 1007352 | PULSADOR C/LUZ PILOTO VERDE | UN | 873.5505 | 88228.6 | 101
2015-08-27 | 2017-03-17 |  | 1007371 | SOPORTE P/TRIPLEX EN CRUCETA | UN | 316.7217 | 188449.44 | 595
2012-03-31 | 2017-12-28 |  | 1007390 | CRUCETA ACERO GALV 8’-00” ANTIFRAUDE | UN | 2410.48 | 2410.48 | 1
17/07/2018 | 2018-07-31 |  | 1007403 | CONECTOR COMPRESION CU P/CABLE 350MCM | UN | 284.0331 | 233759.23 | 823
2012-03-29 | 2012-03-31 |  | 1007407 | CONECTOR PERFORACION 336 MCM - #2 AW | UN | 452.81 | 452.81 | 1
2012-03-29 | 2012-03-31 |  | 1007408 | CONECTOR PERFORACION 336 MCM - 336 M | UN | 918.75 | 31237.5 | 34
05/12/2019 | 2019-12-26 |  | 1007410 | TERMINAL CON OJO AZUL 16-14 | UN | 13.74 | 48090 | 3500
2015-12-19 | 2015-12-21 |  | 1007411 | TERMINAL COMPRESION CU 4 1/4 | UN | 87 | 8787 | 101
2014-10-02 | 2014-10-04 |  | 1007415 | CONTACTOR MAGNETICO 125 AMP | UN | 0 | 0 | 6
28/03/2017 | 2017-05-03 |  | 1007418 | TEMPORIZADOR P/MEDIDOR 240v | UN | 0 | 0 | 71
13/08/2020 | 2020-08-14 |  | 1007430 | TUBO PORTA FUSIBLE 100 A (Vela) | UN | 772.9 | 139894.9 | 181
07/08/2020 | 2012-05-26 |  | 1007434 | BREAKER 3P 10A | UN | 1565.4667 | 28178.4 | 18
2012-03-29 | 2012-03-31 |  | 1007443 | CONECTOR T/PALA AL P/C 477MCM | UN | 200 | 11400 | 57
2012-03-29 | 2012-03-31 |  | 1007444 | CONECTOR T/PALA AL P/C 266MCM | UN | 175 | 5250 | 30
2018-12-10 | 2018-12-10 |  | 1007445 | CONECTOR AL RACOR P/C 4/0-266 | UN | 150 | 2250 | 15
2014-01-21 | 2014-01-23 |  | 1007498 | MORDAZA 4500LIB | UN | 12203.2602 | 610163.01 | 50
2012-03-29 | 2012-03-31 |  | 1007505 | BORNA BT P/TRASNF = O < 50 KVA | UN | 1649.995 | 3299.99 | 2
2019-01-31 | 2019-01-31 |  | 1007506 | BORNA BT P/TRASNF = O > 75 KVA | UN | 3800.0033 | 11400.01 | 3
22/04/2016 | 2016-05-19 |  | 1007524 | COBERTOR D/CRUCETA | UN | 5653.07 | 16959.21 | 3
19/03/2015 | 2015-03-24 |  | 1007526 | COBERTOR CILINDRICO 9" X 24" | UN | 5217.85 | 20871.4 | 4
12/07/2013 | 2013-07-17 |  | 1007527 | FUNDA PARS MANGAS | UN | 4524.34 | 36194.72 | 8
2012-03-29 | 2012-03-31 |  | 1007530 | MANTA CON VELCRO | UN | 5297.47 | 21189.88 | 4
2012-03-29 | 2012-03-31 |  | 1007531 | BOTONES P/MANGAS | UN | 3208.5 | 102672 | 32
2012-03-29 | 2012-03-31 |  | 1007533 | MANGAS D/GOMA CLASE 2 | UN | 19194.9 | 153559.2 | 8
2012-03-29 | 2012-03-31 |  | 1007534 | GUANTE D/GOMA CLASE 2 (SIZE 10) | PAA | 7002.585 | 14005.17 | 2
2012-03-29 | 2012-03-31 |  | 1007536 | AMES P/MANGAS | UN | 1132 | 9056 | 8
2012-03-29 | 2012-03-31 |  | 1007539 | COBERTOR D/AISLADOR | UN | 11957.06 | 35871.18 | 3
2012-03-31 | 2016-12-17 |  | 1007540 | COBERTOR AISLADORES D/RETENCIÓN | UN | 8282.16 | 24846.48 | 3
2012-03-29 | 2012-03-31 |  | 1007541 | PERTIGA D/GANCHO RETRACTIL | UN | 13375.27 | 26750.54 | 2
2012-03-29 | 2012-03-31 |  | 1007542 | GRAPA T Y ASLADOR | UN | 6360.89 | 6360.89 | 1
2012-03-29 | 2012-03-31 |  | 1007544 | PERTIGA UNIVERSAL | UN | 6942.8 | 13885.6 | 2
2012-03-29 | 2012-03-31 |  | 1007545 | SERRUCHO PODADOR | UN | 3793.14 | 7586.28 | 2
2012-03-29 | 2012-03-31 |  | 1007549 | AISLADOR AT 24 KV P/TRANSFORMADOR ABB | UN | 55937.29 | 55937.29 | 1
2012-03-29 | 2012-03-31 |  | 1007550 | AISLADOR AT 12 KV P/TRANSFORMADOR ABB | UN | 16516.55 | 16516.55 | 1
2012-03-29 | 2012-03-31 |  | 1007553 | APQREJO CON CINTA D/NYLON (C-309-0323) | UN | 25448.47 | 76345.41 | 3
2012-03-31 | 2014-05-21 |  | 1007555 | BRAZO DOBLE AUXILIAR (C400-0075) | UN | 77589.43 | 77589.43 | 1
2012-03-31 | 2014-05-21 |  | 1007557 | BRAZO SOPORTE 48" (C-400-1509) | UN | 21930.13 | 43860.26 | 2
2012-03-29 | 2012-03-31 |  | 1007568 | HORQUILLA PORTA CONDUCTOR (E-400-0008) | UN | 10193.54 | 10193.54 | 1
2012-03-29 | 2012-03-31 |  | 1007573 | PERTIGA SOPORTE 1' Y 2" X 10 (H-4645-10) | UN | 22680.985 | 45361.97 | 2
2012-03-29 | 2012-03-31 |  | 1007574 | PERTIGA SOPORTE 2" X 8' (H-4646-8) | UN | 20602.57 | 41205.14 | 2
2012-03-29 | 2012-03-31 |  | 1007576 | PORTA CONDUCTOR TIPO "C" (M-4805-16) | UN | 4201.5925 | 16806.37 | 4
2012-03-29 | 2012-03-31 |  | 1007580 | SILLETA CON APRETADOR Y TENSION 2'/2 | UN | 14610.55 | 29221.1 | 2
2012-03-29 | 2012-03-31 |  | 1007581 | SILLETA CON OJALES (M-1846-W) | UN | 8459.395 | 16918.79 | 2
2012-03-29 | 2012-03-31 |  | 1007588 | TIJERA P/CORTAR COND ACSR (C-403-1423) | UN | 12857.73 | 12857.73 | 1
2012-03-29 | 2012-03-31 |  | 1007589 | KIT D/LIMPIEZA (C400-2365) | JGO | 9087.27 | 18174.54 | 2
13/11/2020 | 2020-11-17 |  | 1007592 | FUSIBLE EXPULSIÓN 2.1 A TIPO D | UN | 182.304 | 911.52 | 5
2012-03-29 | 2012-03-31 |  | 1007595 | GUANTE D/GOMA CLASE 2 (SIZE 9 1/2) | PAA | 7002.135 | 42012.81 | 6
25/11/2015 | 2015-12-16 |  | 1007599 | CONTACTOR MAGNETICO 250 AMP | UN | 0 | 0 | 15
20/12/2019 | 2019-12-26 |  | 1007605 | TARUGO PLOMO 5/16 X 1 1/4 | UN | 22.7929 | 284934.04 | 12501
2012-03-29 | 2012-03-31 |  | 1007606 | TORNILLO TIRAFONDO C/HEXAGONAL 3/8 X 2" | UN | 3.44 | 14444.56 | 4199
2012-03-29 | 2012-03-31 |  | 1007608 | ABRAZADERA UNITRON 3" | UN | 78.75 | 48510 | 616
2014-10-02 | 2014-10-04 |  | 1007615 | MODULO TWACS P/MEDIDOR 240V | UN | 2113.9892 | 54963.72 | 26
2014-09-25 | 2014-09-27 |  | 1007619 | TUERCA AC INOXIDABLE 3/8" | UN | 3.3512 | 1675.6 | 500
20/06/2018 | 2018-07-05 |  | 1007626 | LETRA EMT C/TAPA LB-2" | UN | 515.389 | 303564.12 | 589
03/08/2015 | 2015-08-14 |  | 1007627 | PARARRAYO DCR 12KV/MCOV:10.2KV | UN | 2579.291 | 25792.91 | 10
19/12/2019 | 2019-12-27 |  | 1007630 | MODULO TWACS P/MEDIDOR 120V | UN | 2339.1452 | 49122.05 | 21
2020-10-09 | 2020-10-09 |  | 1007634 | TERMINAL COMP BIMET PLET CU 2H-500 MCM A | UN | 364.81 | 11673.92 | 32
2013-10-22 | 2015-08-29 |  | 1007635 | CONECTOR CURVO LIQUID TAIGHT 3" | UN | 588.9614 | 25914.3 | 44
2018-05-08 | 2018-05-23 |  | 1007642 | CAJA CONTROL C/CABLE CONEXION ITC | UN | 392548.06 | 785096.12 | 2
25/03/2021 | 2021-03-29 |  | 1007645 | REDUCCION BUSHING PVC 1" X 1/2" | UN | 14.5712 | 14367.23 | 986
2019-01-31 | 2019-01-31 |  | 1007652 | TORNILLO CABEZA HEX 1/4" X 3/4" C/TUERCA | UN | 13.7326 | 92296.85 | 6721
2012-03-31 | 2014-06-10 |  | 1007653 | ABRAZADERA EMT TIPO OMEGA 1 1/2" | UN | 55.6481 | 561989.89 | 10099
21/06/2019 | 2019-07-03 |  | 1007656 | PETACA 4/O D/AGARRE | UN | 831.9 | 8319 | 10
2021-04-30 | 2021-04-30 |  | 1007666 | CRUCETA GALVANIZADA 10' | UN | 4754.3411 | 166401.94 | 35
2020-09-30 | 2020-09-30 |  | 1007673 | TERMIN EXTER CONT FRIO 15 KV #2-4/0 AWG | UN | 2161.9186 | 15133.43 | 7
14/01/2015 | 2015-02-17 |  | 1007677 | LENTE DE PROTECCION Y SEGURIDAD | UN | 109.9093 | 16486.39 | 150
14/09/2019 | 2019-09-20 |  | 1007688 | CAJA PORTA BORNERA | UN | 1375.4 | 1375.4 | 1
2018-09-13 | 18/09/2018 |  | 1007724 | TORNILLO TIRAF. C/HEXAGONAL 5/16 X 2 | UN | 3.4377 | 22083.78 | 6424
2015-12-29 | 2017-11-13 |  | 1007736 | TORNILLO HEX AC INOX. 1/2" X 2" COMPLETO | UN | 28.0958 | 14104.09 | 502
2012-03-29 | 2012-03-31 |  | 1007750 | CINCEL PLANO SDS-MAX | UN | 400.2925 | 3202.34 | 8
21/05/2015 | 2015-05-28 |  | 1007774 | SET CASQUILLO P/INSTALACIÓN D/PERNOS | JGO | 2067.945 | 12231894.58 | 5915
2018-09-03 | 2018-09-03 |  | 1007775 | SISTEMA D/CIERRE TIPO PERNO | UN | 979.7475 | 658390.35 | 672
11/09/2018 | 2018-09-26 |  | 1007795 | EVO CONECTOR 600ª | UN | 12805.9667 | 38417.9 | 3
2016-03-17 | 2016-04-22 |  | 1007812 | CONECTOR TIPO H #2-#2 (KOR06) | UN | 20.119 | 1468.69 | 73
2015-03-16 | 2016-04-22 |  | 1007814 | CONECTOR TIPO H (NB50040) | UN | 15.2335 | 14989.76 | 984
2012-07-03 | 2014-07-29 |  | 1007819 | CONECTOR TIPO H 4/0 - #6-#10 (WR502) | UN | 247.33 | 148892.67 | 602
2017-07-04 | 2017-11-17 |  | 1007828 | TORNILLO CAB HEX AC INOXIDABLE 1/2" X 2" | UN | 14.9586 | 8511.47 | 569
2017-07-01 | 2017-07-04 |  | 1007829 | ARANDELA PRESION AC INOXIDABLE 1/2" | UN | 2.5153 | 1368.3 | 544
2016-12-01 | 2017-07-01 |  | 1007830 | TUERCA HEX ACERO INOXIDABLE 1/2" | UN | 11.5032 | 13010.16 | 1131
02/02/2015 | 2015-03-23 |  | 1007831 | BARRENA P/METAL 9/16" | UN | 844.951 | 16899.02 | 20
2016-08-30 | 2016-10-28 |  | 1007841 | SOPORTE CAJA DERIVACION | UN | 465.936 | 841946.28 | 1807
09/07/2020 | 2020-07-08 |  | 1007842 | TERMINAL OJO BIMETALICO P/CABLE 2/0 AWG | UN | 237.6098 | 34691.03 | 146
14/04/2021 | 2019-08-21 |  | 1007843 | CONECTOR TIPO SILLA P/CALIBRE # 2/0 AWG | UN | 48.3303 | 21120.36 | 437
14/01/2021 | 2021-02-19 |  | 1007844 | TUBO IMC DE 1 1/2" X 10" | UN | 876.7489 | 236722.21 | 270
17/07/2019 | 2019-07-19 |  | 1007845 | BARRA CUADRADA 1/2' X 20' | UN | 524.994 | 7874.91 | 15
14/02/2019 | 2019-02-19 |  | 1007850 | BASE CL 200 INDUSTRIAL FORMA 9S | UN | 1664.0833 | 79876 | 48
2015-08-19 | 2016-08-01 |  | 1007866 | PIE DE REY DIGITAL | UN | 14930.825 | 29861.65 | 2
2014-04-24 | 2014-07-08 |  | 1007870 | CINTURON SEGURIDAD SIN SALVAVIDA | UN | 10426.08 | 250225.92 | 24
2018-02-24 | 2018-03-16 |  | 1007872 | PANTALLA D/EXT P/MODULO DE MED RF | UN | 1515.059 | 8650986.76 | 5710
06/11/2019 | 2019-11-12 |  | 1007874 | ANTORCHA P/MAP GAS | UN | 1492.7 | 1492.7 | 1
2012-10-11 | 2012-12-31 |  | 1007900 | SOPORTE AC GALV 3" X 12" | UN | 119.52 | 19481.76 | 163
15/2/2019 | 2019-02-22 |  | 1007905 | CONECTOR TIPO H 4/0 - #6-#10 (WR502) | UN | 6.1 | 12.2 | 2
2018-09-13 | 18/09/2018 |  | 1007907 | CONECTOR TIPO H 4/0 - #1 #6 (DB0404) | UN | 15.23 | 517.82 | 34
2012-03-29 | 2017-07-04 |  | 1007911 | CONECTOR TIPO H (NB60020) | UN | 36.35 | 218.1 | 6
2019-11-06 | 2019-11-06 |  | 1007912 | CAJA AISL POLIET MATRIZ "D" L=5-3/16 | UN | 6.15 | 528.9 | 86
2019-11-06 | 2019-11-06 |  | 1007913 | CONO D/ALIVIO F P/CABLE URD | UN | 1 | 107 | 107
17/06/2020 | 2020-07-13 |  | 1007914 | TORNILLO AC GALV 1/2" X 2 | UN | 21.576 | 105571.54 | 4893
2019-11-06 | 2019-11-06 |  | 1007916 | ABRAZADERA CONTRA PRECIÓN 1-1/2" | UN | 116.37 | 6051.24 | 52
10/10/2019 | 2019-10-14 |  | 1007932 | PLANCHUELA AC GALV 4" x 12" | UN | 5000 | 125000 | 25
2013-03-19 | 2017-07-04 |  | 1007934 | TORNILLO AC GALV 3/8" X 5" | UN | 19 | 6137 | 323
2015-11-30 | 2016-12-26 |  | 1007935 | HERRAJE P/FLEJE D/MADERA | UN | 0 | 0 | 584
2012-03-29 | 2017-07-04 |  | 1007945 | TORNILLO TIRAFONDO CABEZA CUAD 4M X1/2 | UN | 1.47 | 294 | 200
2014-08-19 | 2016-01-17 |  | 1007946 | SOPORTE P/TRANSFORMADOR | UN | 738.1867 | 8858.24 | 12
2012-03-29 | 2017-07-04 |  | 1007947 | CONECTOR PERNO PARTIDO #2 BIMETALICO | UN | 21.4093 | 3810.86 | 178
2012-03-29 | 2017-07-04 |  | 1007949 | CONECTOR RS-232M | UN | 31.0764 | 2734.72 | 88
2013-02-12 | 2013-12-21 |  | 1007950 | CONECTOR RS-232H | UN | 31.0878 | 4352.29 | 140
2016-04-19 | 2016-04-21 |  | 1007952 | INVERSOR 1.5KW | UN | 9343.8 | 18687.6 | 2
06/10/2015 | 2015-10-21 |  | 1007954 | EXTRACTOR AIRE 12" X 12" | UN | 1914 | 3828 | 2
27/8/2020 | 2020-09-10 |  | 1007955 | TRANSF TENSION UTD 72-69000 | UN | 153519.2517 | 1842231.02 | 12
2013-05-15 | 2014-07-29 |  | 1007958 | LIMPIDOR | PQ | 6787.28 | 6787.28 | 1
2012-03-31 | 2014-05-21 |  | 1007959 | LIQUIDO LIMPIADOR | G/L | 14499.07 | 14499.07 | 1
2013-02-14 | 2013-02-16 |  | 1007960 | SILICONA EN AEROSOL | UN | 2619.19 | 15715.14 | 6
2012-03-29 | 2012-03-31 |  | 1007961 | CLAVO ACERO 2.5 X 40mm | UN | 2.25 | 83997 | 37332
2012-03-29 | 2012-03-31 |  | 1007964 | CERRADURA P/PUERTAS | UN | 197.3405 | 102419.72 | 519
2012-03-29 | 2012-03-31 |  | 1007965 | CONECTOR RJ-45 | UN | 8.12 | 324.8 | 40
2012-03-29 | 2012-12-31 |  | 1007966 | PENETRANTE | UN | 176.09 | 176.09 | 1
2012-08-06 | 2016-11-29 |  | 1007967 | PISTOLA FULMINANTE | UN | 5076.2585 | 65991.36 | 13
2012-03-31 | 2014-04-12 |  | 1007970 | REDUCCION BUSHING P/DRENAJE 2" X 1" | UN | 0.88381 | 74.24 | 84
2013-11-13 | 2014-05-21 |  | 1007971 | TAPA CIEGA CIRCULAR | UN | 48 | 8256 | 172
2012-03-29 | 2012-03-31 |  | 1007973 | ESPARRAGO ROSCADO 1/4 x 6” | UN | 31.668 | 38983.31 | 1231
2012-03-31 | 2013-02-23 |  | 1007975 | CONECTOR SMA-MALE | UN | 174 | 3828 | 22
2012-03-31 | 2016-12-23 |  | 1007976 | TIMER 100 - 250 VAC | UN | 0 | 0 | 6
2012-03-31 | 2017-02-28 |  | 1008001 | MBCT 60A,220V,3W,FM10(60)A,10A,60Hz,K1.0 | UN | 3.0623 | 575.71 | 188
2012-03-31 | 2016-11-22 |  | 1008017 | MBRP 60A,120V,2W,FM5(60)A,5A,60Hz,Kh1.0 | UN | 2738.15 | 1128117.8 | 412
2012-03-31 | 2015-07-20 |  | 1008027 | MSIT 200A,57.7-277,4,16(141517)S,30,21.6 | UN | 43824.09 | 43824.09 | 1
2016-12-29 | 2017-03-07 |  | 1008029 | MSIT 20A,240V,3W,FM4S,2.5A,60Hz,Kh1.0 | UN | 11007.3379 | 8299532.81 | 754
13/02/2019 | 2019-06-21 |  | 1008031 | MSITB 200A,57.7-277V,4W,16S,30A,K21.6 | UN | 41761.86 | 167047.44 | 4
2014-04-30 | 2018-02-26 |  | 1008032 | MED IND SOCK PLC 480V C20 9S FTE3F | UN | 36627.877 | 1831393.85 | 50
01/02/2019 | 2019-02-12 |  | 1008037 | MSR 100A,120V,2W,FM1S,15A,60Hz,Kh1.0 | UN | 1155.4236 | 636638.4 | 551
03/04/2018 | 2018-07-04 |  | 1008040 | MSR 100A,240V,3W,FM2S,15A,60Hz,Kh3.6 | UN | 874 | 2585292 | 2958
28/10/2019 | 2019-11-05 |  | 1008044 | MSR 200A,120V (208),3W,F12S,30A,60H,K1.0 | UN | 4356.278 | 309295.74 | 71
2017-05-11 | 2018-02-26 |  | 1008046 | MSR 200A,120V (208),3W,F25S,30,60H,K14.4 | UN | 0.06 | 0.06 | 1
2016-04-14 | 2018-01-24 |  | 1008050 | MSR 200A,240V,3W,FM2S,30A,60Hz,Kh1.0 | UN | 959.4371 | 326208.63 | 340
2015-08-21 | 2016-11-02 |  | 1008052 | MSR 200A,240V,3W,FM2S,30A,60Hz,Kh7.2 | UN | 881.4926 | 941434.08 | 1068
2012-03-29 | 2012-04-25 |  | 1008055 | MSRT 200A,120V,2W,FM1S,15A,60Hz,Kh1.0 | UN | 9903.2379 | 2941261.65 | 297
2019-03-26 | 2019-05-06 |  | 1008056 | MSRT 200A,208V,3W,FM12S,30A,60Hz,Kh1.0 | UN | 21868.5883 | 5685832.97 | 260
2017-11-10 | 2018-01-24 |  | 1008057 | MSRT 200A,240V,3W,FM2S,30A,60Hz,Kh1.0 | UN | 9863.118 | 98631.18 | 10
10/01/2020 | 2020-02-06 |  | 1008058 | MSRT&T 200A,240V,3W,FM2S,30A,60Hz,Kh1.0 | UN | 11350.549 | 113505.49 | 10
10/01/2020 | 2020-02-06 |  | 1008059 | MSRTT 100A,120V,2W,FM1S,15A,60Hz,Kh1.0 | UN | 1398.3648 | 29365.66 | 21
24/8/2018 | 2018-09-03 |  | 1008061 | MSRTT 200A,240V,3W,FM2S,30A,60Hz,Kh1.0 | UN | 1146.6325 | 27519.18 | 24
2014-04-30 | 2018-01-30 |  | 1008063 | MSRTTC/R 200A,240V,3W,FM2S,30A,60Hz,K1.0 | UN | 7794.9967 | 163694.93 | 21
04/08/2020 | 2018-02-26 |  | 1008067 | SELLO DOBLE ANCLA COLOR AZUL | UN | 13.5027 | 13799713.63 | 1021994
01/02/2019 | 2019-02-12 |  | 1008069 | SELLO DOBLE ANCLA COLOR ROJO | UN | 11.832 | 14032.76 | 1186
2020-03-13 | 2020-03-19 |  | 1008075 | SELLO ENDURO SEAL GRIS | UN | 10.561 | 60187.14 | 5699
2012-03-31 | 2014-01-29 |  | 1008085 | SELLO TIPO PIN AMARILLO P/BASE PINAZO | UN | 22.47 | 494.34 | 22
04/08/2020 | 2018-09-20 |  | 1008093 | SELLO TOOLLESS ROTO SEAL MARRON | UN | 12.5416 | 1209025.85 | 96401
04/08/2020 | 2019-10-18 |  | 1008095 | SELLO TOOLLESS ROTO SEAL NARANJA | UN | 10.0789 | 251961.72 | 24999
04/08/2020 | 2014-04-04 |  | 1008097 | SELLO TOOLLESS ROTO SEAL ROJO | UN | 13.7215 | 1989578.57 | 144997
04/08/2020 | 2019-09-16 |  | 1008099 | SELLOS TIPO PIN AMARILLO | UN | 60.9485 | 950918.03 | 15602
04/08/2020 | 2018-09-19 |  | 1008100 | SELLOS TIPO PIN MORADO | UN | 56.8902 | 21499308.52 | 377909
31/05/2019 | 2019-09-16 |  | 1008101 | VALIJA P/LEVANTAMIENTO D/MEDIDOR TERRENO | UN | 177 | 768711 | 4343
29/07/2019 | 2019-09-11 |  | 1008104 | PARARRAYO 9KV OXIDO METALICO | UN | 1954.9405 | 121206.31 | 62
2021-04-22 | 2021-04-22 |  | 1008112 | TRANSF 1F TP 100KVA 2.4 KVA 120/240V | UN | 1 | 1 | 1
22/05/2020 | 2020-10-16 |  | 1008120 | POSTE METALICO CHAPA 500 DAN 12 M. | UN | 28512.8192 | 3221948.57 | 113
2017-07-27 | 2018-02-22 |  | 1008139 | CORTADOR P/CABLE DE MANO | UN | 10371.8314 | 72602.82 | 7
13/06/2019 | 2019-07-22 |  | 1008188 | TALCO P/GUANTES | PQ | 5867.44 | 5867.44 | 1
12/01/2018 | 2018-02-15 |  | 1008192 | BATERIA CICLO PROFUNDO 12V | UN | 19470 | 38940 | 2
28.01.2020 | 2020-02-11 |  | 1008200 | TERMINAL COMPRESION CU P/CABLE 350 MCM | UN | 274.7512 | 55774.5 | 203
07/10/2020 | 2020-10-26 |  | 1008246 | ELECTRODO 3/32" | KG | 738.9468 | 280903.23 | 380.14
09/02/2021 | 2021-02-19 |  | 1008249 | FLEJE 10 X 0,4 | M | 24.5705 | 340264.65 | 13848.48
31/7/2019 | 2019-11-12 |  | 1008250 | FLEJE SUJECCION 20 X 0,7 MM | M | 63.2281 | 1732045.94 | 27393.62
2019-05-09 | 2020-06-20 |  | 1008251 | TORNILLO MAQUINA AC GALV 1/2" X 12" | UN | 43.6755 | 10176.38 | 233
01/02/2019 | 2019-02-12 |  | 1008252 | ACEITE ELECTRICO P/TRANSFORMADOR | TQ | 29281.7 | 439225.5 | 15
2015-12-03 | 2017-09-02 |  | 1008363 | ELEMENTO PT 7200/120V | UN | 5155.77 | 154673.1 | 30
2017-08-24 | 2017-12-23 |  | 1008388 | ELEMENTO CT 40-80/5A | UN | 5624.4764 | 61869.24 | 11
2/8/2018 | 2018-08-06 |  | 1008406 | ELEMENTO PT/CT 7200/120V;75-150/5A | UN | 5155.77 | 15467.31 | 3
2018-02-26 | 2018-04-27 |  | 1008424 | FUSIBLE 20 A DE OMU (251-118) | UN | 1208.0792 | 15705.03 | 13
2012-06-22 | 2016-11-25 |  | 1008425 | FUSIBLE 2 A DE OMU (251-100) | UN | 851.8969 | 11074.66 | 13
2012-06-11 | 2015-12-03 |  | 1008427 | TRANSF TP 1Ø RCO 7.2KV 10 KVA | UN | 1 | 7 | 7
2020-07-11 | 2020-07-21 |  | 1008437 | TRANSF TP 1Ø RCO 7.2KV 15 KVA | UN | 1 | 4 | 4
19/11/2019 | 2019-11-20 |  | 1008479 | CAJA METALICA PORTA HERRAMIENTAS P/VEH. | UN | 11873.16 | 35619.48 | 3
2020-02-21 | 24/2/202 |  | 1008519 | GRAPA P/CONCRETO 7 MM | UN | 0.9048 | 29306.47 | 32390
2018-03-27 | 2018-04-12 |  | 1008520 | ABRAZADERA TIPO UNISTRUT D/2 | UN | 31.8864 | 200214.45 | 6279
14/01/2021 | 2021-02-19 |  | 1008521 | RIEL D/SOPORTE UNISTRUT | TF | 522.7124 | 116564.86 | 223
13/12/2012 | 2012-12-18 |  | 1008669 | TORNILLO TIRAFONDO C/HEX 5/16" X 11/2" | UN | 6.042 | 51792.08 | 8572
2017-08-04 | 2017-08-08 |  | 1008670 | TORNILLO TIRAFONDO C/HEX 5/16" X 1" | UN | 8.31 | 27248.49 | 3279
2021-04-22 | 2021-04-22 |  | 1008685 | TRANSF BL TP 1Ø CSP 7.2KV 50 KVA | UN | 115731.164 | 1157311.64 | 10
2021-04-20 | 2021-04-20 |  | 1008686 | TRANSF BL TP 1Ø CSP 7.2KV 75 KVA | UN | 143502.34 | 861014.04 | 6
2016-11-25 | 2016-11-29 |  | 1008695 | PATCH PANEL 24 PUERTOS | UN | 2272.86 | 45457.2 | 20
2016-12-01 | 2017-09-06 |  | 1008707 | MANGA AUTOMATICA PLENA TRACCIÓN 3/0 ACSR | UN | 173.4 | 6762.6 | 39
10/10/2019 | 2019-10-22 |  | 1008772 | TAPON PVC 1" | UN | 8.8019 | 2306.09 | 262
25/03/2021 | 2021-03-29 |  | 1008775 | TAPON PVC 2" | UN | 15.9101 | 82955.27 | 5214
2020-04-06 | 2020-04-07 |  | 1008811 | MSI 20A,240V,3W,FM4S,2.5A,60Hz,Kh1.0 | UN | 1687.4 | 6251816.98 | 3705
12/06/2015 | 2015-07-06 |  | 1008812 | BASE CIRCULAR P/MED 4S | UN | 512.1501 | 152620.74 | 298
2019-01-31 | 2019-01-31 |  | 1008844 | CONECTOR NEUTRO 2 VIAS C/PERNOS | UN | 87.51 | 350.04 | 4
2019-01-31 | 2019-01-31 |  | 1008868 | BREAKER 2 POLOS 2AMP | UN | 283.2 | 283.2 | 1
2017-08-01 | 2017-08-03 |  | 1008870 | BREAKER 2 POLOS 15AMP | UN | 330.695 | 1984.17 | 6
17/08/2020 | 2020-08-21 |  | 1008871 | BREAKER 4 POLOS 100AMP | UN | 13899.999 | 138999.99 | 10
2019-01-31 | 2019-01-31 |  | 1008879 | SWITCH GRADO INDUSTRIAL | UN | 187000 | 187000 | 1
2013-01-08 | 2017-07-04 |  | 1008882 | ABRAZADERA PLASTICA 1/2" | UN | 36.35 | 528492.65 | 14539
2018-08-28 | 2018-08-29 |  | 1008904 | AISLADOR POLIMÉRICO TIPO SUSPENSIÓN 35k | UN | 589.8348 | 191106.46 | 324
31/08/2020 | 2020-09-04 |  | 1008908 | ALAMBRE THHN #12 AWG VERDE | M | 25.8454 | 45229.45 | 1750
04/10/2013 | 2013-10-09 |  | 1008971 | MSR 100A,120V,2W,FM1S,15A,60Hz,Kh1 PLLM | UN | 0 | 0 | 320
2013-02-12 | 2017-07-04 |  | 1008972 | MSR 200A,240V,3W,FM2S,30A,60Hz,Kh1 PLLM | UN | 0 | 0 | 324
19/07/2016 | 2016-07-22 |  | 1008983 | GUANTE AISLADO MT 15KV CLASE 00 | UN | 8814.8038 | 326147.74 | 37
2015-07-14 | 2017-11-21 |  | 1008987 | CONECT PRUEBA D/AGUA MT P/C. 6,3 ROSC 1" | UN | 19.1067 | 2808.69 | 147
2018-02-07 | 2018-02-09 |  | 1008988 | CONECT PRUEBA D/AGUA MT P/C. 8,2 ROSC 1" | UN | 20.3787 | 20439.87 | 1003
2018-02-07 | 2018-02-09 |  | 1009018 | GABINETE/POLIFAS 12 MOD MED 120V RF | UN | 23018.85 | 69056.55 | 3
2013-04-10 | 2013-04-12 |  | 1009019 | GABINETE/POLIFAS 6 MOD MED 120V RF | UN | 30629.01 | 704467.23 | 23
17/12/2020 | 2020-12-23 |  | 1009022 | MED RE DIN TC-RF 120v C100 1S FTE1F | UN | 1753.4708 | 14990421.61 | 8549
17/12/2020 | 2020-12-23 |  | 1009023 | MED RE DIN TC-RF 240v C200 1S FTE1F | UN | 2375.7098 | 1867307.9 | 786
2019-01-31 | 2019-01-31 |  | 1009032 | TARUGO EXPANSION PLOMO 5/16" P/TORN 1/4" | UN | 9.263 | 3056.8 | 330
2017-03-21 | 2017-03-23 |  | 1009067 | MSRT&T 100A,120V,2W,FM1S,15A,60Hz,Kh1.0 | UN | 11423.3675 | 182773.88 | 16
15/02/2019 | 2019-02-25 |  | 1009068 | TORNILLO TIRAFONDO CABEZA HEX 1” X 3/16” | UN | 1.47 | 178605 | 121500
15/02/2019 | 2019-02-25 |  | 1009081 | MANGA EMPALME PLENA TRACC 4/0-4/0 ACSR | UN | 173.4 | 70920.6 | 409
2013-10-22 | 2016-11-29 |  | 1009082 | TORNILLO HEX ROSC CORR AC GALV 5/8" X 6" | UN | 39.2494 | 54870.6 | 1398
10/01/2020 | 2020-02-06 |  | 1009181 | VARILLA GALV PUESTA A TIERRA 5/8" X 6" | UN | 366.8535 | 6873000.98 | 18735
2013-06-01 | 2017-07-04 |  | 1009193 | CHISPERO | UN | 159.3 | 159.3 | 1
2013-06-10 | 2013-06-12 |  | 1009220 | CAJA DUAL P/ALOJAMIENTO MEDIDOR SOCKER | UN | 1123.48 | 170768.96 | 152
2019-01-31 | 2019-01-31 |  | 1009230 | PATCH CORD STP CAT6 - 3' | UN | 247.61 | 150794.48 | 609
2013-07-30 | 2016-02-29 |  | 1009231 | REGLETA ELÉCTRICA P/GABINETE | UN | 1847.3586 | 25863.02 | 14
2018-09-13 | 18/09/2018 |  | 1009233 | GABINETE AUTOSOPORTADO 42U | UN | 48404.78 | 48404.78 | 1
2014-11-03 | 2014-11-05 |  | 1009234 | TERMINAL RJ45 STP CAT6 | UN | 22.4436 | 875.3 | 39
10/10/2019 | 2019-10-22 |  | 1009236 | PATCH PANEL MODULAR 24P-2M 8P INCLUIDO | UN | 11884.31 | 11884.31 | 1
23/05/2019 | 2019-07-02 |  | 1009283 | CHISPÓMETRO 60KV | UN | 997731.3 | 997731.3 | 1
2014-12-27 | 2014-12-29 |  | 1009325 | TRANSF TP 1Ø RCO 2.4KV 15 KVA | UN | 1 | 2 | 2
06/05/2021 | 2021-05-10 |  | 1009443 | CONDUCTOR CONCENTRICO DE AL 6 X 3 AWG | M | 101.5336 | 61543465 | 606139
09/04/2021 | 2021-03-04 |  | 1009444 | CONDUCTOR CONCENTRICO DE AL 8 X 2 AWG | M | 48.3201 | 3312585.49 | 68555
2020-09-30 | 2020-09-30 |  | 1009445 | CONDUCTOR CONCENTRICO DE AL 8 X 3 AWG | M | 93.8 | 15008 | 160
2020-04-27 | 2020-04-29 |  | 1009447 | TRANSF TP 1Ø RCO 2.4KV 10 KVA | UN | 1 | 1 | 1
15/09/2020 | 2020-09-17 |  | 1009450 | TORNILLO AUTO PERFORANTE 10 X 3/4" | UN | 126.79 | 219346.66 | 1730
2019-02-18 | 2019-02-21 |  | 1009457 | CONECTOR UNION TIPO MANGUITO P/COND AWG6 | UN | 30.4041 | 8358369.77 | 274909
2020-03-05 | 2020-03-13 |  | 1009465 | MED RE SOCK BA 240V C20 4S FTE1F | UN | 2022.0632 | 2240446.05 | 1108
17/12/2020 | 2020-12-23 |  | 1009469 | MED RE SOCK GPRS 240V C200 2S FTE1F | UN | 8090.02 | 16180.04 | 2
2020-04-27 | 2020-04-29 |  | 1009475 | MED RE SOCK PLC 120V C100 1S FTE1F | UN | 8859.4332 | 15477429.78 | 1747
13/08/2019 | 2019-08-15 |  | 1009476 | MED RE SOCK PLC 120V C200 12S FTE1F | UN | 13999.0645 | 2981800.74 | 213
07/01/2019 | 2019-02-11 |  | 1009478 | MED RE SOCK PLC 240V C20 4S FTE1F | UN | 14454.8362 | 679377.3 | 47
27/01/2018 | 2018-04-12 |  | 1009480 | MED RE SOCK TC-RF 120V C200 12S FTE1F | UN | 12448.6694 | 3635011.47 | 292
2019-02-14 | 2019-04-17 |  | 1009485 | MED RE SOCK TC-PLC 120V C100 1S FTE1F | UN | 12632.2972 | 10067940.88 | 797
24/1/2020 | 2020-02-17 |  | 1009487 | MED RE SOCK TC-PLC 240V C200 2S FTE1F | UN | 10568.4343 | 243073.99 | 23
2018-12-26 | 2018-12-26 |  | 1009531 | TRAF CORRIENTE(OUTDOOR) 200/5-400/5 PLLM | UN | 0 | 0 | 17
14/9/2020 | 2020-09-28 |  | 1009546 | GABINETE P/MED CENTRALIZADA DE 18 PUNT | UN | 45323.0073 | 12327857.98 | 272
24/1/2020 | 2020-02-17 |  | 1009551 | MBIT 10A,3x57.7/100,4W,1(10),60,1,2RS232 | UN | 37355.85 | 37355.85 | 1
2020-01-24 | 2020-03-10 |  | 1009602 | MED RE DIN 120V C100 1S FTE1F PLLM | UN | 316.1137 | 115065.39 | 364
2/10/2019 | 2019-10-03 |  | 1009603 | MED RE DIN 240V C100 1S FTE1F PLLM | UN | 44.5598 | 103868.96 | 2331
2020-07-23 | 2020-09-03 |  | 1009605 | MODULO D/PANTALLA PLC SMCA 120V PLLM | UN | 0 | 0 | 225
2020-06-25 | 2020-09-03 |  | 1009606 | MODULO D/PANTALLA PLC SMCA 240V PLLM | UN | 0 | 0 | 2264
17/12/2020 | 2020-12-23 |  | 1009613 | MODULO D/PANTAL LA 120 V | UN | 1488.551 | 10900659 | 7323
17/12/2020 | 2020-12-23 |  | 1009614 | MODULO D/PANTALLA PLC SMCA 240V | UN | 1730.2113 | 4256319.73 | 2460
14/9/2020 | 2020-09-28 |  | 1009615 | MODULO D/COLECTOR | UN | 15435.0326 | 5618351.87 | 364
2018-02-26 | 2018-04-04 |  | 1009616 | REGISTRO NEMA 3R 18X18X6 | UN | 2764.34 | 11057.36 | 4
2018-01-17 | 2018-01-19 |  | 1009618 | REGISTRO NEMA 3R 12X12X6 | UN | 1211.14 | 15744.82 | 13
15/2/2019 | 2019-02-22 |  | 1009680 | SOPORTE PARA GABINETE TIPO L | UN | 358.0256 | 61222.38 | 171
15/2/2019 | 2019-02-22 |  | 1009725 | TARUGO PLASTICO 5/16" X 1 1/2" | UN | 0.71698 | 150798.87 | 210326
15/2/2019 | 2019-02-22 |  | 1009727 | ABRAZADERA UNITRON 1 1/2" | UN | 20.3577 | 3216.52 | 158
2/02/2021 | 2021-03-30 |  | 1009728 | ABRAZADERA UNITRON 1" | UN | 42.6251 | 7033.14 | 165
2019-01-31 | 2019-01-31 |  | 1009733 | FUSIBLE EXPULSIÓN 15.0 A TIPO D | UN | 90.4467 | 271.34 | 3
2019-01-31 | 2019-01-31 |  | 1009960 | DISCO DE CORTE PARA PULIDORA (PEQUEÑO) | UN | 108.0356 | 4861.6 | 45
23/08/2019 | 2019-09-03 |  | 1010241 | Cable Cobre URD #2 Aisl Neutro 33% 15KV | M | 135.1907 | 107071.02 | 792
2021-04-22 | 2021-04-22 |  | 1010271 | FLEJE DIAGONAL ACERO GALV. DE 120 PULG | UN | 3074.5465 | 132205.5 | 43
27/5/2020 | 2020-07-16 |  | 1010445 | INTERRUPTOR 12.5 KV | UN | 1994821.3407 | 27927498.77 | 14
2020-08-04 | 2020-08-12 |  | 1010483 | MED RE SOCK TC-RF 240V C200 2S FTE1 PLLM | UN | 0 | 0 | 1
08/02/2018 | 2018-03-05 |  | 1010485 | CONDUCTOR NO. 8 AWG | M | 45.6462 | 548274.86 | 12011.4
2017-10-20 | 2018-01-13 |  | 1010495 | TORNILLO TIRAFONDO DE 14’’ X 1 ½’’ | UN | 2.706 | 185577.81 | 68580
09/10/2019 | 2019-10-31 |  | 1010503 | CRU FUENTE DE PODER (CPSA) 07, 120VAC | UN | 175761.33 | 175761.33 | 1
4/03/2021. | 2021-03-08 |  | 1010506 | FUSIBLE DE EXPULSIÓN 15 A TIPO K | UN | 135.8877 | 199618.97 | 1469
16/12/2019 | 2019-12-17 |  | 1010508 | FUSIBLES DEL OMU 5 A | UN | 588.8871 | 14133.29 | 24
2019-01-31 | 2019-01-31 |  | 1010509 | FUSIBLES MTU LPS-RK-200SP | UN | 6196.6047 | 92949.07 | 15
27/09/2019 | 2019-10-11 |  | 1010510 | FUSIBLES MTU LPS-RK-400SP | UN | 8513.92 | 8513.92 | 1
13/8/2019 | 2019-12-16 |  | 1010669 | TORNILLO CABEZA HEXAGONAL 3/8"X 3" | UN | 4.3133 | 260093.24 | 60300
1/03/2021 | 2021-03-10 |  | 1010671 | TARUGO EXPANSIÓN DE PLOMO 3/8'' X 3" | UN | 32.7802 | 626003.22 | 19097
05/12/2019 | 2019-12-09 |  | 1010892 | MED RE SOCK TC-PLC 240V C200 2S PLLM | UN | 0 | 0 | 2
05/12/2019 | 2019-12-09 |  | 1010896 | MED IND SOCK PLC 480V C20 FM9S PLLM | UN | 0 | 0 | 1
05/12/2019 | 2019-12-09 |  | 1010915 | TR PM 750KVA LF/12.47/7.2KV-120/208V Y-Y | UN | 1 | 1 | 1
04/09/2019 | 2019-09-09 |  | 1010940 | FUSIBLES MTU LPS-RK-300SP | UN | 8513.924 | 127708.86 | 15
29/05/2019 | 2019-06-18 |  | 1010977 | ARANDELA PLANA ACERO GALV 5/16" | UN | 1.298 | 2596 | 2000
2017-01-17 | 2017-01-19 |  | 1010980 | TORNILLO CABEZA HEX 5/16" X 2 1/2" | UN | 3.1192 | 7514.12 | 2409
2016-10-18 | 2016-10-20 |  | 1010984 | AMPLIFICADOR SEÑAL DE DATOS DE CELULAR | UN | 17581.9174 | 756022.45 | 43
2019-09-03 | 2019-09-05 |  | 1011014 | TORNILLO D/MAQUINA 1/2'' X 8" | UN | 12.86 | 7484.52 | 582
2020-09-30 | 2020-09-30 |  | 1011021 | CRUCETA ACERO GALV, "L", 3"x3" x1/4"x10’ | UN | 2137.67 | 2137.67 | 1
05/12/2019 | 2019-12-09 |  | 1011022 | BASE CIRCULAR P/MEDIDOR 4S (1 ENTRADA) | UN | 379.969 | 1931762.26 | 5084
19/12/2019 | 2019-12-27 |  | 1011023 | KIT BLINDAJE ELÉCT P/BOR BT C/CINTA COND | UN | 2290.2877 | 263383.08 | 115
07/03/2017 | 2017-05-03 |  | 1011025 | TRAF CORRIENTE (OUTDOOR)200/5 SPLIT CORE | UN | 7285.32 | 182133 | 25
08/01/2019 | 2019-02-08 |  | 1011026 | TRAF CORRIENTE (OUTDOOR)400/5 SPLIT CORE | UN | 7285.32 | 109279.8 | 15
2018-01-11 | 2018-01-13 |  | 1011030 | ARMARIO COMBINADO P/MEDIDOR Y CT'S C/LIM | UN | 45264.0008 | 13036032.23 | 288
10/04/2018 | 2018-04-20 |  | 1011034 | LIMIT SWITCH | UN | 790.6 | 109102.8 | 138
27/03/2020 | 2020-04-14 |  | 1011037 | UPS MEDIDOR INDUSTRIAL BOTTOM | UN | 30026.795 | 7746913.12 | 258
2017-07-24 | 2017-08-30 |  | 1011070 | Cable de acero galvanizado 3/16'' | PIE | 5.841 | 1752.31 | 300
2017-07-24 | 2017-12-16 |  | 1011072 | Grapa para cable de acero 3/16'' | UN | 21.83 | 6527.17 | 299
11.10.2019 | 2019-10-14 |  | 1011158 | CABLE ACERO GALVANIZADO P/RETENIDA 5/16” | M | 31.19 | 131559.42 | 4218
8/11/2018 | 2018-11-15 |  | 1011325 | TORNILLO CABEZA ESTRÍA 1/4'' X 1'' | UN | 3.018 | 28909.72 | 9579
03/07/2019 | 2019-07-08 |  | 1011338 | RELE REGULACION TRANSFORMADOR POTENCIA | UN | 565403.0633 | 1696209.19 | 3
17/10/2019 | 2019-10-23 |  | 1011657 | MED RE SOCK RF 120V C100 1S PLLM | UN | 1277.7706 | 21722.1 | 17
2016-05-07 | 2016-05-09 |  | 1011658 | MED RE SOCK RF 240V C200 2S PLLM | UN | 1326.6 | 10612.8 | 8
2019-12-19 | 2020-04-24 |  | 1011685 | MED RE SOCK TOTBA 240VCL20 4S FTE1F PLLM | UN | 0 | 0 | 12
2016-04-20 | 2016-04-22 |  | 1011793 | COBERTO DE LINEA PARA CONDUTOR 100MCM | M | 2280.94 | 136856.4 | 60
2020-03-06 | 2020-03-18 |  | 1011796 | MED IND BOTT GPRS 480V C20 FM9A PLLM | UN | 0 | 0 | 13
18/11/2016 | 2016-11-24 |  | 1011797 | MED RE SOCK PLC 120V C100 1S PLLM | UN | 417.7327 | 10861.05 | 26
23/08/2018 | 2018-11-02 |  | 1011799 | MED RE SOCK PLC 240V C20 4S FTE1F PLLM | UN | 1461.8938 | 89175.52 | 61
23/08/2018 | 2018-11-02 |  | 1011800 | MED RE SOCK PLC 240V C200 2S PLLM | UN | 0 | 0 | 8
2017-08-26 | 2017-08-28 |  | 1011801 | MED RE SOCK RF 240V C20 4S PLLM | UN | 12022.4203 | 877636.68 | 73
19/12/2017 | 2017-12-22 |  | 1011878 | PANTALLA D/EXT P/MODULO DE MED RF PLLM | UN | 0 | 0 | 54
2019-05-15 | 2019-05-16 |  | 1011901 | VARA TELESCOPICA AISLADA 90KV/2 SECCIONE | UN | 11127.4 | 367204.2 | 33
07/08/2020 | 2018-04-27 |  | 1011915 | BREAKER 2 POLO 2A MAS CONTACTO AUX DIN | UN | 903.8082 | 83150.35 | 92
07/08/2020 | 2018-03-16 |  | 1011916 | BREAKER 2 POLO 10A MAS CONTACTO AUX DIN | UN | 1136.4698 | 46595.26 | 41
17/09/2020 | 2020-09-10 |  | 1011917 | GUARDA MOT 3 POLO 6/10A CONTACTO AUX DIN | UN | 7420.4064 | 371020.32 | 50
23/08/2018 | 2018-11-02 |  | 1011919 | PATCH CORD 6 PIE CAT6A | UN | 277.2203 | 110888.14 | 400
2018-02-09 | 2018-04-04 |  | 1011920 | BATERIA 12V 26A,Amp Hr(MDPS-12260NB)NOJA | UN | 6844 | 88972 | 13
17/09/2020 | 2020-09-10 |  | 1011923 | BREAKER 3P 30A MAS CONTACTO AUX DIN | UN | 1415.003 | 84900.18 | 60
31/01/2019 | 2019-02-13 |  | 1011924 | POWER SUPPLY IND 48VDC C/SALIDA P/PC | UN | 9447.552 | 94475.52 | 10
31/01/2019 | 2019-02-13 |  | 1011925 | TARGETA FLASH (SQ Flash ind Grade 16GB | UN | 10207 | 102070 | 10
12/07/2019 | 2019-07-25 |  | 1011928 | BLOQUE DE CONTACTO P/INT ABB MOD VD4 | UN | 44895.5307 | 1346865.92 | 30
21/10/2019 | 2019-10-22 |  | 1011929 | BOBINA APERTURA P/ INT ABB MOD VD4 | UN | 50242.8069 | 1457041.4 | 29
2019-03-01 | 2019-03-29 |  | 1011930 | BOBINA CIERRE P/ INT ABB MOD VD4 | UN | 50242.8067 | 452185.26 | 9
2019-12-27 | 2020-01-17 |  | 1011941 | RELÉ 86 LOCK OUT | UN | 188723.3 | 377446.6 | 2
20/02/2018 | 2018-03-06 |  | 1011943 | CAJA PLASTICA EXT P/BREAKER 3P | UN | 734.5499 | 58763.99 | 80
05/05/2021 | 2021-05-17 |  | 1011944 | ALARMERO ENT Y SAL DIG | UN | 251340 | 2513400 | 10
07/08/2020 | 2018-03-21 |  | 1011945 | BREAKER 1 P 10A + CONT AUX TIPO DIN | UN | 272.9598 | 13647.99 | 50
07/08/2020 | 2018-12-19 |  | 1011946 | BREAKER 1 P 6A + CONT AUX TIPO DIN | UN | 322.8653 | 16466.13 | 51
15/07/2020 | 2020-07-23 |  | 1011947 | BARRA METAL P/ INTERCONEX BORNAS 2.5MM | UN | 177.472 | 7098.88 | 40
10/2/2019 | 2019-02-21 |  | 1011954 | TRANSFORMADOR 1F 34.5 / 7.2-2.4KV,500KVA | UN | 707764 | 707764 | 1
13/08/2019 | 2019-08-20 |  | 1011980 | TRANSF 1F PM 50KVA RF/FF/2400/120-240V | UN | 0 | 0 | 1
31/01/2019 | 2019-02-13 |  | 1011982 | FUENTE P/MODEM POLARIDAD NEGATIVA | UN | 1839.9976 | 356959.53 | 194
2019-03-22 | 2019-04-01 |  | 1011985 | KIT ANTIHURTO BASE CIRCULAR | UN | 188.7174 | 150407.77 | 797
30/07/2020 | 2019-05-21 |  | 1011989 | LIMIT SWITCH P /SMCA | UN | 790.6 | 21346.2 | 27
25/08/2020 | 2018-11-20 |  | 1011996 | CONDUCTOR CONCENTRICO DE ALUMINIO 1/0 | M | 487.3991 | 103328.6 | 212
2018-03-19 | 2020-03-18 |  | 1011997 | CONDUCTOR CONCENTRICO DE ALUMINIO NO.2 | M | 296.6166 | 226615.08 | 764
11/8/2020 | 2020-08-14 |  | 1011998 | CERRADURA ELECTROMECANICA ALTA SEG. AUDI | UN | 12102.7644 | 12889444.09 | 1065
11/8/2020 | 2020-08-14 |  | 1011999 | LLAVE CERRADURA ELECTROMECANICA | UN | 15851.0379 | 1553401.71 | 98
11/8/2020 | 2020-08-14 |  | 1012001 | LLAVE MAESTRA PROGRAMACION CERRAD. ELECT | UN | 36259.8633 | 108779.59 | 3
2019-10-28 | 2019-10-28 |  | 1012077 | SECCIONADOR 34,5KV 600AMP | UN | 20296 | 426216 | 21
23/08/2019 | 2019-08-26 |  | 1012113 | MODULO TRANSF 3F 12.5KV R 300-600/5 PLLM | UN | 35183.9822 | 316655.84 | 9
5/4/2018 | 2018-04-13 |  | 1012115 | MODULO TRANSF 12.47 KV R 500-1000/5 PLLM | UN | 0 | 0 | 10
2019-05-31 | 2019-05-31 |  | 1012116 | MODULO TRANSF 12.47KV R 800-1600/5A PLLM | UN | 0 | 0 | 11
2017-08-29 | 2017-08-31 |  | 1012165 | CONECTOR DE TIERRA CU DOBLE 4/0 | UN | 493.24 | 36993 | 75
19/01/2021 | 2021-02-18 |  | 1012302 | LUMINARIA LED AP 90-110 W | UN | 13685.5574 | 424252.28 | 31
2019-05-21 | 2019-06-10 |  | 1012307 | TORNILLO ACERO INOX 1/2" X 2 1/2" | UN | 19 | 3059 | 161
2017-11-14 | 2017-11-16 |  | 1012372 | CONECT TIPO MANQUITO TUBULAR CON PARTE P | UN | 3.54 | 31860 | 9000
2017-09-25 | 2017-10-23 |  | 1012381 | MTU 225kVA,12.47/7.2kV,480/277V,±2%,Y-Y | UN | 1457717.356 | 7288586.78 | 5
2017-10-23 | 2018-04-24 |  | 1012406 | ARANDELA PRESION ACERO GALV P/TORN 1/2" | UN | 4.8848 | 33719.53 | 6903
20/02/2018 | 2018-03-06 |  | 1012435 | Tubo EMT 1 1/2"x10' | UN | 4065.645 | 65050.32 | 16
19/11/2019 | 2019-12-02 |  | 1012448 | MODULO TRANSF 3F 12.5KV R 200-400/5 | UN | 127084.555 | 254169.11 | 2
07/08/2020 | 2017-07-04 |  | 1012477 | BREAKER 3P 6 AMP C/CONTACTO AUX | UN | 1586.9879 | 98393.25 | 62
29/12/2017 | 2017-12-31 |  | 1012495 | COBERTOR DE LINEA PARA CONDUCTOR | ROL | 29500 | 944000 | 32
2019-10-24 | 2020-01-30 |  | 1012506 | MANGA DE CORTE | UN | 8.437 | 1297543.1 | 153792
2017-10-30 | 2017-12-26 |  | 1012516 | DISCO DE CORTE PARA MAQUINA CORTADORA | UN | 387.04 | 774.08 | 2
2017-09-22 | 2018-01-13 |  | 1012520 | CABLE RJ45-DB15 MACHO | M | 391.0048 | 61778.76 | 158
11/01/2019 | 2019-02-11 |  | 1012521 | CABLE RJ45-DB9 MACHO | M | 1298 | 25960 | 20
17/12/2019 | 2019-12-27 |  | 1012548 | TUBO PVC DE PRESIÓN 1/2" | UN | 194.995 | 15989.59 | 82
2018-06-04 | 2018-06-19 |  | 1012556 | CONECT N MACH P/CABLE HELIAX 1/2" CU | UN | 1129.26 | 32748.54 | 29
2018-12-20 | 2018-12-20 |  | 1012557 | CABLE HELIAX 1/2" | M | 636.5746 | 96759.34 | 152
12/08/2020 | 18/09/2018 |  | 1012565 | CABLE D/ GOMA 18/3 | M | 49.268 | 2355.01 | 47.8
23/07/2019 | 2019-07-31 |  | 1012567 | TRAF CORRI (OUTDOOR) 200-5/400-5 NU PART | UN | 1048.7578 | 9438.82 | 9
07/05/2019 | 2019-07-03 |  | 1012568 | CONECTOR PERNO PARTIDO #4 CU | UN | 56.6872 | 106175.13 | 1873
20/8/2020 | 2020-08-24 |  | 1012571 | CERRADURA ELECTRÓNICA TIPO CASQUILLO-PER | UN | 11055.7386 | 10337115.59 | 935
2019-02-22 | 2019-03-01 |  | 1012593 | INTERRUPTOR ABB ACOPLAMIENTO BARRAS Y AC | UN | 2565996.875 | 5131993.75 | 2
04/01/2019 | 2019-02-14 |  | 1012599 | BATERIA CICLO PROFUNDO 12V.115A | UN | 20250.4093 | 283505.73 | 14
04/09/2019 | 2019-09-09 |  | 1012601 | TARJETA DE CONTROL INTERRUPTOR | UN | 80213.485 | 160426.97 | 2
29/01/2019 | 2019-02-11 |  | 1012604 | TRANSF DE INTENSIDAD 72-200-400 | UN | 274478.572 | 2744785.72 | 10
08/10/2019 | 2019-10-17 |  | 1012605 | TRANSF DE INTENSIDAD CXE-36- 200-400 | UN | 99506.745 | 597040.47 | 6
25/11/2020 | 2020-12-04 |  | 1012801 | CONDUCTOR CU AISL 15KV #2 AL 33% | M | 553.5262 | 66423.14 | 120
22/10/2019 | 2019-11-01 |  | 1012980 | MTU 112.5kVA 12.47/7.2kV 480/277V ±2%Y-Y | UN | 1770982.87 | 1770982.87 | 1
2019-05-03 | 2019-05-30 |  | 1013160 | BASE CIRCULAR POLIMERICA P/MED RES FM 2S | UN | 435.0465 | 15203135.62 | 34946
13/09/2019 | 2019-09-17 |  | 1013163 | TUERCA ACERO ROSCA GRUESA 1/2'' | UN | 21.24 | 8028.72 | 378
17/05/2019 | 2019-06-11 |  | 1013166 | BARRA ROSCADA GAL.ROSCA GRUESA UNC 1/2*6 | UN | 140.1249 | 7706.87 | 55
04/06/2019 | 2019-07-04 |  | 1013404 | CT 400/5 N/P 2.5VA,600V,CABLE DE 7MTS | UN | 6490 | 1298000 | 200
14/11/2018 | 2018-11-27 |  | 1013487 | TUBERIA FLEX LIQ. TIGHT 1/2" NO METALICA | TF | 24.78 | 37987.74 | 1533
2019-10-24 | 2020-01-30 |  | 1013493 | MED RE SOCK ESC 240V C200 2S | UN | 2205.81 | 2205.81 | 1
18/1/2021 | 2021-02-22 |  | 1013518 | ARMARIO P/MEDIDOR Y CT CON VENTILACIÓN | UN | 28293.5701 | 4102567.67 | 145
27/5/2020 | 2020-07-16 |  | 1013527 | INTERRUPTOR INTEMPERIE 15 KV 2000A | UN | 2203647.4633 | 19832827.17 | 9
2020-01-16 | 2020-03-12 |  | 1013568 | MODULO I/O 80 ENTRAD Y 16 SALID DIGITAL | UN | 246485.15 | 246485.15 | 1
14/10/2019 | 2019-10-16 |  | 1013572 | PINZA DE TERMINAL RJ45 | UN | 2360 | 18880 | 8
26/03/2021 | 2019-12-19 |  | 1013582 | CABLE #6 AWG | M | 419.49 | 251694 | 600
3/12/2019 | 2019-12-17 |  | 1013583 | CABLE SUPERFLEXIBLE H07-VK 2.5 MM | M | 19.2104 | 560943.68 | 29200
01/10/2020 | 2020-10-23 |  | 1013584 | AISLADOR SUSPENSIÓN 69 KV | UN | 2773 | 24957 | 9
2020-07-16 | 2020-07-30 |  | 1013661 | MED RE SOCK TC-PLC 120V C100 1S PLLM | UN | 0 | 0 | 2
9/12/2019 | 2019-12-09 |  | 1013662 | MOD TR COMB MT 7.2 KV 1Φ 100-200/5A PLLM | UN | 0 | 0 | 1
2018-03-18 | 2020-03-18 |  | 1013669 | SELLO DOBLE ANCLA COLOR AZUL PLLM | UN | 0 | 0 | 18250
2021-05-14 | 2021-05-17 |  | 1013830 | TRANSF TP 1Ø RCO 7.2KV 50 KVA REG ESP | UN | 1 | 4 | 4
17/5/2021 | 2021-05-19 |  | 1013900 | KIT DE MACROMEDICIÓN N- CERRADO 200-5 BT | UN | 11210 | 15481010 | 1381
2021-03-16 | 2021-03-16 |  | 1013902 | FLEJE VERTICAL1-1/2"x 1-1/2"x3/16"x39" | UN | 650 | 18850 | 29
26/8/2020 | 2020-08-26 |  | 1013968 | TAPA P MED ITRON CENTRON | UN | 315.5084 | 562866.99 | 1784
2020-01-07 | 2020-01-10 |  | 1014008 | TRANSF TP RCO 100 KVA, 7.2/2.4KV | UN | 135688.42 | 135688.42 | 1
2021-04-20 | 2021-04-20 |  | 1014062 | BRAZO DE 3' P/LUMINARIA DE ALUMB PUBLICO | UN | 1745.25 | 15707.25 | 9
2020-08-20 | 2020-09-25 |  | 1014115 | TRAF CORRIENTE (OUTDOOR)200/5 SPLIT PLLM | UN | 0 | 0 | 40
2021-06-11 | 2021-06-16 |  | 1014438 | TRANSF TP MONOF. 167KVA 7200/2400 RCO | UN | 205000 | 615000 | 3
2020-01-10 | 2020-01-14 |  | 2000016 | CABLE DE DATOS STP | PIE | 14.1128 | 28225.6 | 2000
17/2/202 | 2020-02-18 |  | 2000355 | CONECTOR PARA DISPLAY MEDIDOR CENTRON | UN | 236.5491 | 354823.62 | 1500
2019-12-20 | 2019-12-26 |  | 2000734 | POWER SUPLY MODULE | UN | 33050.62 | 132202.48 | 4
2020-01-29 | 2020-01-30 |  | 2003103 | SOLDADOR TIPO CAUTIN DE 30 WATTS | UN | 311.52 | 623.04 | 2
2019-12-09 | 2019-12-12 |  | 2003859 | MTU 300 KVA 12.5/7.2Kv 3-Y | UN | 1522871.94 | 4568615.82 | 3
2018-03-12 | 2020-03-13 |  | 2003934 | Conector RJ45 | UN | 6.175 | 14573 | 2360
23/05/2019 | 2019-07-02 |  | 2004582 | GABINETE | UN | 49914 | 99828 | 2
2019-03-20 | 2019-04-04 |  | 2004919 | SWITCH ETHERNET 24 PTOS | UN | 266423.2787 | 2131386.23 | 8
22/10/2018 | 2018-11-22 |  | 2004922 | MAQUINA DISCO RADIAL | UN | 11410.25 | 22820.5 | 2
17/12/2018 | 2019-02-12 |  | 2004942 | INVERSOR 4.0KW 48VCC | UN | 29500 | 147500 | 5
12/10/2018 | 2018-11-12 |  | 2005195 | MASKING TAPE DE 2" | UN | 65.1507 | 5212.06 | 80
2013-10-19 | 2014-07-29 |  | 2005220 | PINTURA EPOXICA | G/L | 2708.1 | 308723.4 | 114
05/07/2018 | 2018-07-25 |  | 2005307 | DESENGRASANTE | UN | 305.9973 | 3365.97 | 11
31/05/2019 | 2019-07-23 |  | 2005308 | ESTOPA PRIMERA | UN | 58.5037 | 631.84 | 10.8
30/01/2015 | 2015-02-20 |  | 2005606 | CABLE STP BLINDADO P/EXTERIORES | TF | 16.6616 | 33323.2 | 2000
20/09/2018 | 2018-09-25 |  | 2005667 | ORGANIZADORES CABLE DATA | UN | 841.48 | 841.48 | 1
26/12/2020 | 2020-12-04 |  | 2005718 | SPRAY PINTURA GALVANIZADA | UN | 767.4276 | 39138.81 | 51
02/04/2018 | 2018-04-17 |  | 2005879 | ALKYD S/RAPIDO LB - GI-3003 GRIS PERLA | GLN | 1112.917 | 829123.13 | 745
01/01/2017 | 2017-02-07 |  | 2005881 | PINCEL P/D M MADERA 484-16 FILBERT | UN | 23.836 | 1191.8 | 50
30/10/2019 | 2019-11-01 |  | 2005882 | THINNER AAA-200 | GLN | 332.3424 | 13626.04 | 41
22/12/2014 | 2014-12-26 |  | 2005995 | BANDEJA P/GABINETE DE 7' | UN | 1858.0843 | 39019.77 | 21
2018-12-18 | 2018-12-18 |  | 2006554 | BATERÍA D/CICLO PROFUNDO 12VDC 150-250A | UN | 6221.7109 | 205316.46 | 33
2016-06-05 | 2016-07-05 |  | 2006574 | PACHCORD | UN | 112.1 | 6726 | 60
12/02/2014 | 2014-04-30 |  | 2006598 | CHALECO REFLEXTANTE | UN | 135.7 | 14927 | 110
2013-11-25 | 2017-08-22 |  | 2006599 | MINI JACK | UN | 14.058 | 140.58 | 10
27/05/2014 | 2014-06-30 |  | 2006625 | BOTA D/SEGURIDAD | UN | 2832 | 127440 | 45
23/05/2019 | 2019-07-02 |  | 2007174 | ANTENA RADIAL GSM 900/1800 MHZ | UN | 413 | 38822 | 94
26/03/2021 | 2021-04-13 |  | 2007309 | CONECTOR UF MEDIA LUNA 3/4" | UN | 29.2758 | 9573.18 | 327
2013-02-22 | 2014-05-21 |  | 2007423 | DISCO DURO SATA 250G P/DESTOKP | UN | 3894 | 38940 | 10
18/11/2016 | 2016-11-24 |  | 2007507 | UNION IMC 2" | UN | 82.1418 | 143419.57 | 1746
18/11/2015 | 2015-11-30 |  | 2007508 | UNION IMC 1" | UN | 26.5124 | 10764.05 | 406
2018-07-25 | 2018-07-25 |  | 2008032 | CABLE SERIAL PARA MODEM | UN | 744.7034 | 275540.27 | 370
2020-06-10 | 2020-06-30 |  | 2008035 | CABLE UTP PARA INTEMPERIE | ROL | 11391.5385 | 296180 | 26
12/10/2018 | 2018-10-31 |  | 2008067 | ACEITE HIDRAULICO 68º | BID | 29289.7033 | 87869.11 | 3
08/03/2018 | 2018-03-21 |  | 2008105 | DIFUSOR LAMPARA 2'X4' | UN | 222.1153 | 26653.84 | 120
29/07/2019 | 2019-09-04 |  | 2008182 | TV LCD 32" BASE TELESCOPICA | UN | 14657.0525 | 58628.21 | 4
22/04/2015 | 2015-04-28 |  | 2008208 | BASE RELAY 8PIN | UN | 25.9717 | 597.35 | 23
18/06/2019 | 2019-06-26 |  | 2008286 | RESISTENCIA 300 OHMIO /100VA – P/ PT | UN | 3100.0017 | 18600.01 | 6
2018-12-19 | 2019-12-31 |  | 2008373 | LIMPIADOR D/CRISTALES | GPM | 390.0014 | 2730.01 | 7
2019-05-15 | 2019-05-21 |  | 2009730 | BASE ANTENA-LARSEN LMK | UN | 889.425 | 53365.5 | 60
2021-05-31 | 2021-06-11 |  | 2010211 | TALADRO DE BATERIAS | UN | 8326.08 | 74934.72 | 9
09/03/2016 | 2016-03-17 |  | 2010316 | DISCO DE CORTE GRANDE | UN | 235.988 | 4719.76 | 20
2021-05-27 | 2021-06-04 |  | 2011430 | PROTECTOR PARA POLO DE BATERIA | UN | 590 | 8850 | 15
11/01/2021 | 2021-02-18 |  | 2012564 | SILICON URETANO | UN | 362.85 | 14514 | 40
17/07/2018 | 2018-07-31 |  | 2013112 | LIMPIADOR D/CONTACTO | UN | 299.991 | 2999.91 | 10
26/10/2020 | 2020-11-02 |  | 2014006 | CONVERTIDOR 125VDC A 120VAC RACK 19 | UN | 111952.854 | 1119528.54 | 10
03/27/2014 | 2014-04-30 |  | 2014007 | CONVERTIDOR ETHERNET | UN | 46953.946 | 469539.46 | 10
20/01/2017 | 2017-03-08 |  | 2014008 | GABINETE DE COMUNICACION 24U | UN | 82663.8038 | 1074629.45 | 13
2021-03-05 | 2021-03-29 |  | 2014149 | DISCO DURO EXTERNO 4TB | UN | 8496 | 59472 | 7