## Inventario almacén abril 2023
Empresa Distribuidora de Eléctricidad del Norte. S.A.
“Año de la Consolidación de la Seguridad Alimentaria”
Relación de inventario en almacén
|  | Correspondiente al mes de | Abril | del año | 2023
FECHA RECEPCION | FECHA DE REGISTRO | CODIGO DE BIENES NACIONALES ( SI APLICA) | CODIGO INSTITUCIONAL | DESCRIPCION DEL ACTIVO O BIEN | UNIDAD DE MEDIDA | COSTO UNITARIO EN RD$ | VALOR EN RD$ | EXISTENCIA
2021-04-20 | 2021-04-20 |  | 1000097 | CABLE COBRE URD #2/0 AISL P/ 15kV | M | 7841.71 | 423452.34 | 54
2023-02-21 | 2023-02-21 |  | 1000433 | LUMINARIA T/ COBRA HPS 250W 100V 250V | UN | 6686.3847 | 100295.77 | 15
2018-01-11 | 2018-01-13 |  | 1001903 | MANGA AUT PLENA TENSIÓN P/COND 397- 477 | UN | 1057.98 | 1057.98 | 1
2016-05-07 | 2016-05-09 |  | 1002019 | Terminal Preformado 5/16" | UN | 233.88 | 13798.92 | 59
10/03/2017 | 2017-03-21 |  | 1002610 | Herramienta Secc de Carga Loadbuster | UN | 64278.14 | 257112.56 | 4
14/04/2021 | 2021-04-21 |  | 1003549 | BRIDA DE SUJECION PLASTICA 9 mm X 305 mm | UN | 5.1238 | 3058.9 | 597
14/01/2021 | 2021-02-19 |  | 1003642 | AGUA DESTILADA | G/L | 100.3 | 1504.5 | 15
18/03/2021 | 2021-03-22 |  | 1003889 | MULTIMETRO DIGITAL DE 1000V | UN | 3539.9882 | 495598.35 | 140
19/12/2019 | 2019-12-27 |  | 1003902 | TUERCA HEXAGONAL ACERO GALV.5/16" | UN | 6.0888 | 9127.11 | 1499
2020-01-07 | 2020-01-28 |  | 1004076 | BORNERA SECCI.CORRIENTE Y TEN. 500V.57A | UN | 165.2208 | 280875.4 | 1700
2017-01-20 | 2017-01-24 |  | 1004105 | TORNILLO TIRAFONDO AC GALVAN 5-16'' X 4' | UN | 158.93 | 16687.65 | 105
29/03/2022 | 2022-04-20 |  | 1004132 | CABLE ACERO COBREADO DESNUDO #2 AWG 7 HI | M | 257.3856 | 6703427.44 | 26044.3
11/03/2021 | 2021-03-15 |  | 1004148 | BRIDA DE SUJECION PLASTICA 5 mm X 152 mm | UN | 1.3287 | 3321.7 | 2500
22/10/2018 | 2018-11-22 |  | 1004207 | BULTO PARA HERRAMIENTAS | UN | 1167.9867 | 7007.92 | 6
29/03/2022 | 2022-04-25 |  | 1004213 | CABLE DE ACERO COBREADO #6 AWG 3 HILOS | M | 92.4759 | 8751173.58 | 94631.9
2020-06-14 | 2020-06-14 |  | 1004353 | TERMINACION EXTER CONTRACT FRIO 15 KV #2 | UN | 1404.2 | 19658.8 | 14
2014-09-25 | 2014-09-27 |  | 1004639 | SOPORTE P/CAJA DERIV. 9"X12"X1-3/4"X5/16 | UN | 320.69 | 320.69 | 1
18/11/2016 | 2016-11-24 |  | 1004695 | Conectores DB9 | UN | 41.3 | 47123.3 | 1141
21/08/2020 | 2020-08-24 |  | 1005175 | ARMARIO INSTALACION PUNTO FRONTERA | UN | 36108 | 72216 | 2
2023-02-21 | 2023-02-21 |  | 1005176 | ARMARIO MEDIDA INDIRECTA | UN | 45532.886 | 682993.29 | 15
2012-11-27 | 2016-11-29 |  | 1005177 | ARMARIO P/MEDIDOR 220V(60)A TOTALIZADORE | UN | 513.39 | 51339 | 100
2022-10-17 | 2022-10-20 |  | 1005190 | TRANSF TP 1Ø RCO DUAL 37.5 KVA | UN | 1 | 3 | 3
2023-02-06 | 2023-02-06 |  | 1005191 | TRANSF TP 1Ø RCO DUAL 50 KVA | UN | 1 | 1 | 1
2012-03-31 | 2013-07-30 |  | 1005212 | CONDENSADOR 1F 7.2 KV 100KVAR | UN | 12759.154 | 63795.77 | 5
2021-05-26 | 2021-05-28 |  | 1005217 | CRONOMETRO DIGITAL | UN | 1564.2317 | 9385.39 | 6
2013-12-18 | 2013-12-20 |  | 1005224 | DETECTOR D/DERIVACION D/CABLE P/5TERM | UN | 36477.925 | 145911.7 | 4
2013-04-30 | 2013-05-02 |  | 1005228 | DETECTOR PULSO D/CONTADOR | UN | 1192.8512 | 9542.81 | 8
2016-03-17 | 2016-03-17 |  | 1005230 | DETECTOR TENSION D/1 A 138KV | UN | 19025.1682 | 323427.86 | 17
2013-10-10 | 2017-10-21 |  | 1005233 | DETECTOR PASO D/FALTA | UN | 5288.0171 | 37016.12 | 7
2015-11-25 | 2017-02-03 |  | 1005234 | DIFERENCIAL MANUAL DE 1TON | UN | 8980.4387 | 619650.27 | 69
2012-03-29 | 2012-03-31 |  | 1005235 | DISPOSITIVO D/PRUEBA | UN | 1725.71 | 1725.71 | 1
06/06/2016 | 2016-07-06 |  | 1005239 | EQUIPO PUESTA TIERRA P/L MT HASTA 66KV | UN | 89801.8 | 359207.2 | 4
23/04/2021 | 2021-04-27 |  | 1005245 | ESCALERA FIBRA D/VIDRIO 32' T/EXTENSION | UN | 22517.4531 | 292726.89 | 13
2012-03-29 | 2012-03-31 |  | 1005291 | INTERRUPTOR AUTOSECC 15KV 800AMP | UN | 497862.81 | 497862.81 | 1
13/12/2021 | 2021-12-16 |  | 1005306 | LUMINARIA APS 240V 150W | UN | 4294.25 | 38648.25 | 9
2012-03-29 | 2012-03-31 |  | 1005308 | LUMINARIA APS 240V 400W | UN | 3990.06 | 7980.12 | 2
2012-03-29 | 2012-03-31 |  | 1005309 | MEDIDOR DESCARGA PARARRAYO | UN | 4487.2776 | 798735.42 | 178
2018-09-12 | 2018-09-12 |  | 1005314 | MODULO PROTECCION MONOFASICO 10AMP | UN | 1971.74 | 7886.96 | 4
30/6/2019 | 2019-11-01 |  | 1005349 | MODULO TRANSF 3F 12.5KV R 100-200/5 | UN | 119419.1464 | 1313610.61 | 11
30/07/2019 | 2019-08-29 |  | 1005351 | MODULO TRANSF 3F 12.5KV R 150-300/5 | UN | 126700.6844 | 1140306.16 | 9
14/2/2023 | 2023-02-21 |  | 1005352 | MODULO TRANSF 3F 12.5KV R 15-30/5 | UN | 168798.8163 | 1350390.53 | 8
23/7/2020 | 2020-07-28 |  | 1005355 | MODULO TRANSF 3F 12.5KV R 300-600/5 | UN | 121296.9367 | 727781.62 | 6
30/07/2019 | 2019-08-29 |  | 1005356 | MODULO TRANSF 3F 12.5KV R 400-800/5 | UN | 123990.931 | 1239909.31 | 10
14/2/2023 | 2023-02-21 |  | 1005359 | MODULO TRANSF 3F 12.5KV R 5-10/5 | UN | 185893.845 | 3717876.9 | 20
30/07/2019 | 2019-08-29 |  | 1005360 | MODULO TRANSF 3F 12.5KV R 75-150/5 | UN | 137957.4067 | 827744.44 | 6
14/2/2023 | 2023-02-21 |  | 1005363 | MODULO TRANSF 3F 4,16-12,5KV R 10-20/5 | UN | 164279.6 | 164279.6 | 1
10/04/2017 | 2017-04-27 |  | 1005382 | PARARRAYO 3KV OXIDO METALICO | UN | 893.1472 | 137544.67 | 154
16/06/2020 | 2020-07-23 |  | 1005384 | PARARRAYO AUTOVALVULA 34.5KV-10KA | UN | 15279.0091 | 336138.2 | 22
2012-03-29 | 2012-03-31 |  | 1005387 | PARARRAYO PVN-100 8.4KV MCOV/10KV | UN | 565.06 | 1130.12 | 2
2012-03-29 | 2012-03-31 |  | 1005392 | PINZA AMPERIMETRICA 2000FLEX | UN | 4076.8733 | 12230.62 | 3
2012-03-29 | 2012-03-31 |  | 1005399 | PODADORA D/RAMAS | UN | 361.14 | 361.14 | 1
18/02/2022 | 2022-04-13 |  | 1005403 | POSTE HORMIGON ARMADO VIB 300DAN 10.5M | UN | 18960.83 | 18960.83 | 1
18/02/2022 | 2022-04-13 |  | 1005405 | POSTE HORMIGON ARMADO VIB 500DAN 10.5M | UN | 22069.625 | 44139.25 | 2
18/02/2022 | 2022-04-13 |  | 1005406 | POSTE HORMIGON ARMADO VIB 500DAN 12M | UN | 26294.21 | 52588.42 | 2
18/02/2022 | 2022-04-13 |  | 1005407 | POSTE HORMIGON ARMADO VIB 500DAN 14M | UN | 27814.1475 | 111256.59 | 4
2018-06-01 | 2018-06-01 |  | 1005411 | POSTE HORMIGON ARMADO VIB 800DAN 14M | UN | 37932 | 37932 | 1
31/10/2019 | 2019-11-11 |  | 1005415 | POSTE MADERA 12M CLASE 3 | UN | 29087 | 174522 | 6
2018-06-15 | 2018-10-18 |  | 1005419 | PROBADOR AISLADOR DE 35KV | UN | 2900 | 11600 | 4
18/03/2021 | 2021-03-22 |  | 1005421 | PULIDORA | UN | 4130 | 4130 | 1
2018-06-21 | 2018-10-16 |  | 1005427 | REGISTRO PROGRAMADORES ELECTRICOS | UN | 66861.5325 | 267446.13 | 4
10/10/2018 | 2018-11-30 |  | 1005433 | RELE AUXILIAR 125VDC | UN | 613.6 | 12272 | 20
19/10/2018. | 2018-11-06 |  | 1005435 | RELE AUXILIAR 48VDC GEE HGA 48VCP | UN | 837.7647 | 50265.88 | 60
03/03/2023 | 2023-03-07 |  | 1005456 | SECCIONADOR 13,2KV 600AMP | UN | 17417.0358 | 452842.93 | 26
7/7/2020 | 2020-07-20 |  | 1005457 | SECCIONADOR MONOPOLAR 14.4KV 1200AMP | UN | 34708.285 | 208249.71 | 6
2023-02-24 | 2023-02-28 |  | 1005473 | TRANSF TP 1Ø RCO 2.4KV 25 KVA | UN | 1 | 2 | 2
2022-10-25 | 2022-10-26 |  | 1005474 | TRANSF TP 1Ø RCO 2.4KV 37.5KVA | UN | 1 | 2 | 2
2023-04-20 | 2023-04-24 |  | 1005481 | TRANSF 1F BL TP 2B 25KVA 7200/120-240V | UN | 1 | 1 | 1
2023-03-30 | 2023-04-03 |  | 1005482 | TRANSF 1F BL TP 2B 37.5KVA 7200/120-240V | UN | 1 | 2 | 2
2023-04-20 | 2023-04-24 |  | 1005483 | TRANSF 1F BL TP 2B 50KVA 7200/120-240V | UN | 1 | 1 | 1
2022-09-26 | 2022-09-27 |  | 1005484 | TRANSF 1F BL TP 2B 75KVA 7200/120-240V | UN | 1 | 1 | 1
07/03/2019 | 2019-09-30 |  | 1005503 | TRANSF TP 1Ø CSP 7.2KV 75 KVA | UN | 114460 | 114460 | 1
2019-09-06 | 2019-10-03 |  | 1005505 | TRANSF TP 1Ø RCO 7.2KV 100 KVA | UN | 1 | 5 | 5
21/10/2019 | 2020-02-26 |  | 1005509 | TRANSF TP 1Ø RCO 7.2KV 25 KVA | UN | 1 | 14 | 14
2019-02-18 | 2019-02-21 |  | 1005510 | TRANSF TP 1Ø RCO 7.2KV 37 KVA | UN | 1 | 11 | 11
2018-06-05 | 2018-06-05 |  | 1005511 | TRANSF TP 1Ø RCO 7.2KV 50 KVA | UN | 1 | 17 | 17
2018-06-05 | 2018-06-05 |  | 1005516 | TRANSF TP 1Ø RCO 7.2KV 75 KVA | UN | 1 | 19 | 19
2022-12-15 | 2022-12-19 |  | 1005522 | TRAF 3F PM 112.5KVA RF/FF/12470/120/208V | UN | 1 | 1 | 1
13/08/2020 | 2020-08-26 |  | 1005533 | TRAF CORRIENTE (OUTDOOR) 200/5-400/5 | UN | 3030.2575 | 178785.19 | 59
2019-02-08 | 2019-02-13 |  | 1005536 | TRANSF INTENSIDAD CXE-36-600-1200/5 | UN | 82532.315 | 165064.63 | 2
2019-01-31 | 2019-01-31 |  | 1005537 | TRANSF TENSION UTD 72-69000 | UN | 87505.25 | 87505.25 | 1
2016-11-14 | 2016-11-16 |  | 1005538 | TRANSF TENSIÓN UZK 12500 √3 -4160 √3 | UN | 45374.59 | 136123.77 | 3
2014-05-21 | 2021-01-18 |  | 1005539 | TRANSF TENSION UZK 13700√3 | UN | 36600.0144 | 329400.13 | 9
2016-12-14 | 2021-01-29 |  | 1005544 | TRANSF INTENSIDAD 0.5 KV 400/5AMP | UN | 792 | 28512 | 36
2012-03-29 | 2012-03-31 |  | 1005547 | TRANSF INTENSIDAD 0.6 KV1200/5 A | UN | 2859.01 | 2859.01 | 1
2019-03-06 | 2019-03-06 |  | 1005551 | TRANSF SECO 15KVA 240V-120V | UN | 146593.34 | 146593.34 | 1
2012-03-29 | 2012-03-31 |  | 1005627 | TRANSF INTENSIDAD CXE-400-800/5 | UN | 52795.425 | 211181.7 | 4
2012-03-29 | 2012-03-31 |  | 1005631 | TRANSF TENSION 24-3 12500V 3208 V | UN | 1.2033 | 3.61 | 3
19/01/2015 | 2015-02-19 |  | 1005632 | TRANSF INTENSIDAD CXH-72-200-400/5 | UN | 66591.89 | 199775.67 | 3
2012-03-29 | 2012-03-31 |  | 1005633 | TRANSF INTENSIDAD CXH-72-100-200/5 | UN | 22197.39 | 22197.39 | 1
2014-05-21 | 2014-05-23 |  | 1005634 | TRANSF INT 145kV 100-200/5-1-1-1 INTERPE | UN | 31231.31 | 281081.79 | 9
2012-03-29 | 2012-03-31 |  | 1005636 | TRANSF INTENSIDAD CA-72 25-50 | UN | 27804.2867 | 83412.86 | 3
2012-03-29 | 2012-03-31 |  | 1005637 | TRANSF INTENSIDAD SVS-145 | UN | 42132.7983 | 252796.79 | 6
2012-11-14 | 2012-11-16 |  | 1005638 | TRANSF TENSION UZK 17 12500-4160 | UN | 1.16 | 2.32 | 2
2012-03-29 | 2012-03-31 |  | 1005641 | TRANSF TENSION STO 69KV | UN | 1.16 | 3.48 | 3
2012-03-29 | 2012-03-31 |  | 1005643 | TRANSF INTENSIDAD SVAS 145 100-200 | UN | 72227.654 | 361138.27 | 5
2017-09-11 | 2017-09-13 |  | 1005659 | ARMARIO P/EQUIPO MED ESPEC 1250X750X320 | UN | 30904.765 | 247238.12 | 8
14/7/2020 | 2020-07-20 |  | 1005665 | SECCIONADOR AT (BY-PASS) 69KV | UN | 618462.34 | 618462.34 | 1
18/06/2015 | 2015-06-29 |  | 1005681 | INTERRUPTOR ABB T VD4 IN=1250A,VN 17.5KV | UN | 1214574 | 2429148 | 2
05/10/2020 | 2020-12-29 |  | 1005690 | INTERRUPTOR 69 KV | UN | 2963835.5 | 2963835.5 | 1
2019-12-09 | 2020-01-02 |  | 1005702 | PORTICO 69 KV (ESTRUCTURA) | UN | 1310642.63 | 1310642.63 | 1
23/7/2018 | 2018-07-31 |  | 1005703 | PORTICO 12.5 KV 1 SALIDA (ESTRUCTURA) | UN | 268908.76 | 268908.76 | 1
2012-12-03 | 2014-05-21 |  | 1005704 | LAMPARA METAL HALIDE 1500 W. | UN | 13804 | 13804 | 1
2022-11-29 | 2023-01-06 |  | 1005714 | GABINETE PROTECCION TRANSFORMADOR | UN | 5331004.07 | 5331004.07 | 1
2012-12-03 | 2014-05-21 |  | 1005736 | LANTRONIX UDS2100 | UN | 17110 | 479080 | 28
2023-04-20 | 2023-04-20 |  | 1005754 | POSTE METALICO CHAPA 300 DAN 10,5 M | UN | 17110.34 | 85551.7 | 5
2019-12-19 | 2020-04-24 |  | 1005773 | BANCO CONDENSADOR 3 X 100KVAR | UN | 50760.0325 | 203040.13 | 4
12/11/2018 | 2018-11-20 |  | 1005776 | SECCIONADOR 34.5 KV 800 AMP | UN | 220972.7 | 220972.7 | 1
2022-11-29 | 2023-01-06 |  | 1005781 | RELEY PROTECC DIF TRANSF DESV 125 VCC 5A | UN | 444952.7833 | 1334858.35 | 3
13/06/2019 | 2019-07-22 |  | 1005784 | TRAF INTENSIDAD 600-1200/5 12.5KV | UN | 33608.005 | 201648.03 | 6
2013-02-25 | 2017-11-25 |  | 1005788 | TRAF CORRIENTE 2000/5-5-5 A 7.2 KV | UN | 100418.5567 | 301255.67 | 3
07/05/2015 | 2015-05-19 |  | 1005795 | DISPOSITIVO D/DESCO SIN CARGA KPF 1 WAY | UN | 563238 | 563238 | 1
09/08/2021 | 2021-08-11 |  | 1005796 | VOLTIO AMPERIMETRO | UN | 22894.95 | 297634.35 | 13
2016-12-29 | 2016-12-31 |  | 1005810 | OUTBOUND MODULATION UNIT (OMU) | UN | 1036964.9543 | 7258754.68 | 7
2012-03-31 | 2014-05-21 |  | 1005811 | OUTBOUND PICK-UP (IPU) | UN | 42162.2931 | 1096219.62 | 26
20/09/2019 | 2019-12-16 |  | 1005826 | BUSHING D/CONTACTO IT D/POTENCIA AREVIA | UN | 723444.3533 | 2170333.06 | 3
20/09/2019 | 2019-12-16 |  | 1005827 | TRANSF ALIMENTACION ITC 0.5 KVA | UN | 131175.13 | 131175.13 | 1
14/11/2018 | 2018-12-05 |  | 1005830 | TRAF MODULATION UNIT (MTU) - 150KVA | UN | 1473140.635 | 2946281.27 | 2
2012-03-29 | 2012-03-31 |  | 1005834 | RELEY SOB INTEN 3F+N OCILO 125VCC 5A | UN | 286313.7725 | 2290510.18 | 8
2012-03-31 | 2016-05-05 |  | 1005837 | EQUIPO CONTROL & RECIEVING UNIT (CRU) | UN | 1381824.01 | 15200064.11 | 11
2019-10-24 | 2019-10-30 |  | 1005869 | TRANSF CORRIENTE (OUTDOOR) 200/5 | UN | 3183.64 | 6367.28 | 2
2020-03-06 | 2020-03-18 |  | 1005877 | ESCALERA FIBRA D/VIDRIO TIPO TIJERA 10' | UN | 8991.01 | 134865.15 | 15
2016-02-19 | 2017-12-06 |  | 1005947 | ALAMBRE LIGADURA ALUMINIO | M | 17.7872 | 122864.98 | 6907.5
13/04/2021 | 2021-04-15 |  | 1005948 | BOTELLA GAS SF6 | UN | 93084.401 | 930844.01 | 10
2015-02-13 | 2015-02-17 |  | 1005949 | CABLE THHN NEGRO #10AWG | M | 18.3052 | 768.82 | 42
2019-01-31 | 2019-01-31 |  | 1005950 | CABLE #14AWG THHN 600V | M | 32.2848 | 2841.06 | 88
22/01/2020 | 2020-02-11 |  | 1005954 | CABLE THHN #12AWG | M | 15.3754 | 6451.98 | 419.63
2016-10-12 | 2017-11-13 |  | 1005955 | CABLE 6MM 2 VERDE O AMARI-VERDE #10 AWG | M | 33.8334 | 182429.93 | 5392
2016-09-01 | 2016-09-03 |  | 1005956 | CABLE 6MM2 AMARILLO #10AWG | M | 26.1526 | 14985.45 | 573
05/10/2016 | 2016-10-13 |  | 1005957 | CABLE 6MM2 AZUL #10 AWG | M | 24.07 | 72.21 | 3
28/06/2018 | 2018-07-02 |  | 1005959 | CABLE THNN MARRON #10AWG | M | 33.1 | 397.2 | 12
2018-01-24 | 2018-01-30 |  | 1005962 | CABLE ACERO GALVANIZADO P/RETENIDA 1/2" | M | 92.96 | 1394.4 | 15
03/03/2023 | 2023-03-07 |  | 1005963 | CABLE ACERO GALVANIZADO P/RETENIDA 3/8" | M | 57.7758 | 102205.15 | 1768.997
10/09/2021 | 2021-10-19 |  | 1005964 | CABLE ALUMINIO 477MCM AISLAMIENTO XLP | M | 621.9489 | 827192.1 | 1330
2012-03-31 | 2018-01-11 |  | 1005971 | CABLE CU MULTIFIBRA #10AWG | M | 29.9561 | 180482.73 | 6024.9
03/01/2019 | 2019-02-11 |  | 1005972 | CABLE CU MULTIFIBRA #14AWG | M | 13.8883 | 44528.73 | 3206.2
2020-03-05 | 2020-03-09 |  | 1005978 | CABLE ENGOMADO #12/3 AWG THHN | M | 94.3558 | 3585.52 | 38
08/03/2016 | 2016-04-13 |  | 1005979 | CABLE POTENCIA AISLADO 20KV XLP #2AWG | M | 744.7657 | 45654.14 | 61.3
2019-09-26 | 2019-10-22 |  | 1005982 | CABLE SUPERFLEXIBLE 1.5MM | M | 13.282 | 141201.15 | 10631
05/09/2018 | 2018-10-04 |  | 1005986 | CARTUCHO AMARILLO CONECTOR CUÑA | UN | 36.1826 | 5825.4 | 161
06/09/2019 | 2019-09-10 |  | 1005987 | CARTUCHO AZUL CONECTOR CUÑA | UN | 78.49 | 123857.22 | 1578
05/09/2019 | 2019-09-25 |  | 1005988 | CARTUCHO BLANCO CONECTOR CUÑA | UN | 36.16 | 1808 | 50
2015-05-06 | 2018-01-13 |  | 1005989 | CARTUCHO ROJO CONECTOR CUÑA | UN | 36.2711 | 13891.84 | 383
2018-01-11 | 2018-01-13 |  | 1005996 | CONDUCTOR TRIPLEX 4/0 AWG - N4/0 | M | 378.5013 | 436033.53 | 1152
2016-04-12 | 2018-01-13 |  | 1005997 | CONDUCTOR TRIPLEX 4/0 AWG - N2/0 | M | 154.7953 | 19039.82 | 123
20/01/2022 | 2022-02-21 |  | 1005998 | CONDUCTOR 2/0 THW 0.6 KV | M | 524.4559 | 15209.22 | 29
2019-01-31 | 2019-01-31 |  | 1005999 | CONDUCTOR #6 AWG | M | 41.3517 | 9386.83 | 227
08/08/2018 | 2018-08-09 |  | 1006001 | CONDUCTOR AISLADO 15KV 500MCM NEUTRO 1/3 | M | 136.9514 | 239528.06 | 1749
25/11/2020 | 2020-12-04 |  | 1006004 | CONDUCTOR AAAC 2/0 AWG ANAHEIM | M | 49.6423 | 4404.76 | 88.73
16/07/2020 | 2020-07-21 |  | 1006005 | CONDUCTOR AAAC 4/0 AWG ALLIANCE | M | 81.9113 | 676792.01 | 8262.5
2015-03-20 | 2015-03-31 |  | 1006007 | CONDUCTOR AL ACSR 266 MCM PARTRIDGE | M | 86.1461 | 45312.84 | 526
28/06/2019 | 2019-07-04 |  | 1006008 | CONDUCTOR AL ACSR 4/0 AWG PENGUIN | M | 102.08 | 4134.24 | 40.5
2019-10-22 | 2019-10-24 |  | 1006009 | CONDUCTOR AL ACSR 477 MCM HAWK | M | 225.1949 | 24095.85 | 107
2022-10-27 | 2022-11-01 |  | 1006012 | CONDUCTOR CU DESNUDO 7 HILOS #2 AWG | M | 186.3332 | 78073.62 | 419
2020-08-19 | 2020-09-01 |  | 1006014 | CONDUCTOR CU CONCENTRICO 4/3 AWG | M | 521.7526 | 1911179.88 | 3663
04/02/2021 | 2021-02-19 |  | 1006015 | CONDUCTOR CONCENTRICO 3XN§6 COBRE | M | 287.9317 | 196369.4 | 682
2020-03-05 | 2020-03-09 |  | 1006017 | CONDUCTOR CU CONCENTRICO 8/2 AWG | M | 94.406 | 16709.87 | 177
2020-03-06 | 2020-03-13 |  | 1006019 | CONDUCTOR CU TRENZADO 4/0AWG AISL PVC | M | 91.3802 | 831.56 | 9.1
03/03/2023 | 2023-03-07 |  | 1006020 | CONDUCTOR TRIPLEX 2/0 AWG - N2/0 | M | 215.6606 | 60173.63 | 279.02
18/06/2019 | 2019-06-19 |  | 1006021 | CONDULET 1" | UN | 50.6621 | 248902.87 | 4913
26/03/2021 | 2021-04-13 |  | 1006022 | CONDULET 2" | UN | 287.7753 | 438857.39 | 1525
2020-03-06 | 2020-03-10 |  | 1006023 | CONDULET 3" | UN | 873.4733 | 13102.1 | 15
2016-09-14 | 2017-08-15 |  | 1006027 | DISOLVENTE (THINNER) | G/L | 346.5 | 346.5 | 1
21/04/2023 | 2023-04-24 |  | 1006035 | TAPE D/VINILO | UN | 199.2877 | 222405.03 | 1116
2019-01-31 | 2019-01-31 |  | 1006036 | TARUGO PLASTICO 1/4" X 1" | UN | 1.737 | 52752.43 | 30369
21/03/2018 | 2018-04-17 |  | 1006045 | TUBERIA FLEX LIQ TIGHT 2" | UN | 421.8164 | 143172.93 | 339.42
07/08/2020 | 2020-08-13 |  | 1006046 | TUBERIA LIQUID TAIGHT 1" NO METALICA | UN | 192.3989 | 220327.54 | 1145.16
20/02/2023 | 2023-02-22 |  | 1006048 | TUBO GALVANIZADO 2" X 20' | UN | 6906.7146 | 22439915.69 | 3249
2019-09-04 | 2019-10-07 |  | 1006053 | CABLE #8AWG THHN 600V | M | 1 | 23.2 | 23.2
2023-02-21 | 2023-02-21 |  | 1006064 | TUBERIA LIQUID TAIGHT 1/2" | M | 94.7786 | 115629.88 | 1220
24/06/2019 | 2019-06-27 |  | 1006066 | CABLE CONTROL SJTW 14AWG X 12 HILOS | M | 111.5621 | 12773.86 | 114.5
2012-03-31 | 2013-07-13 |  | 1006067 | CABLE CONTROL SJTW 10AWG X 4 HILOS | M | 204.4042 | 13163.63 | 64.4
03/12/2021 | 2021-12-10 |  | 1006070 | CABLE CU MULTIFIBRA #2 AWG | M | 432.1483 | 674756.35 | 1561.4
2018-06-08 | 2018-06-13 |  | 1006080 | ALAMBRE THHN #12 AWG ROJO | M | 20.6025 | 247.23 | 12
29/06/2016 | 2016-07-12 |  | 1006081 | ALAMBRE THHN #10 AWG VERDE | M | 25.96 | 1116.28 | 43
2019-01-31 | 2019-01-31 |  | 1006084 | SPRAY PINTURA COLOR BLANCO | UN | 35.9317 | 43728.9 | 1217
2016-05-21 | 2016-11-14 |  | 1006087 | CABLE COBRE DESNUDO 350 MCM | M | 1729.1578 | 4373040 | 2529
2015-05-07 | 2015-12-26 |  | 1006089 | CONDUCTOR CU CONCENTRICO 10/3 AWG. | M | 296.9207 | 147866.51 | 498
2018-08-28 | 2018-08-29 |  | 1006090 | SILICON | UN | 265.5 | 3717 | 14
26/10/2020 | 2020-10-26 |  | 1006092 | CABLE CONTROL SJTW 4 HILOS # 12 | M | 190.9167 | 11073.17 | 58
2019-10-17 | 2019-10-31 |  | 1006097 | CABLE COAXIAL | TF | 1.7482 | 5275.3 | 3017.6
2018-12-07 | 2018-12-07 |  | 1006104 | CONDUCTOR AAAC 465 MCM CAIRO | M | 196.935 | 399878.39 | 2030.51
2012-03-29 | 2012-03-31 |  | 1006108 | CABLE CONTROL 4 X 8 AWG | M | 272.8015 | 284231.84 | 1041.9
15/01/2019 | 2019-02-11 |  | 1006119 | CABLE ACERO GALVANIZADO P/RETENIDA 7/16" | M | 44.4762 | 90566.79 | 2036.3
2015-07-29 | 2017-12-23 |  | 1006120 | PINTURA EN SPRAY BLANCA | UN | 1 | 3 | 3
30/07/2019 | 2019-08-01 |  | 1006126 | TUBERIA LIQUID TAIGHT 3/4" | TF | 40.12 | 20060 | 500
2014-10-04 | 2015-08-06 |  | 1006140 | CABLE ROJO #12AWG | M | 15.3754 | 738.02 | 48
2023-02-21 | 2023-02-21 |  | 1006147 | TUBO GALV IMC 3" X 10" | UN | 5760.43 | 92166.88 | 16
2012-03-31 | 2016-05-03 |  | 1006154 | TUBO EMT 1.80MM 2" x 10" | UN | 808.865 | 1617.73 | 2
17/12/2021 | 2022-02-18 |  | 1006155 | CABLE COBRE DESNUDO 4/0 19 HILOS AWG | M | 721.2307 | 2840711.38 | 3938.7
2016-10-13 | 2018-01-25 |  | 1006156 | TUBERIA LIQUID TAIGHT 3" NO METALICA | TF | 222.6915 | 628836.18 | 2823.8
2017-09-12 | 2017-09-14 |  | 1006162 | CABLE THHN NEGRO # 12AWG | M | 125.411 | 638868.64 | 5094.2
23/11/2018 | 2018-11-30 |  | 1006163 | CABLE THHN MARRON # 12AWG | M | 24.6606 | 7398.17 | 300
2019-01-31 | 2019-01-31 |  | 1006164 | CABLE THHN AZUL #12AWG | M | 27.2139 | 1526.7 | 56.1
28/06/2018 | 2018-07-02 |  | 1006189 | ALKYD S/RAPIDO LB - GI-3003 303102 ROJO | GLN | 1241.3259 | 268126.39 | 216
3/03/2021. | 2021-03-04 |  | 1006195 | TUBO GALV. ROSCA P/AGUA 1 1/2" X 20' | UN | 1924.58 | 25019.54 | 13
25/06/2019 | 2019-06-26 |  | 1006198 | TARUGO 1/2 P/TORNILLO D/1/4" | UN | 7.2924 | 16094.32 | 2207
22/12/2015 | 2015-12-29 |  | 1006202 | CONDUCTOR CU CONCENTRICO 8/3 AWG | M | 147.1695 | 5592.44 | 38
23/07/2019 | 2019-07-25 |  | 1006206 | ABRAZADERA EMT 1 1/2" | UN | 8.2609 | 471968.23 | 57133
2023-02-21 | 2023-02-21 |  | 1006208 | ABRAZADERA EMT 1/2" | UN | 8.5123 | 267627.55 | 31440
15/05/2015 | 2015-05-20 |  | 1006212 | ABRAZADERA EMT DIAMETRO 2" | UN | 66.9382 | 120153.99 | 1795
2015-07-02 | 2016-08-20 |  | 1006213 | ABRAZADERA EMT TIPO OMEGA 3/4" | UN | 6.6253 | 569430.77 | 85948
2017-09-09 | 2017-12-14 |  | 1006214 | ABRAZADERA EMT TIPO OMEGA 1" | UN | 0 | 0 | 40
2015-07-07 | 2018-01-25 |  | 1006215 | ABRAZADERA EMT TIPO OMEGA 1/2" | UN | 2.6068 | 911253.73 | 349570
2019-01-31 | 2019-01-31 |  | 1006216 | ABRAZADERA METALICA 3/4" | UN | 1.0136 | 644.64 | 636
2012-06-12 | 2015-07-07 |  | 1006217 | ABRAZADERA OMEGA P/TUBO 50MM | UN | 4.5263 | 3557.69 | 786
2019-01-31 | 2019-01-31 |  | 1006218 | ABRAZADERA P/BOTELLA TERMINAL | UN | 775.9483 | 23278.45 | 30
01/12/2022 | 2022-12-05 |  | 1006220 | TERMINAL COMPRESION TIPO PIN 2/0 | UN | 626.0858 | 4063296.64 | 6490
2015-09-10 | 2015-09-12 |  | 1006221 | TERMINAL COMPRESION AL TIPO PIN 477 MCM | UN | 757.8493 | 1630891.59 | 2152
2012-08-23 | 2016-02-26 |  | 1006223 | ADAPTADOR PVC 2" MACHO | UN | 17.8051 | 623.18 | 35
09/12/2019 | 2019-12-10 |  | 1006224 | ADAPTADOR HUB DE 2" | UN | 300.2195 | 5704.17 | 19
2019-01-31 | 2019-01-31 |  | 1006225 | ADAPTADOR PVC 1" MACHO | UN | 8.4715 | 63036.35 | 7441
2015-12-29 | 2016-11-05 |  | 1006226 | ADAPTADOR PVC 2" HEMBRA | UN | 21.7524 | 41851.67 | 1924
2012-03-29 | 2012-03-31 |  | 1006227 | ADAPTADOR TERM PLETINA-BORNA T/EYE-BOLT | UN | 153.3033 | 207879.25 | 1356
24/02/2023 | 2023-03-02 |  | 1006230 | AISLADOR POLIMÉRICO T/SUSPENSIÓN 13.2KV | UN | 589.056 | 26507.52 | 45
17/10/2018 | 2018-10-19 |  | 1006235 | AISLADOR PORC.TIPO SUSPENSION ANSI 52-4 | UN | 393.6266 | 38181.78 | 97
01/10/2021 | 2021-10-04 |  | 1006236 | AISLADOR PORC.TIPO CARRETE ANSI 53-2 | UN | 19.1952 | 6372.82 | 332
19/11/2019 | 2019-12-20 |  | 1006238 | AISLADOR PORC.TIPO ESPIGA ANSI 55-5 | UN | 249.02 | 1743.14 | 7
2012-03-31 | 2018-02-14 |  | 1006240 | AISLADOR PORCELANA T/ESPIGA ANSI 55-3 | UN | 66.9289 | 602.36 | 9
18/04/2023 | 2023-04-20 |  | 1006241 | AISLADOR PORC.TIPO LINE POST ANSI 57-1 | UN | 587.5799 | 1413129.64 | 2405
2012-03-31 | 2017-07-13 |  | 1006243 | ALARGADERA 10" P/CADENA AISLADORES | UN | 93.1467 | 8662.64 | 93
19/12/2019 | 2019-12-26 |  | 1006244 | ALARGARA AISLANTE P/RETENIDAS 108" | UN | 1619.106 | 64764.24 | 40
12/11/2018 | 2018-11-15 |  | 1006245 | ALICATE AISLADO P/ELECTRICISTA | UN | 2255.974 | 11279.87 | 5
06/04/2021 | 2021-04-07 |  | 1006250 | ARAN PLAN CUA AC GALV 21/4"X21/4" D 5/8" | UN | 19.0954 | 58680.1 | 3073
2012-03-29 | 2012-03-31 |  | 1006251 | ARANLA REDONDA ACERO GALV 3/8'' | UN | 3.05 | 823.5 | 270
2016-07-22 | 2018-01-02 |  | 1006252 | ARANDELA AC GALV PLANA REDONDA 5/8" | UN | 2.0405 | 1636.52 | 802
2019-01-31 | 2019-01-31 |  | 1006254 | ARANDELA CURV CUAD 21/4 X 21/4" X 3/16" | UN | 5.72 | 68.64 | 12
2012-03-31 | 2013-09-10 |  | 1006255 | ARANDELA DE PRESION DOBLE 5/8" | UN | 13.92 | 5735.04 | 412
2012-11-29 | 2016-08-30 |  | 1006256 | ARANDELA DE PRESION P/TORNILLO 1/4" | UN | 0.18143 | 180.52 | 995
2012-03-31 | 2016-10-28 |  | 1006257 | ARANDELA PLANA ACERO INOX 1/2'' | UN | 5.2655 | 16639.02 | 3160
2013-04-05 | 2018-01-13 |  | 1006258 | ARANLA PLANA ACERO INOX 3/8'' | UN | 6.7405 | 24420.92 | 3623
2012-03-29 | 2012-03-31 |  | 1006260 | ARANDELA PLANA ACERO INOXIDABLE 5/16" | UN | 1.2208 | 92013.18 | 75374
2012-08-31 | 2012-10-08 |  | 1006261 | ARANDELA PLANA REDONDA 1/4" | UN | 0.72853 | 1009.74 | 1386
2012-03-31 | 2016-10-20 |  | 1006262 | ARANDELA PRESION ACERO GALV P/TORN 1/2" | UN | 1.8565 | 963.54 | 519
2012-03-31 | 2016-08-29 |  | 1006263 | ARANDELA PRESION ACERO GALV P/TORN 3/4" | UN | 10.5212 | 28091.66 | 2670
06/08/2020 | 2020-08-07 |  | 1006264 | ARANDELA PRESION ACERO GALV P/TORN 5/8" | UN | 2.2703 | 10911.19 | 4806
2019-01-31 | 2019-01-31 |  | 1006265 | ARANDELA PRESION ACERO GALV P/TORN 3/8" | UN | 2.0081 | 14113.27 | 7028
2022-08-10 | 2022-08-11 |  | 1006266 | ARO D/SEGURIDAD P/MEDIDOR TIPO SOCKET | UN | 77.5147 | 13640347.83 | 175971
23/03/2023 | 2023-03-30 |  | 1006269 | BAQUELITA CL100 | UN | 108.8865 | 1392223 | 12786
08/02/2018 | 2018-03-16 |  | 1006271 | BARRENA 1/2" P/CONCRETO | UN | 111.36 | 222.72 | 2
14/11/2019 | 2019-11-18 |  | 1006272 | BARRENA 1/4" X 1" P/ CONCRETO | UN | 7.2487 | 108.73 | 15
13/11/2018 | 2018-11-16 |  | 1006274 | BARRENA 5/8" P/CONCRETO | UN | 258.5426 | 18873.61 | 73
2012-03-29 | 2012-03-31 |  | 1006275 | BARRENA PERCUSION 1/2" X 16" | UN | 156.67 | 470.01 | 3
2012-03-31 | 2015-03-09 |  | 1006276 | BARRENA PERCUSION 3/4" X 22" | UN | 210.78 | 632.34 | 3
2012-03-29 | 2018-01-13 |  | 1006277 | BARRENA PERCUSION 5/8" X 16" | UN | 138.795 | 555.18 | 4
2012-03-29 | 2012-03-31 |  | 1006285 | BARRENA P/METAL 5/8" | UN | 790.6 | 4743.6 | 6
23/03/2023 | 2023-03-30 |  | 1006289 | BASE CIRCULAR ENTRADA DE 1" | UN | 385.979 | 18717666.64 | 48494
11/01/2023 | 2023-01-31 |  | 1006292 | BASE CL 200 INDUSTRIAL FORMA 16S | UN | 4890.0144 | 1760405.18 | 360
15/06/2022 | 2022-06-21 |  | 1006293 | BASE CL 200 INDUSTRIAL FORMA 2S | UN | 1457.3 | 183619.8 | 126
09/10/2019 | 2019-10-31 |  | 1006295 | BASE CORTA CIRCUITO FUSIBLE 15KV | UN | 1931.22 | 1931.22 | 1
04/12/2019 | 2019-12-13 |  | 1006296 | BASE METALICA CL100 1 POLO | UN | 1491.18 | 5964.72 | 4
2012-12-05 | 2018-02-14 |  | 1006298 | BASE P/CELULA FOTOELECTRICA 240V/1000W | UN | 133.4 | 2401.2 | 18
2012-03-31 | 2017-12-28 |  | 1006313 | BLOQUE CONTACTO TELEMECANIQUE 10AMPS | UN | 80.715 | 161.43 | 2
2012-03-31 | 2016-08-08 |  | 1006314 | BOBINA APERTURA 50AMP | UN | 2166.83 | 6500.49 | 3
2012-03-31 | 2016-11-15 |  | 1006315 | BOBINA APERTURA 70AMP | UN | 2143.9567 | 6431.87 | 3
2012-03-29 | 2012-03-31 |  | 1006318 | BOBINA MAGNETICA 24VDC+10% -15 200AMP | UN | 4786.89 | 4786.89 | 1
2012-03-29 | 2012-03-31 |  | 1006319 | BOBINA MAGNETICA 48VDC+10% -15 140AMP | UN | 4747.1633 | 14241.49 | 3
2012-03-29 | 2012-03-31 |  | 1006320 | BOMBILLO APM 400W | UN | 274.1092 | 90456.04 | 330
2012-03-29 | 2012-03-31 |  | 1006321 | BOMBILLO APM 175W | UN | 106.2 | 212.4 | 2
15/03/2023 | 2023-03-16 |  | 1006323 | BOMBILLO SODIO 150W | UN | 488.52 | 30288.24 | 62
16/07/2020 | 2020-07-21 |  | 1006324 | BOMBILLO APS 250W | UN | 290.5025 | 190569.65 | 656
26/02/2018 | 2018-03-08 |  | 1006325 | BOMBILLO APS 400W | UN | 538.84 | 142253.76 | 264
12/10/2022 | 2022-10-17 |  | 1006327 | BOMBILLO METAL HALIDE 1000W | UN | 2046.0456 | 1131463.22 | 553
04/05/2019 | 2019-06-05 |  | 1006328 | BOMBILLO P/LUZ PILOTO | UN | 65.7732 | 32886.6 | 500
2012-03-31 | 2014-11-05 |  | 1006333 | BORNERA 6 C0NTACTOS P/100AMP | UN | 52.2 | 213863.4 | 4097
27/01/2023 | 2023-02-06 |  | 1006335 | BRAZO LAMP/ACERO GALVANIZADO 12' | UN | 3831.4177 | 3099616.92 | 809
30/09/2022 | 2022-10-20 |  | 1006336 | BRAZO LAMP/ACERO GALVANIZADO 6' | UN | 1365.9621 | 3929872.88 | 2877
01/06/2017 | 2017-06-22 |  | 1006341 | BRIDA SUJECCION PLASTICA 12" | UN | 9.38 | 1876 | 200
21/04/2023 | 2023-04-24 |  | 1006345 | BRIDA SUJECCIÓN HASTA 50 MM | UN | 6.7265 | 762033.46 | 113288
2016-11-26 | 2018-02-22 |  | 1006350 | CAJA AISL POLIET MATRIZ "D" L=3-1/2" | UN | 6.4617 | 1796.35 | 278
02/11/2021 | 2021-11-03 |  | 1006351 | CAJA AISLANTE CONECTOR CUÑA HASTA 300MCM | UN | 96.0388 | 195919.15 | 2040
2022-04-28 | 2022-06-07 |  | 1006352 | CAJA AISLANTE CONECTOR CUÑA HASTA 556MCM | UN | 126.1537 | 5172.3 | 41
24/02/2023 | 2023-03-02 |  | 1006366 | CELULA FOTOELECTRICA 240V/1000W | UN | 391.6448 | 250652.69 | 640
17/11/2015 | 2015-12-18 |  | 1006370 | CINCEL 3/4" | UN | 151.08 | 1057.56 | 7
05/11/2019 | 2019-11-06 |  | 1006374 | CINTURON SEGURIDAD CON SALVAVIDA | UN | 9157.3112 | 540281.36 | 59
22/10/2018 | 2018-11-02 |  | 1006375 | HERRAMIENTA D/HOYAR (COA) | UN | 108.9124 | 2287.16 | 21
02/03/2023 | 2023-03-09 |  | 1006382 | COLLAR AMARRE EN FACHADA | UN | 16.9045 | 1314258.33 | 77746
15/12/2022 | 2022-12-21 |  | 1006395 | CONECT A PRUEBA D/AGUA P/C. 6,3 ROSC 1" | UN | 26.2759 | 2114109.14 | 80458
10/01/2023 | 2023-01-31 |  | 1006396 | CONECT A PRUEBA D/AGUA P/C. 8,2 ROSC 1" | UN | 24.8871 | 746836.99 | 30009
30/03/2022 | 2022-03-31 |  | 1006398 | CONECTOR AMOVIBLE P/ESTRIBO | UN | 511.9578 | 202735.3 | 396
2012-03-31 | 2012-03-31 |  | 1006399 | CONECTOR BIMETALICO DIE H AL 1/0-4/0AWG | UN | 10.8 | 1188 | 110
02/09/2019 | 2019-10-07 |  | 1006400 | CONECTOR BIMETALICO PERNO PARTIDO #2AWG | UN | 55.8999 | 490689.52 | 8778
29/07/2019 | 2019-09-04 |  | 1006403 | CONECTOR COMP CU T/H P/ATER #4-2AWG | UN | 20.3499 | 165912.73 | 8153
2012-03-29 | 2012-03-31 |  | 1006404 | CONECTOR COMP CU T/H P/ATER #4-6AWG | UN | 14.2207 | 4081.35 | 287
2012-03-31 | 2012-10-27 |  | 1006406 | CONECTOR COMP T/H AL 2-6 A 2-6 #1AWG | UN | 12.9917 | 27867.28 | 2145
2012-03-31 | 2014-05-21 |  | 1006408 | CONECTOR COMPRESION CU #2-#2 AWG | UN | 230.847 | 81489 | 353
2012-03-31 | 2013-08-05 |  | 1006409 | CONECTOR CU T/C 2 SOL 2 STR 8 SOL-4STR | UN | 42.63 | 10486.98 | 246
2012-03-29 | 2012-03-31 |  | 1006410 | CONECTOR CUÑA PRESION #2AWG - #2CU | UN | 165.88 | 6137.56 | 37
2012-03-31 | 2013-07-17 |  | 1006412 | CONECTOR CUÑA PRESION #2-#2 AWG | UN | 64.2181 | 263936.35 | 4110
2012-03-29 | 2012-12-31 |  | 1006417 | CONECTOR CUÑA PRESION 266MCM - 266MCM | UN | 148.2185 | 97083.14 | 655
2021-04-22 | 2021-04-22 |  | 1006423 | CONECTOR CUÑA PRESION 4/0AWG - #2CU | UN | 188.1372 | 29913.81 | 159
03/03/2023 | 2023-03-07 |  | 1006424 | CONECTOR CUÑA PRESION 4/0AWG - 4/0AWG | UN | 150.5948 | 18071.38 | 120
12/08/2020 | 2020-09-01 |  | 1006425 | CONECTOR CUÑA PRESION 4/0AWG -1/0AWG | UN | 144.8371 | 253609.7 | 1751
2016-10-06 | 2017-01-03 |  | 1006426 | CONECTOR CUÑA PRESION 477MCM -1/0AWG | UN | 292.4055 | 140062.24 | 479
14/09/2019 | 2019-09-14 |  | 1006427 | CONECTOR CUÑA PRESION 477MCM - 266MCM | UN | 249.8759 | 5497.27 | 22
30/03/2022 | 2022-03-31 |  | 1006428 | CONECTOR CUÑA PRESION 477MCM - 4/0AWG | UN | 353.7167 | 590706.89 | 1670
01/11/2021 | 2021-11-03 |  | 1006429 | CONECTOR CUÑA PRESION 477MCM - 477MCM | UN | 340.0935 | 309485.06 | 910
01/11/2021 | 2021-11-03 |  | 1006430 | CONECTOR CUÑA C/ESTRIBO (1/0 – 2/0) AWG | UN | 303.0093 | 52723.62 | 174
10/02/2020 | 2020-02-11 |  | 1006431 | CONECTOR CUÑA PRESION C/ESTRIBO 266MCM | UN | 275.7538 | 85759.42 | 311
01/11/2021 | 2021-11-03 |  | 1006432 | CONECTOR CUÑA PRESION CON ESTRIBO 4/0AWG | UN | 345.5027 | 251525.94 | 728
02/11/2021 | 2021-11-03 |  | 1006433 | CONECTOR CUÑA C/ESTRIBO (465.4–477) MCM | UN | 603.4687 | 888909.45 | 1473
2015-11-18 | 2016-09-23 |  | 1006434 | CONECTOR CURVO LIQUID TAIGHT 2" | UN | 320.8554 | 1343421.37 | 4187
21/08/2019 | 2019-08-22 |  | 1006436 | CONECTOR CURVO P/TUBERIA FLEXIBLE 1" | UN | 141.4218 | 85984.45 | 608
17/06/2019 | 2019-06-17 |  | 1006438 | CONECTOR COBRE T/C 1/0-2/0AWG 8-2STR | UN | 42.1325 | 3412.73 | 81
2017-08-08 | 2018-02-24 |  | 1006439 | CONECTOR COBRE T/C P/C 8-8 10-8 | UN | 8.9693 | 14099.67 | 1572
2019-01-31 | 2019-01-31 |  | 1006440 | CONECTOR COBRE TIPO C16 | UN | 7.0871 | 87880.39 | 12400
2012-03-29 | 2012-03-31 |  | 1006441 | CONECTOR COBRE TIPO C25 | UN | 5.7935 | 652856.15 | 112688
2012-03-29 | 2016-01-17 |  | 1006442 | CONECTOR COBRE TIPO C-TC4-C8 | UN | 8.968 | 65367.46 | 7289
22/12/2022 | 2022-12-28 |  | 1006450 | CONECTOR P/NEUTRO DESNUDO | UN | 108.1463 | 8187757.51 | 75710
2012-03-29 | 2013-12-21 |  | 1006451 | CONECTOR CUÑA PRESION P.T. AWG # 2 | UN | 105.7457 | 372753.73 | 3525
2013-06-20 | 2013-08-12 |  | 1006455 | CONECTOR PERFO CUADRUPLE INPENDIENTE | UN | 31.49 | 31.49 | 1
22/12/2022 | 2022-12-28 |  | 1006456 | CONECTOR PERFORACION 1/0-4/0 AWG P-35 | UN | 104.0984 | 7424196.12 | 71319
2022-12-31 | 2023-01-18 |  | 1006457 | CONECTOR PERFORACION DOBLE INDEPENDIET | UN | 112.02 | 112.02 | 1
2012-03-29 | 2012-03-31 |  | 1006458 | CONECTOR PERNO PARTIDO #2 CU | UN | 67.5028 | 255160.61 | 3780
2020-03-09 | 2020-03-13 |  | 1006460 | CONECTOR PERNO PARTIDO 1/0 CU | UN | 63.6385 | 789245.08 | 12402
2012-11-28 | 2017-12-09 |  | 1006461 | CONECTOR PERNO PARTIDO 2/0 CU | UN | 95.52 | 2196.96 | 23
2012-03-31 | 2016-08-26 |  | 1006463 | CONECTOR PERNO PARTIDO BIM 1/0AWG-266MCM | UN | 112.7524 | 1916.79 | 17
2012-03-31 | 2017-12-26 |  | 1006476 | CONECTOR PUESTA A TIERRA TRANSFORMADOR | UN | 349.1239 | 16059.7 | 46
2023-02-21 | 2023-02-21 |  | 1006478 | CONECTOR RECTO CABLE CU | UN | 27.1652 | 144491.56 | 5319
29/07/2019 | 2019-09-04 |  | 1006479 | CONECTOR RECTO EMT 1" | UN | 51.6912 | 270035.01 | 5224
2012-03-29 | 2012-03-31 |  | 1006481 | CONECTOR RECTO MT 2 | UN | 53.249 | 3567.68 | 67
26/03/2021 | 06/04/2021 |  | 1006483 | CONECTOR RECTO LIQUID TAIGHT 1" | UN | 93.6948 | 132109.62 | 1410
2023-02-21 | 2023-02-21 |  | 1006484 | CONECTOR RECTO LIQUID TAIGHT 1/2" | UN | 72.8879 | 336013.28 | 4610
2018-02-14 | 2018-02-16 |  | 1006485 | CONECTOR RECTO LIQUID TAIGHT 2" | UN | 166.1265 | 1882047.33 | 11329
2015-04-30 | 2016-11-29 |  | 1006486 | CONECTOR RECTO LIQUID TAIGHT 3/4" | UN | 28.5325 | 5449.7 | 191
2019-01-31 | 2019-01-31 |  | 1006488 | CONECTOR TIPO C -CCT22 | UN | 2.6007 | 2559.11 | 984
2022-05-06 | 2022-05-09 |  | 1006493 | CONO ANCLAJE 500MM | UN | 359.1142 | 90855.88 | 253
18/10/2018 | 2018-10-22 |  | 1006494 | CONO REFELCTANTE P/SEGURIDAD 28" | UN | 663.5029 | 9289.04 | 14
17/07/2018 | 2018-07-31 |  | 1006501 | COOPLING EMT 2" | UN | 46.5204 | 15026.1 | 323
2012-03-29 | 2012-12-31 |  | 1006505 | CRUCETA ACERO GALV 5'-7" 3"X3"X1/4" | UN | 3706.94 | 522678.54 | 141
24/08/2016 | 2016-08-31 |  | 1006506 | CRUCETA ACERO GALV 5'-7" 3" X 3" | UN | 1721.6739 | 1864572.84 | 1083
2015-05-07 | 2017-06-03 |  | 1006507 | CRUCETA ACERO GALV 5'-7" 3"X3"X1/4" 45° | UN | 1774.8 | 1774.8 | 1
2022-10-27 | 2022-11-01 |  | 1006508 | CRUCETA ACERO GALV 8'-0"3" X 3" | UN | 2493.3365 | 92253.45 | 37
2017-12-05 | 2018-02-21 |  | 1006510 | CRUCETA ANGULAR METALICA 1400 MM | UN | 1216.5548 | 81509.17 | 67
2012-03-31 | 2017-12-22 |  | 1006516 | CRUCETA MADERA 22'-0",4 3/4" X 5 3/4" | UN | 6090 | 6090 | 1
2019-01-31 | 2019-01-31 |  | 1006518 | CRUCETA REC TUBULAR GALV 1,4 4"X4"X3/16" | UN | 839.52 | 32741.28 | 39
2012-03-29 | 2012-03-31 |  | 1006523 | CUCHILLA P/ ELECTRICISTA | UN | 368.711 | 42401.76 | 115
2012-03-31 | 2013-03-16 |  | 1006525 | CURVA EMT 2" | UN | 189.5414 | 43404.99 | 229
2012-03-31 | 2018-01-11 |  | 1006529 | CURVA PVC 1" A 90° | UN | 2.9 | 3187.1 | 1099
2015-12-01 | 2018-01-02 |  | 1006530 | CURVA PVC 2" A 90° | UN | 12.5035 | 15766.9 | 1261
2013-03-22 | 2015-04-28 |  | 1006535 | DADO EMPALMADOR P/CABLE 2/0 AWG | UN | 1643.1775 | 6572.71 | 4
2012-04-26 | 2012-05-01 |  | 1006544 | DESTORNILLADOR ESTRIA 12" | UN | 259.3925 | 34758.6 | 134
2012-03-31 | 2017-04-26 |  | 1006546 | DESTORNILLADOR PLANO AISLADO 3/8"X8" | UN | 189.095 | 7941.99 | 42
2015-12-15 | 2018-01-13 |  | 1006551 | DISCO PULIDORA 7 1/4" | UN | 41.7387 | 94538.22 | 2265
18/07/2018 | 2018-07-20 |  | 1006553 | FUSIBLE P/LUMINARIA 3AMP | UN | 14.035 | 28.07 | 2
2016-11-29 | 2018-01-02 |  | 1006556 | EMPALMADOR COMPRENSION MD6-8 | UN | 11598.7031 | 405954.61 | 35
13/11/2020 | 2020-12-03 |  | 1006558 | EMPALMADOR HIDRAULICO Y-35 | UN | 92969.61 | 92969.61 | 1
2012-03-31 | 2017-12-23 |  | 1006559 | MANGA EMPALME PLENA TRACCIÓN 4/0 AWG | UN | 485.5497 | 415630.52 | 856
30/03/2016 | 2016-04-15 |  | 1006561 | EMPALME CONTRACCION EN FRÍO 15 KV 4/0AWG | UN | 2115.03 | 353210.01 | 167
2016-03-28 | 2017-04-04 |  | 1006562 | EMPALME CONTRACCION EN FRÍO 15 KV 500MCM | UN | 8019.2344 | 72173.11 | 9
2017-04-21 | 2017-12-28 |  | 1006566 | EMPALME MANG COMPR PREAISLADO #2-#2AWG | UN | 45.6228 | 9489.55 | 208
2012-03-31 | 2016-11-18 |  | 1006567 | EMPALME MANG COMPR PREAISLADO 1/0-1/0AWG | UN | 36.5883 | 9256.85 | 253
2012-03-29 | 2012-03-31 |  | 1006568 | EMPALME MANG COMPR PREAISLADO 4/0-4/0AWG | UN | 24.7563 | 4010.52 | 162
2012-03-31 | 2014-04-28 |  | 1006570 | EMPALME PLENA TRACC PREAISL COMP #2AWG | UN | 81.01 | 567.07 | 7
2012-03-29 | 2012-03-31 |  | 1006571 | EMPALME PLENA TRACC PREAISL COMP 1/0AWG | UN | 97.3029 | 681.12 | 7
03/06/2022 | 2022-06-15 |  | 1006573 | EMPALME SECO 15 KV PARA CABLE #2AWG | UN | 4478.0931 | 156733.26 | 35
2012-03-31 | 2014-08-06 |  | 1006579 | ESPIGA ACERO GAL VASTAGO 3/4" X 7 3/4" | UN | 222.1406 | 27545.43 | 124
08/10/2021 | 2021-10-11 |  | 1006580 | ESPIGA ACERO GALV 20" P/INST CZA POSTE | UN | 385.7567 | 1157.27 | 3
31/01/2020 | 2020-02-10 |  | 1006581 | ESPIGA ACERO GALV P/INST CZA POSTE 15" | UN | 53.965 | 323.79 | 6
2015-02-17 | 2018-02-22 |  | 1006583 | ESPIGA C/MANGUITO ADAPT 5/8"X1" L=51/4" | UN | 98.7716 | 359726.22 | 3642
2017-08-24 | 2018-02-22 |  | 1006584 | ESPIGA CRUCETA ACERO VASTAGO 3/4" X 6" | UN | 70.47 | 634.23 | 9
2012-03-31 | 2017-07-13 |  | 1006585 | ESPIGA CRUCETA ACERO VASTAGO 5/8" X 6" | UN | 49.6987 | 795.18 | 16
2012-03-31 | 2017-10-23 |  | 1006586 | ESPIGA P/CRUC MAD VAST 3/4" X 12 1/2" | UN | 37.2758 | 54348.07 | 1458
2012-03-29 | 2012-03-31 |  | 1006588 | ESPIGA P/CRUC MAD VAST 5/8" X 6" | UN | 51.2915 | 113302.99 | 2209
2022-10-27 | 2022-11-01 |  | 1006592 | ETIQUETA P/CT TP | UN | 102.9 | 61740 | 600
2012-03-31 | 2013-03-15 |  | 1006593 | ETIQUETA P/CT TPM | UN | 11.97 | 29972.88 | 2504
24/02/2023 | 2023-03-02 |  | 1006594 | PLETINA FIJ ANG GUARDACAB P/TIRANTE 5/8 | UN | 175.698 | 122285.83 | 696
08/11/2019 | 2019-11-14 |  | 1006595 | FLEJE AC GALV 1-3/4"X1-3/4"X3/16"X84" | UN | 1344.3642 | 16132.37 | 12
2012-03-31 | 2013-06-11 |  | 1006596 | FLEJE ACERO INOXIDABLE 1/2" X 100 | M | 28.182 | 1221568.04 | 43345.66
2019-01-31 | 2019-01-31 |  | 1006601 | FLEJE GALV 1-1/4" X 1/4" X 28'ORIF 9/16" | UN | 147.031 | 461530.22 | 3139
2014-10-09 | 2017-12-23 |  | 1006602 | FLEJE GALV 13/4"X13/4"X3/16"X60"ORF9/16" | UN | 817.1537 | 193665.43 | 237
2012-03-31 | 2016-03-10 |  | 1006603 | FLEJE GALVANIZADO EN V 22" | UN | 416.8697 | 72952.2 | 175
29/04/2020 | 2020-04-30 |  | 1006605 | FLEJE VERTICAL11/2"X11/2"X3/16"X35-1/2" | UN | 482.3998 | 69947.97 | 145
2014-10-02 | 2018-01-13 |  | 1006606 | FUNDAS AISLANTES D/CORTE | UN | 1.09 | 165.68 | 152
2012-03-31 | 2013-02-11 |  | 1006608 | FUSIBLE 100AMP A 34.5KV | UN | 3439.9621 | 65359.28 | 19
2012-10-15 | 2017-12-28 |  | 1006611 | FUSIBLE 10 AMP A 34.5KV | UN | 10504.65 | 42018.6 | 4
2018-01-11 | 2018-01-13 |  | 1006615 | FUSIBLE 200 AMP A 69KV | UN | 2216.1846 | 28810.4 | 13
2012-03-29 | 2012-03-31 |  | 1006616 | FUSIBLE 200 AMP A 34.5KV | UN | 7030.5917 | 42183.55 | 6
2012-03-31 | 2013-02-20 |  | 1006617 | FUSIBLE 20 AMP A 34.5KV | UN | 204.7 | 409.4 | 2
2012-03-29 | 2012-03-31 |  | 1006618 | FUSIBLE 20 AMP A 69KV | UN | 1264.42 | 2528.84 | 2
30/03/2022 | 2022-03-31 |  | 1006622 | FUSIBLE EXPULSIÓN 40 A TIPO K | UN | 152.8419 | 8864.83 | 58
2012-03-29 | 2012-03-31 |  | 1006624 | FUSIBLE 30 AMP A 34.5KV | UN | 472.7575 | 1891.03 | 4
9/01/2022 | 2022-02-21 |  | 1006644 | FUSIBLE EXPULSIÓN 1.4 A TIPO D | UN | 261.9482 | 54485.22 | 208
14/12/2022 | 2022-12-19 |  | 1006645 | FUSIBLE EXPULSIÓN 10.4 A TIPO D | UN | 291.4778 | 501341.88 | 1720
9/01/2022 | 2022-02-21 |  | 1006647 | FUSIBLE EXPULSIÓN 140 A TIPO K | UN | 702.5928 | 226937.49 | 323
30/03/2022 | 2022-03-31 |  | 1006649 | FUSIBLE EXPULSIÓN 200 A TIPO K | UN | 840.144 | 180630.95 | 215
4/03/2021. | 2021-03-08 |  | 1006652 | FUSIBLE EXPULSION TIPO K 30AMP | UN | 113.0948 | 2374.99 | 21
9/01/2022 | 2022-02-21 |  | 1006653 | FUSIBLE DE EXPULSIÓN 32.0 A TIPO D | UN | 266.3451 | 26634.51 | 100
14/12/2022 | 2022-12-19 |  | 1006654 | FUSIBLE EXPULSIÓN 3.5 A TIPO D | UN | 269.2994 | 1166604.91 | 4332
4/03/2021. | 2021-03-08 |  | 1006655 | FUSIBLE EXPULSIÓN 100 A TIPO K | UN | 269.5186 | 240141.09 | 891
02/10/2019 | 2019-10-04 |  | 1006656 | FUSIBLE LIMITADOR CORR TIPO K 12 AMPS | UN | 104.4 | 417.6 | 4
01/12/2021 | 2021-12-03 |  | 1006658 | FUSIBLE EXPULSION TIPO K 50AMPS | UN | 146.6308 | 1906.2 | 13
14/12/2022 | 2022-12-19 |  | 1006659 | FUSIBLE EXPULSIÓN 5.2 A TIPO D | UN | 291.4833 | 133499.36 | 458
9/01/2022 | 2022-02-21 |  | 1006661 | FUSIBLE EXPULSIÓN 65 A TIPO K | UN | 267.3244 | 4277.19 | 16
14/12/2022 | 2022-12-19 |  | 1006662 | FUSIBLE EXPULSIÓN 7 A TIPO D | UN | 201.694 | 64340.4 | 319
9/01/2022 | 2022-02-21 |  | 1006664 | FUSIBLE EXPULSIÓN 14.0 A TIPO D | UN | 278.3467 | 5845.28 | 21
02/10/2019 | 2019-10-04 |  | 1006666 | FUSIBLE P/LUMINARIA 5 AMPS | UN | 14.2297 | 18541.29 | 1303
02/09/2019 | 2019-09-26 |  | 1006672 | FUSIBLE TIPO ARGOLLA 10.4AMP | UN | 72.2267 | 433.36 | 6
20/12/2019 | 2019-12-26 |  | 1006673 | FUSIBLE TIPO ARGOLLA 14AMP | UN | 72.2272 | 2094.59 | 29
2012-03-29 | 2012-03-31 |  | 1006674 | FUSIBLE TIPO ARGOLLA 2.1AMP | UN | 9296.6135 | 185932.27 | 20
2012-03-29 | 2012-03-31 |  | 1006675 | FUSIBLE TIPO ARGOLLA 3.5AMP | UN | 36.1144 | 325.03 | 9
2012-03-29 | 2012-03-31 |  | 1006676 | FUSIBLE TIPO ARGOLLA 4.2AMP | UN | 72.8294 | 2476.2 | 34
2012-03-29 | 2012-12-31 |  | 1006677 | FUSIBLE TIPO ARGOLLA 5.2AMP | UN | 26.4844 | 423.75 | 16
2012-03-29 | 2012-03-31 |  | 1006678 | FUSIBLE TIPO BAYONETA 15AMP | UN | 416.3275 | 3330.62 | 8
2012-03-29 | 2012-03-31 |  | 1006679 | FUSIBLE TIPO BAYONETA 25AMP | UN | 416.3267 | 6244.9 | 15
2012-03-29 | 2012-12-31 |  | 1006685 | FUSIBLE TIPO K 6 AMPS | UN | 46.945 | 93.89 | 2
19/10/2022 | 2022-11-01 |  | 1006695 | GRAPA RETENCION 336 MCM A 477 MCM | UN | 471.1939 | 120154.44 | 255
10/10/2022 | 2022-10-27 |  | 1006696 | GRAPA CONEXION DOBLE S/TOR | UN | 57.9299 | 110066.81 | 1900
2019-01-31 | 2019-01-31 |  | 1006699 | GRAPA SUSPENSION GS-1200 | UN | 25.45 | 11554.3 | 454
25/07/2019 | 2019-08-01 |  | 1006700 | GRAPA RIV 4/0AWG-1000MCM A 6AWG-300MCM | UN | 274.24 | 115180.8 | 420
2012-03-31 | 2016-02-26 |  | 1006711 | GRAPA SUSPENSION AL P/COND 477MCM | UN | 40.1557 | 6023.35 | 150
2012-03-31 | 2013-03-15 |  | 1006712 | GRILLETE AC GALV 5/8"X3"11,300KG NOR RE | UN | 260.1483 | 475030.8 | 1826
2012-03-31 | 2017-12-27 |  | 1006713 | GRILLETE LARGO RECTO 5/8"X3" 11,300 KG | UN | 136.3635 | 6681.81 | 49
2012-03-31 | 2017-05-08 |  | 1006714 | GRILLETE NORMAL RECTO 7/8" | UN | 510.0273 | 762490.83 | 1495
2012-03-31 | 2013-10-26 |  | 1006715 | GUANTE AISLADO AT 15KV | UN | 7979.162 | 518645.53 | 65
2012-03-29 | 2012-03-31 |  | 1006716 | GUANTE D/CUERO | UN | 221.4676 | 80835.67 | 365
2012-03-31 | 2013-03-15 |  | 1006717 | GUARDACABO P/RETENCION CABLE AC 3/8" | UN | 227.3208 | 88427.78 | 389
2015-12-24 | 2017-12-22 |  | 1006718 | GUARDACABOS P/RETENCION AC GALV 1/2" | UN | 48.9637 | 39317.89 | 803
09/11/2016 | 2016-11-23 |  | 1006719 | HACHA | UN | 343.0417 | 10291.25 | 30
2012-03-31 | 2014-10-28 |  | 1006721 | HEBILLA P/FLEJE 10MM 1/2" | UN | 7.417 | 45755.45 | 6169
26/11/2020 | 2020-11-30 |  | 1006722 | HEBILLA P/FLEJE 20MM 3/4" | UN | 42.1069 | 391972.78 | 9309
06/08/2020 | 2020-08-07 |  | 1006723 | TUBO D/ANCLAJE | UN | 3642.8944 | 1832375.87 | 503
19/12/2019 | 2019-12-27 |  | 1006725 | HOJA D/SEGUETA 12" | UN | 33.9957 | 781.9 | 23
2019-01-31 | 2019-01-31 |  | 1006732 | JUEGO DADO N°4 | UN | 2527.97 | 5055.94 | 2
2015-12-03 | 2017-05-08 |  | 1006733 | JUEGO DADOS P/CABLE #2 | UN | 1643.18 | 6572.72 | 4
14/08/2018 | 2018-08-23 |  | 1006746 | JUEGO LLAVE COMBINADA 6-22MM | UN | 2124 | 8496 | 4
2013-04-24 | 2018-01-13 |  | 1006765 | LINTERNA PEQUEÑA | UN | 182.4081 | 2918.53 | 16
2018-01-11 | 2018-01-13 |  | 1006770 | LLAVE AJUSTABLE 12" | UN | 672.6919 | 24216.91 | 36
2018-12-05 | 2018-12-05 |  | 1006791 | LLAVE HEXAGONAL 10MM AISLADA | UN | 448.03 | 448.03 | 1
2014-05-21 | 2014-05-23 |  | 1006796 | LLAVE TIPO TORPEDO | UN | 2111.2 | 14778.4 | 7
2016-06-13 | 2018-01-02 |  | 1006799 | MANDARRIA 4LB | UN | 374.644 | 31844.74 | 85
2012-03-29 | 2013-12-21 |  | 1006802 | MANGA EMPALME PLENA TRACCIÓN # 2 AWG | UN | 36.5353 | 6357.14 | 174
2018-01-11 | 2018-01-13 |  | 1006803 | MANGA EMPALME AISLADA 2/0AWG TRIPLEX | UN | 60.7207 | 850.09 | 14
2015-12-30 | 2016-11-16 |  | 1006804 | MANGA EMPALME PLENA TRACCIÓN 2/0 AWG | UN | 721.4855 | 263342.19 | 365
2012-03-31 | 2016-02-26 |  | 1006805 | MANGA EMPALME PLENA TRACCIÓN 266MCM | UN | 803.1558 | 186332.14 | 232
16/03/2021 | 2021-03-22 |  | 1006806 | MANGA EMPALME PLENA TRACCIÓN 477MCM | UN | 2050.0661 | 715473.06 | 349
18/07/2019 | 2019-07-23 |  | 1006807 | MANGA EMPALME PLENA TRACCIÓN 1/0 AWG | UN | 215.4631 | 20038.07 | 93
2012-03-29 | 2012-10-19 |  | 1006812 | MANGUITA CU GL 112 4 SOL | UN | 34.61 | 519.15 | 15
23/07/2019 | 2019-07-25 |  | 1006813 | MANGUITA CU GL 112 8 SOL | UN | 28.41 | 340.92 | 12
2012-05-18 | 2016-02-26 |  | 1006818 | MARCO D/SEGUETA | UN | 199.9975 | 799.99 | 4
2018-01-11 | 2018-01-13 |  | 1006819 | MARTILLO (AISLADO) P/LINIERO | UN | 430.74 | 430.74 | 1
2018-01-11 | 2018-01-13 |  | 1006821 | MARTILLO TIPO PIQUETA P/ALBAÑIL | UN | 134.2064 | 7112.94 | 53
2015-12-15 | 2018-01-02 |  | 1006823 | MAZO D/GOMA 1 LIBRAS | UN | 151.99 | 151.99 | 1
18/04/2023 | 2023-04-20 |  | 1006824 | MOLDURA PLASTICA P/TIERRA 1/2" X 8" | UN | 68.6921 | 3851566.76 | 56070
28/12/2015 | 2015-12-30 |  | 1006825 | MORDAZA 8000LIB | UN | 7458.07 | 44748.42 | 6
22/10/2018 | 2018-11-22 |  | 1006830 | PALO D/PINO P/COA | UN | 56.8795 | 1137.59 | 20
01/02/2019 | 2019-02-19 |  | 1006831 | PALO D/PINO P/HACHA | UN | 102.73 | 1027.3 | 10
2016-09-05 | 2018-01-13 |  | 1006835 | PARTE VIVA P/FUS TIPO VPA 69KV | UN | 47395.3575 | 379162.86 | 8
2013-05-21 | 2018-01-13 |  | 1006836 | PERCHA TIPO RACKET P/3 LINEAS SEC | UN | 97.44 | 97.44 | 1
2017-09-02 | 2017-09-05 |  | 1006837 | PERNO AC GALVANIZADO 5/8" X 3/4" X 12" | UN | 41.6908 | 33102.46 | 794
2012-03-29 | 2012-03-31 |  | 1006838 | PERNO CORTO GALVANIZADO ANSI 57-1/3 | UN | 22.43 | 2534.59 | 113
2014-01-29 | 2018-01-13 |  | 1006839 | PERNO LARGO GALVANIZADO ANSI 57-1/3 | UN | 115.1975 | 139043.33 | 1207
2022-12-31 | 2023-01-18 |  | 1006840 | PERNO ROSCA CORRIDA AC GALV 5/8" X12" | UN | 91.2229 | 45337.78 | 497
25/08/2021 | 2021-08-27 |  | 1006841 | PERNO ROSCA CORRIDA AC GALV 5/8"X14' | UN | 83.0317 | 11375.34 | 137
25/08/2021 | 2021-08-27 |  | 1006844 | PERNO ROSCA CORRIDA AC GALV 5/8"X22" | UN | 159.536 | 11965.2 | 75
2017-03-14 | 2017-03-16 |  | 1006846 | PERNO ROSCA CORRIDA AC GALV 5/8"X6" | UN | 47.1454 | 1838.67 | 39
23/10/2019 | 2019-10-24 |  | 1006849 | PICA PUESTA A TIERRA 5/8' X 8' | UN | 944.8008 | 9088983.73 | 9620
2019-01-31 | 2019-01-31 |  | 1006851 | PIE AMIGO CON ARANLA CUADRADA | UN | 1.2 | 1.2 | 1
2012-08-24 | 2017-10-23 |  | 1006852 | PIE AMIGO CON ARANLA REDONDA | UN | 1715.9 | 5147.7 | 3
2019-01-31 | 2019-01-31 |  | 1006853 | CALIBRADOR PIE REY | UN | 553.18 | 553.18 | 1
2012-03-31 | 2017-12-22 |  | 1006854 | PINZA AGARRE BOCA D/GARZA | UN | 207.5442 | 2490.53 | 12
2012-03-29 | 2012-03-31 |  | 1006856 | PINZA D/ANCLAJE 1/0AWG 1500DAN | UN | 115.783 | 332876.08 | 2875
2017-04-04 | 2018-01-13 |  | 1006857 | PINZA D/ANCLAJE 4/0AWG 2000DAN | UN | 195.4229 | 336518.22 | 1722
2015-12-24 | 2016-11-16 |  | 1006859 | PINZA RETENCION 3/8" AC INOXIDABLE | UN | 54.6244 | 270554.65 | 4953
2012-03-29 | 2012-03-31 |  | 1006860 | PINZA RETENCION 5/8"ACERO INOXIDABLE | UN | 45.5996 | 124669.38 | 2734
08/12/2022 | 2022-12-20 |  | 1006861 | PINZA RETENCION DOBLE 6/3AWG - 8/2AWG | UN | 51.105 | 1371453.25 | 26836
2012-03-29 | 2012-03-31 |  | 1006863 | PINZA RETENCION P/CABLE 8/2AWG | UN | 20.81 | 8407.24 | 404
2012-03-29 | 2016-04-27 |  | 1006864 | PINZA P/CORTAR CABLE | UN | 628.5239 | 551215.45 | 877
2019-09-03 | 2019-09-10 |  | 1006870 | PINZA PUNTA PLANA AISL. 1000V | UN | 385.11 | 11553.3 | 30
2019-11-07 | 2019-11-07 |  | 1006883 | PROTECTOR D/GUANTE AISLADO AT (CUERO) | UN | 1672.65 | 167265 | 100
2016-07-04 | 2018-01-02 |  | 1006886 | PUNTERA 1.5MM2 | UN | 0.6905 | 276.2 | 400
2018-01-02 | 2018-01-04 |  | 1006889 | PUNTERA 6MM2 | UN | 1.24 | 19360.74 | 15613
2016-03-24 | 2016-12-17 |  | 1006891 | REDUCCIONES BUSHING 1 1/4" X 1" | UN | 4.2262 | 28991.47 | 6860
2014-11-11 | 2014-11-13 |  | 1006892 | REMACHADORA | UN | 922.705 | 1845.41 | 2
2012-03-29 | 2012-12-31 |  | 1006900 | RETENCION PREF "O" AISL 57/1-3 266MCM | UN | 46.1204 | 16142.15 | 350
2012-03-29 | 2012-03-31 |  | 1006904 | RETENCION PREF "Z" AISL 57/1-3 266MCM | UN | 63.893 | 1725.11 | 27
2015-12-30 | 2017-05-27 |  | 1006907 | RETENCION PREF TERM #2 6/1,7/1ACSR | UN | 85.608 | 94168.8 | 1100
2012-12-31 | 2013-02-11 |  | 1006908 | RETENCION PREF TERM 1/0 6/1 1/0 7W ACSR | UN | 665.4572 | 367332.37 | 552
2012-03-29 | 2012-03-31 |  | 1006909 | RETENCION PREF TERM 4/0AWG 6/1ACSR | UN | 127.1119 | 96350.82 | 758
2012-03-29 | 2012-03-31 |  | 1006911 | RIEL D/MONTAJE P/EQUIPO 7'LARGO | UN | 29.087 | 9075.14 | 312
2012-03-29 | 2012-03-31 |  | 1006914 | SAQUETA PORTA-HERRAMIENTA | UN | 827.0478 | 231573.39 | 280
2019-10-31 | 2019-10-31 |  | 1006916 | SARGENTO P/TUBO | UN | 991.8 | 4959 | 5
2012-12-31 | 2016-07-19 |  | 1006921 | SOPORT AUTOVAL Y BOTELLA TERM EN ANGULAR | UN | 480.8317 | 28849.9 | 60
18/04/2023 | 2023-04-20 |  | 1006922 | SOPORTE EN CRUCETA DOB UND AC GALV ¼" | UN | 140.4463 | 274431.99 | 1954
2012-03-29 | 2012-03-31 |  | 1006923 | SOPORTE AC GALV ¼" P/TRANSFORMADOR 1F | UN | 1711 | 29087 | 17
2012-03-29 | 2012-03-31 |  | 1006924 | SOPORTE AUXILIAR TERCER TRANSFORMADOR TP | UN | 182.0643 | 133089.03 | 731
06/09/2019 | 2019-09-09 |  | 1006925 | SOPORTE BANCO CONDENSADORES | UN | 2837.9573 | 244064.33 | 86
03-04-2023 | 2023-04-05 |  | 1006926 | SOPORTE ANCLAJE EN FACHADA | UN | 21.0513 | 3162998.52 | 150252
2012-03-29 | 2012-03-31 |  | 1006927 | SOPORTE ANCLAJE P/POSTE Y CANO | UN | 3.8104 | 240334.41 | 63074
2014-01-24 | 2014-01-31 |  | 1006928 | SOPORTE FIJ CRUCETA APOYO CILINDRICO | UN | 185.2871 | 82267.48 | 444
2018-12-14 | 2018-12-14 |  | 1006929 | SOPORTE LATERAL P/AISLADOR T POSTE | UN | 158.159 | 598157.49 | 3782
2012-03-31 | 2016-11-29 |  | 1006930 | SOPORTE METALICO TRIO MEDIDORES | UN | 61.36 | 2822.56 | 46
2012-03-31 | 2016-08-26 |  | 1006931 | SOPORTE P SECCIONADOR FUSIBLE CRUCETA | UN | 144.56 | 433.68 | 3
2012-03-29 | 2012-03-31 |  | 1006933 | SOPORTE P/CAB AISL 1F AC INOX 2 COLLARES | UN | 1023.224 | 5116.12 | 5
2012-03-31 | 2017-11-10 |  | 1006934 | SOPORTE P/CAB AISL 3F AC INOX 3 COLLARES | UN | 102.3408 | 14737.08 | 144
2012-03-29 | 2012-03-31 |  | 1006935 | SOPORTE P/SECC FUS CRUC AC GALV ¼" | UN | 36.5475 | 37753.55 | 1033
01/03/2022 | 2022-03-09 |  | 1006937 | SOPORTE TIPO HORQILLA P/AISL T/CARRETE | UN | 177.6416 | 114223.58 | 643
30/09/2022 | 2022-10-20 |  | 1006938 | SOPORTE TIPO L AC GALV ¼" | UN | 534.7085 | 430975.03 | 806
2012-03-31 | 2016-11-29 |  | 1006939 | SOPORTE TUBERIA ANCLAJE 2" | UN | 1162.8838 | 1633851.67 | 1405
06/08/2020 | 2020-08-07 |  | 1006940 | SOPORTE VERTICAL AISLADOR TIPO POSTE | UN | 494.2824 | 370711.79 | 750
05/10/2018 | 2018-10-10 |  | 1006943 | SUB-BASE AISL P/MONTAJE D/P/RRAYO PVN | UN | 1424.9194 | 25648.55 | 18
2019-01-31 | 2019-01-31 |  | 1006949 | TARUGO D/PLOMO 1 1/2" X 3/8" | UN | 44.03 | 829216.99 | 18833
29/04/2020 | 2020-04-30 |  | 1006950 | TARUGO EXP D/PLOMO 1/2" P/TORNILLO 5" | UN | 29.4809 | 371960.97 | 12617
2012-03-29 | 2012-03-31 |  | 1006951 | TARUGO EXPANSION PLOMO 5/8" P/TORN 3/8" | UN | 24.78 | 1288.56 | 52
2017-11-13 | 2017-11-15 |  | 1006954 | TERMINACION COMPRENSION D/CU P/CABLE 4/0 | UN | 4278.07 | 8556.14 | 2
13/08/2019 | 2019-08-15 |  | 1006957 | TERMINACION INT CONTR FRIO 15KV 500 | UN | 1688.98 | 153697.18 | 91
2013-05-15 | 2014-07-29 |  | 1006958 | TERMINAL ABIERTO AISLADO 10-12 2.5MM | UN | 2.3912 | 8130.21 | 3400
2012-11-21 | 2013-03-18 |  | 1006959 | TERMINAL ABIERTO AISLADO 14-18 1.5MM | UN | 2.6196 | 5239.2 | 2000
2014-05-21 | 2014-05-23 |  | 1006960 | TERMINAL ACOD ENCH 1/0AWG 15KV SER 200A | UN | 1696.25 | 1696.25 | 1
18/10/2019 | 2019-10-28 |  | 1006969 | TERMINAL COMP PLETINA COND #2 1/0AWG AAC | UN | 42.08 | 1388.64 | 33
18/10/2019 | 2019-10-28 |  | 1006971 | TERMINAL COMP T/PIN P/ COND 336MCM | UN | 401.3945 | 167782.91 | 418
12/04/2016 | 2016-04-26 |  | 1006973 | TERMINAL COMP T/PLETINA COND 4/0AWG | UN | 68.08 | 68.08 | 1
2022-08-25 | 2022-08-30 |  | 1006975 | TERMINAL COMPR BIMETALICO T/PIN #2AWG | UN | 205.7894 | 53916.82 | 262
13/11/2020 | 2020-11-27 |  | 1006978 | TERMINAL COMPRESION BIMET 4/0AWG | UN | 156.5493 | 99408.79 | 635
2018-09-13 | 18/09/2018 |  | 1006980 | TERMINAL COMPRESION BIMET COND 2/0AWG | UN | 264.25 | 4228 | 16
30/12/2014 | 2014-12-31 |  | 1006981 | TERMINAL COMPRESION BIMET T/PIN 1/0AWG | UN | 307.6273 | 343312.04 | 1116
01/06/2022 | 2022-06-02 |  | 1006982 | TERMINAL COMPRESION TIPO PIN 4/0 | UN | 399.8698 | 3563239.87 | 8911
14/04/2021 | 2021-04-21 |  | 1006984 | TERMINAL COMPRESION CU P/CABLE #2AWG | UN | 11.4528 | 1763.73 | 154
09/12/2019 | 2019-12-12 |  | 1006985 | TERMINAL COMPRESION CU P/CABLE #4AWG | UN | 49.24 | 3791.48 | 77
12/11/2019 | 2019-11-14 |  | 1006986 | TERMINAL COMPRESION CU P/CABLE 630MM2 | UN | 258.8333 | 1553 | 6
2019-01-31 | 2019-01-31 |  | 1006989 | TERMINAL CON OJO P/2/02AWG | UN | 26.75 | 80.25 | 3
30/12/2014 | 2014-12-31 |  | 1006991 | TERMINAL D/COBRE 16-10 | UN | 4.9226 | 999.28 | 203
2016-12-31 | 2017-01-02 |  | 1006992 | TERMINAL D/COBRE 16-12 | UN | 4.6991 | 263.15 | 56
2012-03-29 | 2012-03-31 |  | 1006993 | TERMINAL D/COBRE 16-8 | UN | 4.923 | 1777.22 | 361
2012-03-29 | 2018-01-13 |  | 1006994 | TERMINAL D/COBRE 25-10 | UN | 6.5609 | 3739.74 | 570
2012-03-29 | 2018-01-13 |  | 1006995 | TERMINAL D/COBRE 25-12 | UN | 8.23 | 8.23 | 1
2012-03-29 | 2012-03-31 |  | 1006996 | TERMINAL D/COBRE 25-8 | UN | 6.561 | 1449.97 | 221
2012-03-29 | 2012-03-31 |  | 1006999 | TERMINAL D/COBRE 50-10 | UN | 17.45 | 17.45 | 1
2012-09-21 | 2012-09-25 |  | 1007000 | TERMINAL COBRE 70-10 | UN | 8.2026 | 311.7 | 38
2012-03-29 | 2012-03-31 |  | 1007004 | TERMINAL EXT CONTR EN FRÍO 15KV #2/0-4/0 | UN | 2675.2639 | 48154.75 | 18
2013-03-26 | 2013-12-16 |  | 1007006 | TERMINAL EXT CONTR EN FRÍO 15KV 4/0AWG | UN | 8359.1 | 41795.5 | 5
2012-12-20 | 2018-01-13 |  | 1007007 | TERMINAL INT CONTR EN FRÍO 15KV 1/0AWG | UN | 746.9845 | 303275.72 | 406
18/11/2013 | 2013-11-26 |  | 1007009 | TERMINAL OJO AMARILLO 10-12 CERR 2.5MM | UN | 10.0279 | 172078.31 | 17160
18/04/2023 | 2023-04-20 |  | 1007010 | TERMINAL P/CABLE EXT 15 KV #2AWG | UN | 1695.1308 | 1501885.9 | 886
2015-09-04 | 2015-09-08 |  | 1007013 | TERMINAL PREFORMADO AC GALV 7/16" | UN | 271.03 | 542.06 | 2
24/02/2023 | 2023-03-02 |  | 1007014 | RETENCION TERM PREFORMADO CABLE AC 3/8 | UN | 239.8667 | 5756.8 | 24
2016-06-11 | 2016-06-13 |  | 1007015 | TERMO PLASTICO D/5 GALONES | UN | 0 | 0 | 1
2015-07-20 | 2018-01-13 |  | 1007016 | TIJERA P/CORTE CABLE ACERO 24" | UN | 5841 | 58410 | 10
31/01/2020 | 2020-02-04 |  | 1007020 | TORNILLO 1 1/2" X 3/8" | UN | 1.3225 | 529.01 | 400
23/04/2015 | 2015-05-19 |  | 1007022 | TORNILLO AC GALV P/AISL T/CARR 5/8"X10" | UN | 93.7096 | 330701.03 | 3529
2016-07-06 | 2016-11-16 |  | 1007026 | TORNILLO CABEZA HEXAGONAL 1/2" X 2" | UN | 22.5138 | 5853.58 | 260
2016-08-17 | 2018-01-05 |  | 1007027 | TORNILLO ACERO EXPANSION 1/2"X 3 3/4" | UN | 7.61 | 162586.7 | 21365
2012-03-31 | 2017-11-18 |  | 1007028 | TORNILLO ACERO EXPASION 3/8"X 2 1/4" | UN | 8.4289 | 173247.81 | 20554
2019-01-31 | 2019-01-31 |  | 1007029 | TORNILLO ACERO GALV CON OJO 5/8"X 6" | UN | 103.68 | 2625282.47 | 25321
05/09/2018 | 2018-10-01 |  | 1007030 | TORNILLO CABEZA HEX 5/16" X 11/2" | UN | 4.3552 | 32311.18 | 7419
2017-04-21 | 2017-04-25 |  | 1007031 | TORNILLO CABEZA D/HONGO 3/8" X 3" | UN | 7.3429 | 381.83 | 52
2012-03-31 | 2013-03-15 |  | 1007032 | TORNILLO CABEZA D/HONGO 3/8" X 4 1/2" | UN | 6.3197 | 3191.44 | 505
08/10/2019 | 2019-10-16 |  | 1007033 | TORNILLO CABEZA D/HONGO 3/8" X 4" | UN | 11.9983 | 1787.75 | 149
2013-10-26 | 2013-10-28 |  | 1007034 | TORNILLO CABEZA HEXAGONAL 1 1/2" X 1/2" | UN | 13.6489 | 22493.32 | 1648
2012-03-29 | 2012-12-31 |  | 1007035 | TORNILLO CABEZA HEXAGONAL 3/4" X 8" | UN | 23.3789 | 11408.89 | 488
2012-03-31 | 2016-04-19 |  | 1007036 | TORNILLO CABEZA HEXAGONAL 3/8" X 5" | UN | 24.7244 | 26751.83 | 1082
2012-03-31 | 2013-04-27 |  | 1007037 | TORNILLO CABEZA HEXAGONAL 5/8" X 2" | UN | 30.68 | 5890.56 | 192
2012-03-29 | 2013-12-21 |  | 1007038 | TORNILLO CABEZA HEXAGONAL 5/8" X 22" | UN | 89.1389 | 36814.36 | 413
2012-03-31 | 2012-10-13 |  | 1007039 | TORNILLO CABEZA HEXAGONAL 5/8" X 3" | UN | 69.789 | 105241.8 | 1508
2016-05-03 | 2017-12-22 |  | 1007040 | TORNILLO CABEZA HEXAGONAL 5/8" X1" | UN | 14.1868 | 2099.64 | 148
2016-09-16 | 2016-09-20 |  | 1007041 | TORNILLO CARRUAJE 5/16"X 2" | UN | 4.32 | 15469.92 | 3581
2012-11-29 | 2016-10-28 |  | 1007042 | TORN. CARRUAJE C/ ORIFICIO 5/16"X 1 1/2" | UN | 10.7265 | 340919.81 | 31783
2012-03-29 | 2012-03-31 |  | 1007043 | TORNILLO D/MAQUINA 1/2'' X 6" | UN | 13.3537 | 42825.31 | 3207
2012-03-31 | 2016-08-29 |  | 1007044 | TORNILLO D/MAQUINA 3/8" X 6" | UN | 2.32 | 25.52 | 11
2012-03-31 | 2013-02-09 |  | 1007045 | TORNILLO D/MAQUINA 3/8" X 1/2" | UN | 12.8095 | 243.38 | 19
2012-03-31 | 2017-01-20 |  | 1007046 | TORNILLO D/MAQUINA 3/4" X 22" | UN | 66.67 | 66.67 | 1
2012-03-31 | 2018-01-11 |  | 1007047 | TORNILLO D/MAQUINA 5/8" X 8" | UN | 30.2647 | 28146.15 | 930
2012-03-29 | 2012-03-31 |  | 1007049 | TORNILLO ESPAC ROSCA CORRIDA 5/8" X 10 | UN | 58.2039 | 33234.45 | 571
2012-03-29 | 2012-03-31 |  | 1007050 | TORNILLO GUAR CAB CURV AC GALV 5/8"X12" | UN | 116.8589 | 97810.89 | 837
2013-01-25 | 2018-01-13 |  | 1007051 | TORNILLO G/CAB RECTO AC GALV 5/8" X 12" | UN | 59.1669 | 11596.71 | 196
2012-03-31 | 2014-04-28 |  | 1007052 | TORNILLO HEX PAS AC GALV 3/8" X 2" | UN | 8.3175 | 74557.95 | 8964
2012-03-31 | 2016-11-16 |  | 1007054 | TORNILLO HEX PAS AC GALV 3/4''X 12'' | UN | 49.62 | 4118.46 | 83
2014-10-25 | 2016-11-16 |  | 1007055 | TORNILLO HEX PAS AC GALV 5/8"X1 3/4" | UN | 37.3068 | 8170.19 | 219
2019-01-31 | 2019-01-31 |  | 1007056 | TORNILLO HEX PAS AC GALV 5/8" X 10" | UN | 12.91 | 193.65 | 15
2021-02-04 | 2021-03-03 |  | 1007057 | TORNILLO HEX PAS AC GALV 5/8" X 12" | UN | 61.9483 | 167012.57 | 2696
2012-03-29 | 2012-03-31 |  | 1007058 | TORNILLO HEX PAS AC GALV 5/8" X 14" | UN | 60.6879 | 226790.69 | 3737
2013-05-08 | 2018-01-13 |  | 1007059 | TORNILLO HEX PAS AC GALV 5/8"X16" | UN | 26.5777 | 36119.16 | 1359
29/04/2020 | 2020-04-30 |  | 1007060 | TORNILLO HEX PAS AC GALV 5/8" X 20" | UN | 68.3964 | 38233.57 | 559
29/04/2020 | 2020-04-30 |  | 1007061 | TORNILLO HEX PAS AC GALV 5/8"X6" | UN | 23.28 | 27912.72 | 1199
2012-09-11 | 2014-12-26 |  | 1007062 | TORNILLO MAQ AC GALVANIZADO 1/2" X 10" | UN | 46.0318 | 4280.96 | 93
2012-03-31 | 2014-01-29 |  | 1007063 | TORNILLO P/AISL.TIPO CARRETE 5/8"X8 1/2" | UN | 41.4564 | 80881.35 | 1951
2012-03-31 | 2013-06-12 |  | 1007064 | TORNILLO P/AISLADOR T/CARRETE 5/8"X16" | UN | 228.38 | 20325.82 | 89
2012-03-31 | 2016-10-17 |  | 1007065 | TORNILLO PAS AC GALV CON OJO 5/8" X 10" | UN | 120.54 | 61595.94 | 511
2014-10-04 | 2015-11-30 |  | 1007067 | TORNILLO PAS AC GALV CON OJO 5/8" X 14" | UN | 158.6089 | 3013.57 | 19
2012-03-31 | 2013-10-26 |  | 1007068 | TORNILLO PAS AC GALV CON OJO 5/8" X16" | UN | 64.4494 | 14307.77 | 222
2014-01-29 | 2016-01-17 |  | 1007069 | TORNILLO ROSCA MARDERA 1/2" X 4" | UN | 1.2046 | 216.82 | 180
2012-03-31 | 2014-01-29 |  | 1007071 | TORNILLO TIRAF ACERO HEXAGONAL 5/16" | UN | 6.6643 | 25924.1 | 3890
2012-03-31 | 2016-02-23 |  | 1007072 | TORNILLO TIRAF CABEZ CUAD 5/16" X 2 1/2" | UN | 0.83531 | 9824.04 | 11761
2014-01-29 | 2018-01-13 |  | 1007073 | TORNILLO TIRAF RETENCION 5/16"X3.5"LONG | UN | 1.6472 | 4818.06 | 2925
14/01/2015 | 2015-02-17 |  | 1007074 | TORNILLO TIRAFONDO 1" X 10mm | UN | 0.24 | 480.96 | 2004
2012-03-29 | 2012-03-31 |  | 1007076 | TORNILLO TIRAFONDO 1/4 X 2" | UN | 0.70987 | 567.9 | 800
2012-03-29 | 2012-03-31 |  | 1007077 | TORNILLO TIRAFONDO 1 ½” X 3/16” No 10 | UN | 4.757 | 12929.63 | 2718
2019-01-31 | 2019-01-31 |  | 1007078 | TORNILLO TIRAFONDO CABEZA HEX 1/4" X 1" | UN | 2.7763 | 635305.39 | 228832
2013-10-22 | 2015-10-19 |  | 1007081 | TRIANGULO REFLECTANTE | UN | 126.5247 | 2150.92 | 17
2023-02-21 | 2023-02-21 |  | 1007082 | TUBO ABIERTO SEÑALIZACIÓN Y PROT 2" X 8" | UN | 403.5252 | 9281.08 | 23
02/11/2021 | 2021-11-03 |  | 1007084 | TUBO PORTA FUS EXPUL 15 KV 200AMP | UN | 1784.16 | 17841.6 | 10
25/04/2023 | 2023-04-26 |  | 1007085 | TUBO Y BASE CORTACIRCUITO 15KV 100 AMPS | UN | 4350.0944 | 13219936.75 | 3039
15-5-2021. | 2021-05-21 |  | 1007086 | TUBO PVC DIAMETRO 1/2" | UN | 167.962 | 40982.73 | 244
2019-01-31 | 2019-01-31 |  | 1007090 | TUBO PVC DIAMETRO 1" | UN | 200.887 | 15468.3 | 77
21/10/2019 | 2019-10-23 |  | 1007092 | TUERCA ACERO INOXIDABLE 5/16" | UN | 1.8476 | 115434.83 | 62479
07/06/2019 | 2019-06-24 |  | 1007093 | TUERCA CONECTOR A PRUEBA AGUA 1" | UN | 1.4082 | 5438.62 | 3862
05/04/2022 | 2022-04-25 |  | 1007094 | TUERCA CAB HEX AC GALV P/TORNILLO 5/8" | UN | 7.0562 | 4170.23 | 591
2012-03-31 | 2016-02-26 |  | 1007095 | TUERCA GUARDA CABO RECTO P/TOR 3/4" | UN | 61.6343 | 26317.84 | 427
2012-03-29 | 2012-03-31 |  | 1007096 | TUERCA GUARDA CABO RECTO P/TOR 5/8" | UN | 152.7884 | 478380.43 | 3131
2019-01-31 | 2019-01-31 |  | 1007097 | TUERCA HEXAGONAL ACERO GALVANIZADO 1/2" | UN | 38.6973 | 61644.74 | 1593
2012-03-29 | 2013-12-05 |  | 1007098 | TUERCA HEXAGONAL AC GALVANIZADO 1/4" | UN | 0.62155 | 3803.87 | 6120
2013-03-27 | 2018-02-14 |  | 1007099 | TUERCA D/OJO AC GALV P/TORNILLO 5/8" | UN | 76.35 | 151402.05 | 1983
2018-06-04 | 2018-07-11 |  | 1007100 | TUERCA D/OJO OVAL P/TORNILLO 1/2" | UN | 54.5169 | 79703.68 | 1462
2012-03-31 | 2016-02-26 |  | 1007101 | TUERCA OJO OVAL P/TORNILLO 3/4" | UN | 43.5779 | 12594 | 289
25/03/2021 | 2021-03-29 |  | 1007102 | UNION PVC DIAMETRO 1" | UN | 14.5331 | 33644.22 | 2315
2012-03-31 | 2016-11-28 |  | 1007103 | UNION PVC DIAMETRO 2" | UN | 7.985 | 4399.73 | 551
28/04/2023 | 2023-04-28 |  | 1007105 | VARILLA ANCLAJE DOBLE 3/4" X 8" | UN | 1217.7013 | 122987.83 | 101
2022-10-27 | 2022-11-01 |  | 1007106 | VARILLA ANCLAJE SIMPLE 3/4" X 8" | UN | 923.7529 | 6466.27 | 7
2016-11-29 | 2016-11-30 |  | 1007109 | VARILLA PUESTA A TIERRA 3/4" X 8" | UN | 30.5277 | 6013.96 | 197
31/01/2020 | 2020-02-04 |  | 1007110 | VARILLA COBRE PUESTA A TIERRA 5/8" X 6' | UN | 450.8956 | 10164539.44 | 22543
13/02/2020 | 2020-02-17 |  | 1007111 | VARILLA PUESTA A TIERRA GALV 1/2" X 6" | UN | 79.8231 | 386104.28 | 4837
2012-03-29 | 2012-12-31 |  | 1007152 | DIOVA PRUEBAS D/EMERGENCIAS | UN | 2282.12 | 13692.72 | 6
2019-01-31 | 2019-01-31 |  | 1007166 | CONECTOR RECTO LIQUID TAIGHT 1 1/2" | UN | 84.7358 | 31352.25 | 370
01/03/2022 | 2022-03-09 |  | 1007200 | TORNILLO MAQUINA 1/2" X 2" | UN | 16.4458 | 27069.79 | 1646
2015-05-07 | 2017-03-08 |  | 1007210 | CONECTOR T/T P/C 1/0 500MCM-1/0 500MCM | UN | 2919.43 | 64227.46 | 22
10/10/2019 | 2019-10-14 |  | 1007211 | CRUCETA AC GALVANIZADA GALV 16´ X 6" | UN | 5177.2972 | 93191.35 | 18
01/02/2016 | 2016-03-18 |  | 1007215 | TARUGO PLOMO 3/8" X 2" | UN | 24.06 | 21557.76 | 896
22/01/2021 | 2021-02-19 |  | 1007222 | CONECTOR PARALELO P/C No2 - 300MCM | UN | 1577.6 | 18931.2 | 12
2014-10-28 | 2015-03-25 |  | 1007223 | ABRAZADERA CONTRA PRESION P/TUBO ANCL 2" | UN | 1206.7201 | 1779912.11 | 1475
2013-03-22 | 2014-09-27 |  | 1007224 | EMPALME PLENA TRACCION ACSR-AAAC 1/0 | UN | 420.3687 | 44559.08 | 106
2012-03-31 | 2016-02-26 |  | 1007225 | ABRAZADERA PERNO P/TORNILLO 5/8" | UN | 112.2221 | 493889.51 | 4401
2019-01-31 | 2019-01-31 |  | 1007227 | MOLDE SOLDADURA ISOTERMICA VARILLA 4/0 | UN | 5051.53 | 5051.53 | 1
2012-03-29 | 2012-03-31 |  | 1007233 | DISCO PULIDORA GRANDE | UN | 149.68 | 2993.6 | 20
29/04/2020 | 2020-04-30 |  | 1007237 | PISTOLA P/PINTAR | UN | 904.8 | 904.8 | 1
2018-08-28 | 2018-08-29 |  | 1007241 | BREAKER 2 POLO 30A. | UN | 500.32 | 4502.88 | 9
07/08/2020 | 2020-08-13 |  | 1007247 | BREAKER 2 POLO 6A. 250V. | UN | 1451.9996 | 271523.93 | 187
17/05/2019 | 2019-06-10 |  | 1007248 | CASCO PROTECCION DIELECTRICO | UN | 443.25 | 443.25 | 1
22/10/2015 | 2015-10-28 |  | 1007249 | PERTIGA DETECTOR TENSION P/12.5KV | UN | 18002.545 | 36005.09 | 2
24/05/2021. | 2021-05-26 |  | 1007250 | PERTIGA SECCIONAL T/ESCOPETA 8' 20KV | UN | 17386.2461 | 764994.83 | 44
2016-06-21 | 2017-12-20 |  | 1007252 | VARA TELESCOPICA 40' | UN | 14228.444 | 497995.54 | 35
29/10/2021 | 2021-11-01 |  | 1007254 | VARA TELESCOPICA AISLADA 20KV 35' | UN | 29820.96 | 89462.88 | 3
22/04/2016 | 2016-04-28 |  | 1007255 | TORNILLO MAQUINA 1/4" X 1" | UN | 0 | 0 | 3200
2016-03-28 | 2017-07-19 |  | 1007257 | TERMINAL OJO COMPRESION BIMETALICO 4/0 | UN | 354 | 12036 | 34
2017-06-28 | 2017-12-02 |  | 1007258 | CONECTOR 5/8 P/VARILLA D/TIERRA | UN | 45.9497 | 1367232.34 | 29755
2012-03-31 | 2016-02-26 |  | 1007268 | ARANDELA PLANA ACERO INOX 1/2" X 2" | UN | 7.0701 | 2686.65 | 380
19/10/2017 | 2017-10-24 |  | 1007272 | TERMINAL DB9 MACHO | UN | 46.9999 | 7096.99 | 151
2019-01-31 | 2019-01-31 |  | 1007273 | TERMINAL DB9 HEMBRA | UN | 41.3 | 1239 | 30
2012-11-29 | 2014-05-21 |  | 1007276 | PARARRAYO 10 KV OXIDO METALICO | UN | 1008.0868 | 3251079.84 | 3225
2013-10-15 | 2014-07-29 |  | 1007278 | ARANDELA CUADRADA 3" X 3" | UN | 7.0111 | 98315.96 | 14023
08/08/2018 | 2018-08-29 |  | 1007279 | ARANDELA CUADRADA 2"X2" P/TORNILLO 1/2" | UN | 11.9273 | 130973.96 | 10981
10/10/2022 | 2022-10-12 |  | 1007282 | TORNILLO ESP ROSCA CORRIDA 1/2" X12" | UN | 55.3733 | 43191.18 | 780
07/08/2020 | 2020-08-13 |  | 1007286 | BREAKER 2 POLO 63 A | UN | 305.263 | 1083683.65 | 3550
2017-06-26 | 2017-12-22 |  | 1007288 | BARRA COBRE 2" X 1/4" X 12" | UN | 9628 | 57768 | 6
2019-01-31 | 2019-01-31 |  | 1007290 | TORNILLO P/AISLADOR T/CARRETE 5/8" X 18" | UN | 259.2728 | 193936.04 | 748
12/01/2018 | 2018-02-15 |  | 1007291 | BORNA INTERCONEXION P/CABLE 2.5mm | UN | 35.6478 | 71295.6 | 2000
2012-03-31 | 2014-05-21 |  | 1007293 | FUSIBLE TIPO ARGOLLA 1.4 AMP | UN | 3439.9623 | 192637.89 | 56
21/08/2019 | 2019-08-22 |  | 1007305 | CINTA METRICA 8MTS | UN | 301.596 | 1507.98 | 5
03/03/2023 | 2023-03-07 |  | 1007306 | CONECTOR CUÑA PRESION 4/0 AWG – 2/0 AWG | UN | 128.2097 | 83592.73 | 652
03/03/2023 | 2023-03-07 |  | 1007309 | CONECTOR CUÑA PRESION 2/0 AWG – 2/0 AWG | UN | 147.0681 | 60444.97 | 411
12/08/2020 | 2020-09-01 |  | 1007310 | CONECTOR CUÑA PRESION 2/0 AWG – 1/0 AWG | UN | 137.5226 | 25304.15 | 184
29/10/2021 | 2021-11-02 |  | 1007311 | CONECTOR CUÑA PRESION 2/0 AWG – # 2 | UN | 172.39 | 172.39 | 1
24/02/2023 | 2023-03-02 |  | 1007318 | TUBO Y BASE CORTACIRCUITO 15KV 200 AMPS | UN | 4968.9179 | 9490633.26 | 1910
17/07/2020 | 2020-07-21 |  | 1007320 | CONECTOR CUÑA PRESION 477 MCM - 2/0 AW | UN | 300.4973 | 202234.68 | 673
17/01/2019 | 2019-02-11 |  | 1007351 | PULSADOR C/LUZ PILOTO ROJO | UN | 885 | 88500 | 100
05/12/2019 | 2019-12-17 |  | 1007352 | PULSADOR C/LUZ PILOTO VERDE | UN | 873.5505 | 88228.6 | 101
2023-02-21 | 2023-02-21 |  | 1007361 | TAPON PVC 3 " HEMBRA (COPA) | UN | 105.5887 | 7074.44 | 67
2015-08-27 | 2017-03-17 |  | 1007371 | SOPORTE P/TRIPLEX EN CRUCETA | UN | 312.6267 | 183511.87 | 587
2023-03-17 | 2023-03-17 |  | 1007388 | TARUGO PLATICO 3/8" X 2" | UN | 5.9389 | 62554.08 | 10533
2012-03-29 | 2012-03-31 |  | 1007407 | CONECTOR PERFORACION 336 MCM - #2 AW | UN | 452.81 | 452.81 | 1
05/12/2019 | 2019-12-26 |  | 1007410 | TERMINAL CON OJO AZUL 16-14 | UN | 13.74 | 48090 | 3500
28/03/2017 | 2017-05-03 |  | 1007418 | TEMPORIZADOR P/MEDIDOR 240v | UN | 0 | 0 | 71
11/03/2022 | 2022-04-07 |  | 1007430 | TUBO PORTA FUSIBLE 100 A (Vela) | UN | 1003.1488 | 166522.7 | 166
07/08/2020 | 13/08/2020 |  | 1007434 | BREAKER 3P 10A | UN | 1565.4667 | 28178.4 | 18
2012-03-29 | 2012-03-31 |  | 1007443 | CONECTOR T/PALA AL P/C 477MCM | UN | 200 | 11400 | 57
2012-03-29 | 2012-03-31 |  | 1007444 | CONECTOR T/PALA AL P/C 266MCM | UN | 175 | 5250 | 30
2018-12-10 | 2018-12-10 |  | 1007445 | CONECTOR AL RACOR P/C 4/0-266 | UN | 150 | 2250 | 15
2014-01-21 | 2014-01-23 |  | 1007498 | MORDAZA 4500LIB | UN | 13023.373 | 573028.41 | 44
2012-03-29 | 2012-03-31 |  | 1007505 | BORNA BT P/TRASNF = O < 50 KVA | UN | 1649.995 | 3299.99 | 2
2019-01-31 | 2019-01-31 |  | 1007506 | BORNA BT P/TRASNF = O > 75 KVA | UN | 3800.0033 | 11400.01 | 3
22/04/2016 | 2016-05-19 |  | 1007524 | COBERTOR D/CRUCETA | UN | 5653.07 | 16959.21 | 3
19/03/2015 | 2015-03-24 |  | 1007526 | COBERTOR CILINDRICO 9" X 24" | UN | 5217.85 | 20871.4 | 4
12/07/2013 | 2013-07-17 |  | 1007527 | FUNDA PARS MANGAS | UN | 4524.34 | 36194.72 | 8
2012-03-29 | 2012-03-31 |  | 1007530 | MANTA CON VELCRO | UN | 5297.47 | 21189.88 | 4
2012-03-29 | 2012-03-31 |  | 1007531 | BOTONES P/MANGAS | UN | 3208.5 | 102672 | 32
2012-03-29 | 2012-03-31 |  | 1007533 | MANGAS D/GOMA CLASE 2 | UN | 19194.9 | 153559.2 | 8
2012-03-29 | 2012-03-31 |  | 1007534 | GUANTE D/GOMA CLASE 2 (SIZE 10) | PAA | 7002.585 | 14005.17 | 2
2012-03-29 | 2012-03-31 |  | 1007536 | AMES P/MANGAS | UN | 1132 | 9056 | 8
2012-03-29 | 2012-03-31 |  | 1007539 | COBERTOR D/AISLADOR | UN | 11957.06 | 35871.18 | 3
2012-03-31 | 2016-12-17 |  | 1007540 | COBERTOR AISLADORES D/RETENCIÓN | UN | 8282.16 | 24846.48 | 3
2012-03-29 | 2012-03-31 |  | 1007541 | PERTIGA D/GANCHO RETRACTIL | UN | 13375.27 | 26750.54 | 2
2012-03-29 | 2012-03-31 |  | 1007542 | GRAPA T Y ASLADOR | UN | 6360.89 | 6360.89 | 1
2012-03-29 | 2012-03-31 |  | 1007544 | PERTIGA UNIVERSAL | UN | 6942.8 | 13885.6 | 2
2012-03-29 | 2012-03-31 |  | 1007545 | SERRUCHO PODADOR | UN | 3793.14 | 7586.28 | 2
2012-03-29 | 2012-03-31 |  | 1007549 | AISLADOR AT 24 KV P/TRANSFORMADOR ABB | UN | 55937.29 | 55937.29 | 1
2012-03-29 | 2012-03-31 |  | 1007550 | AISLADOR AT 12 KV P/TRANSFORMADOR ABB | UN | 16516.55 | 16516.55 | 1
2012-03-29 | 2012-03-31 |  | 1007553 | APQREJO CON CINTA D/NYLON (C-309-0323) | UN | 25448.47 | 76345.41 | 3
2012-03-31 | 2014-05-21 |  | 1007555 | BRAZO DOBLE AUXILIAR (C400-0075) | UN | 77589.43 | 77589.43 | 1
2012-03-31 | 2014-05-21 |  | 1007557 | BRAZO SOPORTE 48" (C-400-1509) | UN | 21930.13 | 43860.26 | 2
2012-03-29 | 2012-03-31 |  | 1007568 | HORQUILLA PORTA CONDUCTOR (E-400-0008) | UN | 10193.54 | 10193.54 | 1
2012-03-29 | 2012-03-31 |  | 1007573 | PERTIGA SOPORTE 1' Y 2" X 10 (H-4645-10) | UN | 22680.985 | 45361.97 | 2
2012-03-29 | 2012-03-31 |  | 1007574 | PERTIGA SOPORTE 2" X 8' (H-4646-8) | UN | 20602.57 | 41205.14 | 2
2012-03-29 | 2012-03-31 |  | 1007576 | PORTA CONDUCTOR TIPO "C" (M-4805-16) | UN | 4201.5925 | 16806.37 | 4
2012-03-29 | 2012-03-31 |  | 1007580 | SILLETA CON APRETADOR Y TENSION 2'/2 | UN | 14610.55 | 29221.1 | 2
2012-03-29 | 2012-03-31 |  | 1007581 | SILLETA CON OJALES (M-1846-W) | UN | 8459.395 | 16918.79 | 2
2012-03-29 | 2012-03-31 |  | 1007588 | TIJERA P/CORTAR COND ACSR (C-403-1423) | UN | 12857.73 | 12857.73 | 1
2012-03-29 | 2012-03-31 |  | 1007589 | KIT D/LIMPIEZA (C400-2365) | JGO | 9087.27 | 18174.54 | 2
14/12/2022 | 2022-12-19 |  | 1007592 | FUSIBLE EXPULSIÓN 2.1 A TIPO D | UN | 271.4671 | 150392.79 | 554
2012-03-29 | 2012-03-31 |  | 1007595 | GUANTE D/GOMA CLASE 2 (SIZE 9 1/2) | PAA | 7002.135 | 42012.81 | 6
25/11/2015 | 2015-12-16 |  | 1007599 | CONTACTOR MAGNETICO 250 AMP | UN | 0 | 0 | 15
20/12/2019 | 2019-12-26 |  | 1007605 | TARUGO PLOMO 5/16 X 1 1/4 | UN | 22.7826 | 284599.69 | 12492
2012-03-29 | 2012-03-31 |  | 1007606 | TORNILLO TIRAFONDO C/HEXAGONAL 3/8 X 2" | UN | 3.44 | 14444.56 | 4199
2012-03-29 | 2012-03-31 |  | 1007608 | ABRAZADERA UNITRON 3" | UN | 78.75 | 48510 | 616
2014-10-02 | 2014-10-04 |  | 1007615 | MODULO TWACS P/MEDIDOR 240V | UN | 2113.9892 | 54963.72 | 26
2014-09-25 | 2014-09-27 |  | 1007619 | TUERCA AC INOXIDABLE 3/8" | UN | 3.3512 | 1675.6 | 500
20/06/2018 | 2018-07-05 |  | 1007626 | LETRA EMT C/TAPA LB-2" | UN | 515.389 | 303564.12 | 589
03/08/2015 | 2015-08-14 |  | 1007627 | PARARRAYO DCR 12KV/MCOV:10.2KV | UN | 2579.291 | 25792.91 | 10
2023-02-21 | 2023-02-21 |  | 1007628 | CONECTOR PERF.NEUTRO 1/0-4/0 AWG | UN | 125.7425 | 7670.29 | 61
19/12/2019 | 2019-12-27 |  | 1007630 | MODULO TWACS P/MEDIDOR 120V | UN | 2339.1452 | 49122.05 | 21
2020-10-09 | 2020-10-09 |  | 1007634 | TERMINAL COMP BIMET PLET CU 2H-500 MCM A | UN | 364.81 | 11673.92 | 32
2013-10-22 | 2015-08-29 |  | 1007635 | CONECTOR CURVO LIQUID TAIGHT 3" | UN | 1374.8726 | 26122.58 | 19
2018-05-08 | 2018-05-23 |  | 1007642 | CAJA CONTROL C/CABLE CONEXION ITC | UN | 392548.06 | 785096.12 | 2
25/03/2021 | 2021-03-29 |  | 1007645 | REDUCCION BUSHING PVC 1" X 1/2" | UN | 14.5712 | 14367.23 | 986
2019-01-31 | 2019-01-31 |  | 1007652 | TORNILLO CABEZA HEX 1/4" X 3/4" C/TUERCA | UN | 13.7326 | 92228.19 | 6716
10/10/2022 | 2022-10-19 |  | 1007653 | ABRAZADERA EMT TIPO OMEGA 1 1/2" | UN | 31.9261 | 651547.8 | 20408
2021-04-30 | 2021-04-30 |  | 1007666 | CRUCETA GALVANIZADA 10' | UN | 3141.3306 | 788473.99 | 251
2020-09-30 | 2020-09-30 |  | 1007673 | TERMIN EXTER CONT FRIO 15 KV #2-4/0 AWG | UN | 2161.9186 | 15133.43 | 7
03/06/2022 | 2022-06-15 |  | 1007674 | TERMIN ACODADO ENCHUF 15 KV #2AWG 200A | UN | 2883.92 | 230713.6 | 80
14/01/2015 | 2015-02-17 |  | 1007677 | LENTE DE PROTECCION Y SEGURIDAD | UN | 112.7028 | 15778.39 | 140
14/09/2019 | 2019-09-20 |  | 1007688 | CAJA PORTA BORNERA | UN | 1375.4 | 1375.4 | 1
2018-09-13 | 18/09/2018 |  | 1007724 | TORNILLO TIRAF. C/HEXAGONAL 5/16 X 2 | UN | 3.7308 | 51075.12 | 13690
2021-11-16 | 2021-11-16 |  | 1007727 | UNION UNIVERSAL PVC 1/2" | UN | 13.57 | 4342.4 | 320
2015-12-29 | 2017-11-13 |  | 1007736 | TORNILLO HEX AC INOX. 1/2" X 2" COMPLETO | UN | 28.095 | 56.19 | 2
2012-03-29 | 2012-03-31 |  | 1007750 | CINCEL PLANO SDS-MAX | UN | 578.2 | 1734.6 | 3
2023-04-20 | 2023-04-20 |  | 1007762 | TUBO PVC SDR-26-4" | UN | 3988.43 | 259247.95 | 65
2023-02-21 | 2023-02-21 |  | 1007766 | BRIDA SUJECCIÓN 360MM X 9MM. | UN | 5.13 | 307.8 | 60
21/05/2015 | 2015-05-28 |  | 1007774 | SET CASQUILLO P/INSTALACIÓN D/PERNOS | JGO | 2067.945 | 12231894.58 | 5915
2018-09-03 | 2018-09-03 |  | 1007775 | SISTEMA D/CIERRE TIPO PERNO | UN | 2154.3364 | 346848.16 | 161
11/09/2018 | 2018-09-26 |  | 1007795 | EVO CONECTOR 600ª | UN | 12805.9667 | 38417.9 | 3
2016-03-17 | 2016-04-22 |  | 1007812 | CONECTOR TIPO H #2-#2 (KOR06) | UN | 20.119 | 1468.69 | 73
2015-03-16 | 2016-04-22 |  | 1007814 | CONECTOR TIPO H (NB50040) | UN | 15.2335 | 14989.76 | 984
2012-07-03 | 2014-07-29 |  | 1007819 | CONECTOR TIPO H 4/0 - #6-#10 (WR502) | UN | 248.9844 | 148892.67 | 598
2017-07-04 | 2017-11-17 |  | 1007828 | TORNILLO CAB HEX AC INOXIDABLE 1/2" X 2" | UN | 12.7085 | 508.34 | 40
2017-07-01 | 2017-07-04 |  | 1007829 | ARANDELA PRESION AC INOXIDABLE 1/2" | UN | 2.4877 | 1348.31 | 542
2016-12-01 | 2017-07-01 |  | 1007830 | TUERCA HEX ACERO INOXIDABLE 1/2" | UN | 11.5032 | 13010.16 | 1131
02/02/2015 | 2015-03-23 |  | 1007831 | BARRENA P/METAL 9/16" | UN | 844.9512 | 13519.22 | 16
2016-08-30 | 2016-10-28 |  | 1007841 | SOPORTE CAJA DERIVACION | UN | 466.0079 | 843008.28 | 1809
09/07/2020 | 04/08/2020 |  | 1007842 | TERMINAL OJO BIMETALICO P/CABLE 2/0 AWG | UN | 216.047 | 28086.11 | 130
14/04/2021 | 2021-04-21 |  | 1007843 | CONECTOR TIPO SILLA P/CALIBRE # 2/0 AWG | UN | 48.8711 | 20574.73 | 421
14/01/2021 | 2021-02-19 |  | 1007844 | TUBO IMC DE 1 1/2" X 10" | UN | 887.6283 | 134919.5 | 152
17/07/2019 | 2019-07-19 |  | 1007845 | BARRA CUADRADA 1/2' X 20' | UN | 524.995 | 2099.98 | 4
2022-07-08 | 2022-08-09 |  | 1007866 | PIE DE REY DIGITAL | UN | 11564.5067 | 34693.52 | 3
2014-04-24 | 2014-07-08 |  | 1007870 | CINTURON SEGURIDAD SIN SALVAVIDA | UN | 10426.08 | 218947.68 | 21
2018-02-24 | 2018-03-16 |  | 1007872 | PANTALLA D/EXT P/MODULO DE MED RF | UN | 1494.1238 | 7070193.95 | 4732
06/11/2019 | 2019-11-12 |  | 1007874 | ANTORCHA P/MAP GAS | UN | 1492.7 | 1492.7 | 1
2012-10-11 | 2012-12-31 |  | 1007900 | SOPORTE AC GALV 3" X 12" | UN | 119.52 | 19481.76 | 163
15/2/2019 | 2019-02-22 |  | 1007905 | CONECTOR TIPO H 4/0 - #6-#10 (WR502) | UN | 6.1 | 12.2 | 2
2018-09-13 | 18/09/2018 |  | 1007907 | CONECTOR TIPO H 4/0 - #1 #6 (DB0404) | UN | 15.23 | 517.82 | 34
2012-03-29 | 2017-07-04 |  | 1007911 | CONECTOR TIPO H (NB60020) | UN | 36.35 | 218.1 | 6
2019-11-06 | 2019-11-06 |  | 1007913 | CONO D/ALIVIO F P/CABLE URD | UN | 1 | 107 | 107
17/06/2020 | 2020-07-13 |  | 1007914 | TORNILLO AC GALV 1/2" X 2 | UN | 21.6055 | 104073.54 | 4817
2019-11-06 | 2019-11-06 |  | 1007916 | ABRAZADERA CONTRA PRECIÓN 1-1/2" | UN | 116.37 | 6051.24 | 52
19/10/2022 | 2022-10-19 |  | 1007929 | BOMBILLO METAL HALIDE 1500W | UN | 2238.696 | 969355.36 | 433
10/10/2019 | 2019-10-14 |  | 1007932 | PLANCHUELA AC GALV 4" x 12" | UN | 5000 | 125000 | 25
2013-03-19 | 2017-07-04 |  | 1007934 | TORNILLO AC GALV 3/8" X 5" | UN | 19 | 6137 | 323
2015-11-30 | 2016-12-26 |  | 1007935 | HERRAJE P/FLEJE D/MADERA | UN | 0 | 0 | 584
2012-03-29 | 2017-07-04 |  | 1007945 | TORNILLO TIRAFONDO CABEZA CUAD 4M X1/2 | UN | 1.47 | 294 | 200
2014-08-19 | 2016-01-17 |  | 1007946 | SOPORTE P/TRANSFORMADOR | UN | 738.1857 | 5167.3 | 7
2012-03-29 | 2017-07-04 |  | 1007947 | CONECTOR PERNO PARTIDO #2 BIMETALICO | UN | 21.4093 | 3810.86 | 178
2012-03-29 | 2017-07-04 |  | 1007949 | CONECTOR RS-232M | UN | 31.0764 | 2734.72 | 88
2013-02-12 | 2013-12-21 |  | 1007950 | CONECTOR RS-232H | UN | 31.0878 | 4352.29 | 140
17/11/2021 | 2021-12-07 |  | 1007952 | INVERSOR 1.5KW | UN | 9343.8 | 18687.6 | 2
06/10/2015 | 2015-10-21 |  | 1007954 | EXTRACTOR AIRE 12" X 12" | UN | 1914 | 3828 | 2
27/8/2020 | 2020-09-10 |  | 1007955 | TRANSF TENSION UTD 72-69000 | UN | 153519.2517 | 1842231.02 | 12
2013-05-15 | 2014-07-29 |  | 1007958 | LIMPIDOR | PQ | 6787.28 | 6787.28 | 1
2012-03-31 | 2014-05-21 |  | 1007959 | LIQUIDO LIMPIADOR | G/L | 14499.07 | 14499.07 | 1
2013-02-14 | 2013-02-16 |  | 1007960 | SILICONA EN AEROSOL | UN | 2619.19 | 15715.14 | 6
2012-03-29 | 2012-03-31 |  | 1007961 | CLAVO ACERO 2.5 X 40mm | UN | 2.25 | 83997 | 37332
2012-03-29 | 2012-03-31 |  | 1007964 | CERRADURA P/PUERTAS | UN | 197.3405 | 34731.92 | 176
2012-03-29 | 2012-03-31 |  | 1007965 | CONECTOR RJ-45 | UN | 8.12 | 324.8 | 40
2012-08-06 | 2016-11-29 |  | 1007967 | PISTOLA FULMINANTE | UN | 5076.2585 | 65991.36 | 13
2012-03-31 | 2014-04-12 |  | 1007970 | REDUCCION BUSHING P/DRENAJE 2" X 1" | UN | 0.88381 | 74.24 | 84
2013-11-13 | 2014-05-21 |  | 1007971 | TAPA CIEGA CIRCULAR | UN | 48 | 3264 | 68
2012-03-29 | 2012-03-31 |  | 1007973 | ESPARRAGO ROSCADO 1/4 x 6” | UN | 31.668 | 38983.31 | 1231
2012-03-31 | 2013-02-23 |  | 1007975 | CONECTOR SMA-MALE | UN | 174 | 3828 | 22
2012-03-31 | 2016-12-23 |  | 1007976 | TIMER 100 - 250 VAC | UN | 0 | 0 | 6
2012-03-31 | 2017-02-28 |  | 1008001 | MBCT 60A,220V,3W,FM10(60)A,10A,60Hz,K1.0 | UN | 3.0623 | 575.71 | 188
2012-03-31 | 2016-11-22 |  | 1008017 | MBRP 60A,120V,2W,FM5(60)A,5A,60Hz,Kh1.0 | UN | 2738.15 | 1128117.8 | 412
2016-12-29 | 2017-03-07 |  | 1008029 | MSIT 20A,240V,3W,FM4S,2.5A,60Hz,Kh1.0 | UN | 11237.3242 | 1033833.83 | 92
6/12/2022 | 2022-12-20 |  | 1008031 | MSITB 200A,57.7-277V,4W,16S,30A,K21.6 | UN | 38063.85 | 12561070.5 | 330
06/03/2023 | 2023-03-14 |  | 1008034 | MSMC 20A,57-277V,4W,FM9S,2.5A,60Hz,Kh1.8 | UN | 257249.28 | 3086991.36 | 12
12/1/2023 | 2023-02-01 |  | 1008037 | MSR 100A,120V,2W,FM1S,15A,60Hz,Kh1.0 | UN | 1284.9531 | 1356910.51 | 1056
03/04/2018 | 2018-07-04 |  | 1008040 | MSR 100A,240V,3W,FM2S,15A,60Hz,Kh3.6 | UN | 874 | 1991846 | 2279
6/12/2022 | 2022-12-21 |  | 1008044 | MSR 200A,120V (208),3W,F12S,30A,60H,K1.0 | UN | 2136.8314 | 1277825.16 | 598
2017-05-11 | 2018-02-26 |  | 1008046 | MSR 200A,120V (208),3W,F25S,30,60H,K14.4 | UN | 0.06 | 0.06 | 1
2016-04-14 | 2018-01-24 |  | 1008050 | MSR 200A,240V,3W,FM2S,30A,60Hz,Kh1.0 | UN | 959.4371 | 326208.63 | 340
2015-08-21 | 2016-11-02 |  | 1008052 | MSR 200A,240V,3W,FM2S,30A,60Hz,Kh7.2 | UN | 887.183 | 538520.08 | 607
2012-03-29 | 2012-04-25 |  | 1008055 | MSRT 200A,120V,2W,FM1S,15A,60Hz,Kh1.0 | UN | 8531.2948 | 179157.19 | 21
2019-03-26 | 2019-05-06 |  | 1008056 | MSRT 200A,208V,3W,FM12S,30A,60Hz,Kh1.0 | UN | 21868.5883 | 5685832.97 | 260
18/10/2022 | 2022-11-22 |  | 1008057 | MSRT 200A,240V,3W,FM2S,30A,60Hz,Kh1.0 | UN | 5980.141 | 11577553.06 | 1936
10/01/2020 | 2020-02-06 |  | 1008058 | MSRT&T 200A,240V,3W,FM2S,30A,60Hz,Kh1.0 | UN | 11350.55 | 11350.55 | 1
10/01/2020 | 2020-02-06 |  | 1008059 | MSRTT 100A,120V,2W,FM1S,15A,60Hz,Kh1.0 | UN | 1398.3648 | 29365.66 | 21
24/8/2018 | 2018-09-03 |  | 1008061 | MSRTT 200A,240V,3W,FM2S,30A,60Hz,Kh1.0 | UN | 1134.0581 | 30619.57 | 27
18/10/2022 | 2022-10-21 |  | 1008063 | MSRTTC/R 200A,240V,3W,FM2S,30A,60Hz,K1.0 | UN | 5505.5422 | 357860.24 | 65
04/08/2020 | 2020-08-12 |  | 1008067 | SELLO DOBLE ANCLA COLOR AZUL | UN | 12.3655 | 7073021.2 | 571995
01/02/2019 | 2019-02-12 |  | 1008069 | SELLO DOBLE ANCLA COLOR ROJO | UN | 11.832 | 14032.76 | 1186
2020-03-13 | 2020-03-19 |  | 1008075 | SELLO ENDURO SEAL GRIS | UN | 10.561 | 60187.14 | 5699
2012-03-31 | 2014-01-29 |  | 1008085 | SELLO TIPO PIN AMARILLO P/BASE PINAZO | UN | 22.47 | 494.34 | 22
04/08/2020 | 2020-08-13 |  | 1008093 | SELLO TOOLLESS ROTO SEAL MARRON | UN | 14.4841 | 20292.23 | 1401
04/08/2020 | 2020-08-13 |  | 1008097 | SELLO TOOLLESS ROTO SEAL ROJO | UN | 13.9966 | 1819512.11 | 129997
20/02/2023 | 2023-02-23 |  | 1008099 | SELLOS TIPO PIN AMARILLO | UN | 49.5 | 99 | 2
04/08/2020 | 2020-08-12 |  | 1008100 | SELLOS TIPO PIN MORADO | UN | 35.1975 | 168701.55 | 4793
31/05/2019 | 2019-09-16 |  | 1008101 | VALIJA P/LEVANTAMIENTO D/MEDIDOR TERRENO | UN | 177 | 571002 | 3226
29/07/2019 | 2019-09-11 |  | 1008104 | PARARRAYO 9KV OXIDO METALICO | UN | 1954.9405 | 121206.31 | 62
22/05/2020 | 2020-10-16 |  | 1008120 | POSTE METALICO CHAPA 500 DAN 12 M. | UN | 28395.6721 | 681496.13 | 24
2017-07-27 | 2018-02-22 |  | 1008139 | CORTADOR P/CABLE DE MANO | UN | 10371.8314 | 72602.82 | 7
13/06/2019 | 2019-07-22 |  | 1008188 | TALCO P/GUANTES | PQ | 5867.44 | 5867.44 | 1
28.01.2020 | 2020-02-11 |  | 1008200 | TERMINAL COMPRESION CU P/CABLE 350 MCM | UN | 274.7511 | 19507.33 | 71
07/10/2020 | 2020-10-26 |  | 1008246 | ELECTRODO 3/32" | KG | 738.664 | 118895.35 | 160.96
09/02/2021 | 2021-02-19 |  | 1008249 | FLEJE 10 X 0,4 | M | 26.0849 | 271814.84 | 10420.4
31/7/2019 | 2019-11-12 |  | 1008250 | FLEJE SUJECCION 20 X 0,7 MM | M | 63.2778 | 1526932.83 | 24130.64
01/02/2019 | 2019-02-12 |  | 1008252 | ACEITE ELECTRICO P/TRANSFORMADOR | TQ | 29281.7 | 263535.3 | 9
2015-12-03 | 2017-09-02 |  | 1008363 | ELEMENTO PT 7200/120V | UN | 5155.77 | 154673.1 | 30
2017-08-24 | 2017-12-23 |  | 1008388 | ELEMENTO CT 40-80/5A | UN | 5624.4764 | 61869.24 | 11
2/8/2018 | 2018-08-06 |  | 1008406 | ELEMENTO PT/CT 7200/120V;75-150/5A | UN | 5155.77 | 15467.31 | 3
2018-02-26 | 2018-04-27 |  | 1008424 | FUSIBLE 20 A DE OMU (251-118) | UN | 1208.0792 | 15705.03 | 13
2012-06-22 | 2016-11-25 |  | 1008425 | FUSIBLE 2 A DE OMU (251-100) | UN | 851.8969 | 11074.66 | 13
2012-06-11 | 2015-12-03 |  | 1008427 | TRANSF TP 1Ø RCO 7.2KV 10 KVA | UN | 1 | 13 | 13
2020-07-11 | 2020-07-21 |  | 1008437 | TRANSF TP 1Ø RCO 7.2KV 15 KVA | UN | 1 | 15 | 15
19/11/2019 | 2019-11-20 |  | 1008479 | CAJA METALICA PORTA HERRAMIENTAS P/VEH. | UN | 11873.16 | 11873.16 | 1
2020-02-21 | 2020-02-24 |  | 1008519 | GRAPA P/CONCRETO 8 MM | UN | 0.9048 | 29306.47 | 32390
2018-03-27 | 2018-04-12 |  | 1008520 | ABRAZADERA TIPO UNISTRUT D/2 | UN | 31.9725 | 183841.9 | 5750
13/12/2012 | 2012-12-18 |  | 1008669 | TORNILLO TIRAFONDO C/HEX 5/16" X 11/2" | UN | 4.2217 | 96258.47 | 22801
2017-08-04 | 2017-08-08 |  | 1008670 | TORNILLO TIRAFONDO C/HEX 5/16" X 1" | UN | 8.31 | 27248.49 | 3279
2016-11-25 | 2016-11-29 |  | 1008695 | PATCH PANEL 24 PUERTOS | UN | 2272.86 | 45457.2 | 20
2016-12-01 | 2017-09-06 |  | 1008707 | MANGA AUTOMATICA PLENA TRACCIÓN 3/0 ACSR | UN | 173.4 | 6762.6 | 39
10/10/2019 | 2019-10-22 |  | 1008772 | TAPON PVC 1" | UN | 9.4905 | 2410.58 | 254
25/03/2021 | 2021-03-29 |  | 1008775 | TAPON PVC 2" | UN | 16.0772 | 83569.27 | 5198
2020-04-06 | 2020-04-07 |  | 1008811 | MSI 20A,240V,3W,FM4S,2.5A,60Hz,Kh1.0 | UN | 1687.4 | 6072952.58 | 3599
12/06/2015 | 2015-07-06 |  | 1008812 | BASE CIRCULAR P/MED 4S | UN | 508.793 | 143988.41 | 283
2019-01-31 | 2019-01-31 |  | 1008844 | CONECTOR NEUTRO 2 VIAS C/PERNOS | UN | 87.51 | 350.04 | 4
01/07/2021 | 2021-07-16 |  | 1008864 | CONECTOR PALA/CABLE 4/0-559 MCM | UN | 505.275 | 1010.55 | 2
2019-01-31 | 2019-01-31 |  | 1008868 | BREAKER 2 POLOS 2AMP | UN | 283.2 | 283.2 | 1
2017-08-01 | 2017-08-03 |  | 1008870 | BREAKER 2 POLOS 15AMP | UN | 330.695 | 1984.17 | 6
17/08/2020 | 2020-08-21 |  | 1008871 | BREAKER 4 POLOS 100AMP | UN | 13899.999 | 138999.99 | 10
2019-01-31 | 2019-01-31 |  | 1008879 | SWITCH GRADO INDUSTRIAL | UN | 187000 | 187000 | 1
2013-01-08 | 2017-07-04 |  | 1008882 | ABRAZADERA PLASTICA 1/2" | UN | 36.35 | 296579.65 | 8159
2018-08-28 | 2018-08-29 |  | 1008904 | AISLADOR POLIMÉRICO TIPO SUSPENSIÓN 35k | UN | 589.8347 | 140380.67 | 238
31/08/2020 | 2020-09-04 |  | 1008908 | ALAMBRE THHN #12 AWG VERDE | M | 25.8321 | 38686.08 | 1497.6
04/10/2013 | 2013-10-09 |  | 1008971 | MSR 100A,120V,2W,FM1S,15A,60Hz,Kh1 PLLM | UN | 0 | 0 | 320
2013-02-12 | 2017-07-04 |  | 1008972 | MSR 200A,240V,3W,FM2S,30A,60Hz,Kh1 PLLM | UN | 0 | 0 | 344
19/07/2016 | 2016-07-22 |  | 1008983 | GUANTE AISLADO MT 15KV CLASE 00 | UN | 8814.8038 | 326147.74 | 37
2015-07-14 | 2017-11-21 |  | 1008987 | CONECT PRUEBA D/AGUA MT P/C. 6,3 ROSC 1" | UN | 19.1067 | 2808.69 | 147
2018-02-07 | 2018-02-09 |  | 1008988 | CONECT PRUEBA D/AGUA MT P/C. 8,2 ROSC 1" | UN | 20.3787 | 20439.87 | 1003
2023-02-21 | 2023-02-21 |  | 1009018 | GABINETE/POLIFAS 12 MOD MED 120V RF | UN | 45217.228 | 226086.14 | 5
2013-04-10 | 2013-04-12 |  | 1009019 | GABINETE/POLIFAS 6 MOD MED 120V RF | UN | 30629.01 | 306290.1 | 10
12/1/2023 | 2023-02-07 |  | 1009022 | MED RE DIN TC-RF 120v C100 1S FTE1F | UN | 1787.2148 | 13402323.74 | 7499
12/1/2023 | 2023-02-07 |  | 1009023 | MED RE DIN TC-RF 240v C200 1S FTE1F | UN | 2250.469 | 3789789.87 | 1684
2019-01-31 | 2019-01-31 |  | 1009032 | TARUGO EXPANSION PLOMO 5/16" P/TORN 1/4" | UN | 9.263 | 3056.8 | 330
15/02/2019 | 2019-02-25 |  | 1009068 | TORNILLO TIRAFONDO CABEZA HEX 1” X 3/16” | UN | 1.47 | 178605 | 121500
15/02/2019 | 2019-02-25 |  | 1009081 | MANGA EMPALME PLENA TRACC 4/0-4/0 ACSR | UN | 173.4 | 70920.6 | 409
2013-10-22 | 2016-11-29 |  | 1009082 | TORNILLO HEX ROSC CORR AC GALV 5/8" X 6" | UN | 39.2494 | 29947.26 | 763
2023-02-21 | 2023-02-21 |  | 1009179 | TUBO PVC SEMI-PRESION 160PSI 1/2x19 | UN | 109.5205 | 2080.89 | 19
10/01/2020 | 2020-02-06 |  | 1009181 | VARILLA GALV PUESTA A TIERRA 5/8" X 6" | UN | 366.8535 | 5970908.12 | 16276
2013-06-01 | 2017-07-04 |  | 1009193 | CHISPERO | UN | 159.3 | 159.3 | 1
2023-02-21 | 2023-02-21 |  | 1009195 | CONECT/PRUEBA DE AGUA/CONDUCTOR 10/2 | UN | 47.86 | 2919.46 | 61
2013-06-10 | 2013-06-12 |  | 1009220 | CAJA DUAL P/ALOJAMIENTO MEDIDOR SOCKER | UN | 1123.48 | 170768.96 | 152
2019-01-31 | 2019-01-31 |  | 1009230 | PATCH CORD STP CAT6 - 3' | UN | 247.61 | 150794.48 | 609
2013-07-30 | 2016-02-29 |  | 1009231 | REGLETA ELÉCTRICA P/GABINETE | UN | 1847.3586 | 25863.02 | 14
2018-09-13 | 18/09/2018 |  | 1009233 | GABINETE AUTOSOPORTADO 42U | UN | 48404.78 | 48404.78 | 1
2014-11-03 | 2014-11-05 |  | 1009234 | TERMINAL RJ45 STP CAT6 | UN | 22.4436 | 875.3 | 39
23/05/2019 | 2019-07-02 |  | 1009283 | CHISPÓMETRO 60KV | UN | 997731.3 | 997731.3 | 1
2014-12-27 | 2014-12-29 |  | 1009325 | TRANSF TP 1Ø RCO 2.4KV 15 KVA | UN | 1 | 3 | 3
2023-04-20 | 2023-04-20 |  | 1009381 | CABLE DE GOMA 12-3 | PIE | 40.65 | 38666.28 | 951.2
27/04/2023 | 2023-04-28 |  | 1009443 | CONDUCTOR CONCENTRICO DE AL 6 X 3 AWG | M | 120.7737 | 4198095.26 | 34760
21/04/2023 | 2023-04-24 |  | 1009444 | CONDUCTOR CONCENTRICO DE AL 8 X 2 AWG | M | 52.122 | 1114419.89 | 21381
15/09/2020 | 2020-09-17 |  | 1009450 | TORNILLO AUTO PERFORANTE 10 X 3/4" | UN | 157.5611 | 218537.18 | 1387
2019-02-18 | 2019-02-21 |  | 1009457 | CONECTOR UNION TIPO MANGUITO P/COND AWG6 | UN | 29.5917 | 7206063.54 | 243516
2023-03-14 | 2023-03-14 |  | 1009460 | INDICADOR DE CONSUMO (DISPLAY) | UN | 1378.91 | 42746.21 | 31
2020-03-05 | 2020-03-13 |  | 1009465 | MED RE SOCK BA 240V C20 4S FTE1F | UN | 2049.5808 | 389420.35 | 190
17/12/2020 | 2020-12-23 |  | 1009469 | MED RE SOCK GPRS 240V C200 2S FTE1F | UN | 8090.02 | 16180.04 | 2
2020-04-27 | 2020-04-29 |  | 1009475 | MED RE SOCK PLC 120V C100 1S FTE1F | UN | 7853.5208 | 502625.33 | 64
9/03/2022 | 2022-03-30 |  | 1009476 | MED RE SOCK PLC 120V C200 12S FTE1F | UN | 12993.9263 | 246884.6 | 19
12/02/2022 | 2022-03-14 |  | 1009478 | MED RE SOCK PLC 240V C20 4S FTE1F | UN | 8497.827 | 484376.14 | 57
27/01/2018 | 2018-04-12 |  | 1009480 | MED RE SOCK TC-RF 120V C200 12S FTE1F | UN | 12203.618 | 2928868.32 | 240
2019-02-14 | 2019-04-17 |  | 1009485 | MED RE SOCK TC-PLC 120V C100 1S FTE1F | UN | 11557.5771 | 647224.32 | 56
08/12/2022 | 2022-12-14 |  | 1009487 | MED RE SOCK TC-PLC 240V C200 2S FTE1F | UN | 9259.738 | 370389.52 | 40
2023-02-21 | 2023-02-21 |  | 1009511 | MED RE BOTT TC-GPRS 240V C100 2A FTE1F | UN | 61284.8906 | 1961116.5 | 32
2018-12-26 | 2018-12-26 |  | 1009531 | TRAF CORRIENTE(OUTDOOR) 200/5-400/5 PLLM | UN | 0 | 0 | 17
14/9/2020 | 2020-09-28 |  | 1009546 | GABINETE P/MED CENTRALIZADA DE 18 PUNT | UN | 46339.5444 | 7182629.38 | 155
2020-01-24 | 2020-03-10 |  | 1009602 | MED RE DIN 120V C100 1S FTE1F PLLM | UN | 31.9893 | 10460.49 | 327
2/10/2019 | 2019-10-03 |  | 1009603 | MED RE DIN 240V C100 1S FTE1F PLLM | UN | 25.8629 | 59924.4 | 2317
2020-07-23 | 2020-09-03 |  | 1009605 | MODULO D/PANTALLA PLC SMCA 120V PLLM | UN | 0 | 0 | 225
2020-06-25 | 2020-09-03 |  | 1009606 | MODULO D/PANTALLA PLC SMCA 240V PLLM | UN | 0 | 0 | 2264
17/12/2020 | 2020-12-23 |  | 1009613 | MODULO D/PANTAL LA 120 V | UN | 1517.1336 | 11735028.39 | 7735
17/12/2020 | 2020-12-23 |  | 1009614 | MODULO D/PANTALLA PLC SMCA 240V | UN | 1689.0063 | 4014768.09 | 2377
14/9/2020 | 2020-09-28 |  | 1009615 | MODULO D/COLECTOR | UN | 20133.3138 | 3986396.13 | 198
2023-02-21 | 2023-02-21 |  | 1009616 | REGISTRO NEMA 3R 18X18X6 | UN | 2380.062 | 11900.31 | 5
2018-01-17 | 2018-01-19 |  | 1009618 | REGISTRO NEMA 3R 12X12X6 | UN | 1849.1018 | 262572.46 | 142
2022-12-31 | 2023-01-18 |  | 1009680 | SOPORTE PARA GABINETE TIPO L | UN | 305.6 | 2750.4 | 9
10/10/2022 | 2022-10-19 |  | 1009725 | TARUGO PLASTICO 5/16" X 1 1/2" | UN | 0.88529 | 245812.98 | 277665
15/2/2019 | 2019-02-22 |  | 1009727 | ABRAZADERA UNITRON 1 1/2" | UN | 24.78 | 1115.1 | 45
2019-01-31 | 2019-01-31 |  | 1009733 | FUSIBLE EXPULSIÓN 15.0 A TIPO D | UN | 90.4467 | 814.02 | 9
2019-01-31 | 2019-01-31 |  | 1009960 | DISCO DE CORTE PARA PULIDORA (PEQUEÑO) | UN | 103.84 | 2076.8 | 20
2021-04-22 | 2021-04-22 |  | 1010271 | FLEJE DIAGONAL ACERO GALV. DE 120 PULG | UN | 3071.9579 | 116734.4 | 38
27/5/2020 | 2020-07-16 |  | 1010445 | INTERRUPTOR 12.5 KV | UN | 1994821.345 | 3989642.69 | 2
2023-03-14 | 2023-03-14 |  | 1010480 | KIT ACCESS POINT RF | UN | 154437.64 | 154437.64 | 1
2020-08-04 | 2020-08-12 |  | 1010483 | MED RE SOCK TC-RF 240V C200 2S FTE1 PLLM | UN | 0 | 0 | 1
08/02/2018 | 2018-03-05 |  | 1010485 | CONDUCTOR NO. 8 AWG | M | 168.9122 | 7898268.36 | 46759.6
19/10/2022 | 2022-10-28 |  | 1010495 | TORNILLO TIRAFONDO DE 14’’ X 1 ½’’ | UN | 1.9992 | 393117.5 | 196637
4/03/2021. | 2021-03-08 |  | 1010506 | FUSIBLE DE EXPULSIÓN 15 A TIPO K | UN | 130.4317 | 94171.67 | 722
16/12/2019 | 2019-12-17 |  | 1010508 | FUSIBLES DEL OMU 5 A | UN | 597.3767 | 5376.39 | 9
2019-01-31 | 2019-01-31 |  | 1010509 | FUSIBLES MTU LPS-RK-200SP | UN | 6196.605 | 86752.47 | 14
13/8/2019 | 2019-12-16 |  | 1010669 | TORNILLO CABEZA HEXAGONAL 3/8"X 3" | UN | 7.3503 | 485134.4 | 66002
1/03/2021 | 2021-03-10 |  | 1010671 | TARUGO EXPANSIÓN DE PLOMO 3/8'' X 3" | UN | 31.0777 | 754971.67 | 24293
05/12/2019 | 2019-12-09 |  | 1010892 | MED RE SOCK TC-PLC 240V C200 2S PLLM | UN | 0 | 0 | 2
05/12/2019 | 2019-12-09 |  | 1010896 | MED IND SOCK PLC 480V C20 FM9S PLLM | UN | 0 | 0 | 1
04/09/2019 | 2019-09-09 |  | 1010940 | FUSIBLES MTU LPS-RK-300SP | UN | 8513.9243 | 119194.94 | 14
29/05/2019 | 2019-06-18 |  | 1010977 | ARANDELA PLANA ACERO GALV 5/16" | UN | 1.298 | 2596 | 2000
2017-01-17 | 2017-01-19 |  | 1010980 | TORNILLO CABEZA HEX 5/16" X 2 1/2" | UN | 3.119 | 5954.12 | 1909
2016-10-18 | 2016-10-20 |  | 1010984 | AMPLIFICADOR SEÑAL DE DATOS DE CELULAR | UN | 17581.9176 | 580203.28 | 33
2019-09-03 | 2019-09-05 |  | 1011014 | TORNILLO D/MAQUINA 1/2'' X 8" | UN | 12.86 | 7484.52 | 582
2023-03-17 | 2023-03-17 |  | 1011020 | FLEJE ACERO GALV,DIAGONAL LONGITUD 120" | UN | 1462.9914 | 335025.02 | 229
2020-09-30 | 2020-09-30 |  | 1011021 | CRUCETA ACERO GALV, "L", 3"x3" x1/4"x10’ | UN | 2137.67 | 2137.67 | 1
05/12/2019 | 2019-12-09 |  | 1011022 | BASE CIRCULAR P/MEDIDOR 4S (1 ENTRADA) | UN | 373.0994 | 1513291.2 | 4056
19/12/2019 | 2019-12-27 |  | 1011023 | KIT BLINDAJE ELÉCT P/BOR BT C/CINTA COND | UN | 1348.74 | 4046.22 | 3
07/03/2017 | 2017-05-03 |  | 1011025 | TRAF CORRIENTE (OUTDOOR)200/5 SPLIT CORE | UN | 7285.32 | 182133 | 25
08/01/2019 | 2019-02-08 |  | 1011026 | TRAF CORRIENTE (OUTDOOR)400/5 SPLIT CORE | UN | 7285.32 | 109279.8 | 15
2018-01-11 | 2018-01-13 |  | 1011030 | ARMARIO COMBINADO P/MEDIDOR Y CT'S C/LIM | UN | 45389.8709 | 9168753.93 | 202
10/04/2018 | 2018-04-20 |  | 1011034 | LIMIT SWITCH | UN | 790.6 | 109102.8 | 138
27/03/2020 | 2020-04-14 |  | 1011037 | UPS MEDIDOR INDUSTRIAL BOTTOM | UN | 29826.2624 | 7396913.08 | 248
2017-07-24 | 2017-08-30 |  | 1011070 | CABLE DE ACERO GALVANIZADO 3/16'' | PIE | 5.4084 | 101265.38 | 18723.76
2017-07-24 | 2017-12-16 |  | 1011072 | GRAPA PARA CABLE DE ACERO 3/16'' | UN | 686.3296 | 3444002.04 | 5018
11.10.2019 | 2019-10-14 |  | 1011158 | CABLE ACERO GALVANIZADO P/RETENIDA 5/16” | M | 31.19 | 68929.9 | 2210
8/11/2018 | 2018-11-15 |  | 1011325 | TORNILLO CABEZA ESTRÍA 1/4'' X 1'' | UN | 3.018 | 29256.8 | 9694
03/07/2019 | 2019-07-08 |  | 1011338 | RELE REGULACION TRANSFORMADOR POTENCIA | UN | 678017.655 | 4068105.93 | 6
17/10/2019 | 2019-10-23 |  | 1011657 | MED RE SOCK RF 120V C100 1S PLLM | UN | 1277.7706 | 21722.1 | 17
2016-05-07 | 2016-05-09 |  | 1011658 | MED RE SOCK RF 240V C200 2S PLLM | UN | 1516.1143 | 10612.8 | 7
2019-12-19 | 2020-04-24 |  | 1011685 | MED RE SOCK TOTBA 240VCL20 4S FTE1F PLLM | UN | 0 | 0 | 12
2016-04-20 | 2016-04-22 |  | 1011793 | COBERTO DE LINEA PARA CONDUTOR 100MCM | M | 2280.94 | 136856.4 | 60
18/11/2016 | 2016-11-24 |  | 1011797 | MED RE SOCK PLC 120V C100 1S PLLM | UN | 452.5437 | 10861.05 | 24
23/08/2018 | 2018-11-02 |  | 1011799 | MED RE SOCK PLC 240V C20 4S FTE1F PLLM | UN | 0 | 0 | 1
23/08/2018 | 2018-11-02 |  | 1011800 | MED RE SOCK PLC 240V C200 2S PLLM | UN | 0 | 0 | 5
2017-08-26 | 2017-08-28 |  | 1011801 | MED RE SOCK RF 240V C20 4S PLLM | UN | 12022.4203 | 877636.68 | 73
19/12/2017 | 2017-12-22 |  | 1011878 | PANTALLA D/EXT P/MODULO DE MED RF PLLM | UN | 0 | 0 | 54
2019-05-15 | 2019-05-16 |  | 1011901 | VARA TELESCOPICA AISLADA 90KV/2 SECCIONE | UN | 11127.4 | 367204.2 | 33
07/08/2020 | 2020-08-13 |  | 1011915 | BREAKER 2 POLO 2A MAS CONTACTO AUX DIN | UN | 903.8082 | 83150.35 | 92
07/08/2020 | 2020-08-13 |  | 1011916 | BREAKER 2 POLO 10A MAS CONTACTO AUX DIN | UN | 1385.4773 | 41564.32 | 30
2020-08-17 | 2020-09-10 |  | 1011917 | GUARDA MOT 3 POLO 6/10A CONTACTO AUX DIN | UN | 6331.4564 | 246926.8 | 39
23/08/2018 | 2018-11-02 |  | 1011919 | PATCH CORD 6 PIE CAT6A | UN | 277.2203 | 110888.14 | 400
2018-02-09 | 2018-04-04 |  | 1011920 | BATERIA 12V 26A,Amp Hr(MDPS-12260NB)NOJA | UN | 6844 | 88972 | 13
2020-08-17 | 2020-09-10 |  | 1011923 | BREAKER 3P 30A MAS CONTACTO AUX DIN | UN | 1382.6668 | 78812.01 | 57
31/01/2019 | 2019-02-13 |  | 1011924 | POWER SUPPLY IND 48VDC C/SALIDA P/PC | UN | 9447.552 | 94475.52 | 10
31/01/2019 | 2019-02-13 |  | 1011925 | TARGETA FLASH (SQ Flash ind Grade 16GB | UN | 10207 | 102070 | 10
12/07/2019 | 2019-07-25 |  | 1011928 | BLOQUE DE CONTACTO P/INT ABB MOD VD4 | UN | 44895.5307 | 1346865.92 | 30
21/10/2019 | 2019-10-22 |  | 1011929 | BOBINA APERTURA P/ INT ABB MOD VD4 | UN | 50242.8072 | 1256070.18 | 25
2019-03-01 | 2019-03-29 |  | 1011930 | BOBINA CIERRE P/ INT ABB MOD VD4 | UN | 50242.807 | 502428.07 | 10
2019-12-27 | 2020-01-17 |  | 1011941 | RELÉ 86 LOCK OUT | UN | 188723.3 | 377446.6 | 2
20/02/2018 | 2018-03-06 |  | 1011943 | CAJA PLASTICA EXT P/BREAKER 3P | UN | 734.5499 | 58763.99 | 80
05/05/2021 | 2021-05-17 |  | 1011944 | ALARMERO ENT Y SAL DIG | UN | 251340 | 2262060 | 9
07/08/2020 | 2020-08-13 |  | 1011945 | BREAKER 1 P 10A + CONT AUX TIPO DIN | UN | 272.9598 | 13647.99 | 50
07/08/2020 | 2020-08-13 |  | 1011946 | BREAKER 1 P 6A + CONT AUX TIPO DIN | UN | 322.8653 | 16466.13 | 51
15/07/2020 | 2020-07-23 |  | 1011947 | BARRA METAL P/ INTERCONEX BORNAS 2.5MM | UN | 177.472 | 7098.88 | 40
10/2/2019 | 2019-02-21 |  | 1011954 | TRANSFORMADOR 1F 34.5 / 7.2-2.4KV,500KVA | UN | 707764 | 707764 | 1
13/08/2019 | 2019-08-20 |  | 1011980 | TRANSF 1F PM 50KVA RF/FF/2400/120-240V | UN | 0 | 0 | 1
31/01/2019 | 2019-02-13 |  | 1011982 | FUENTE P/MODEM POLARIDAD NEGATIVA | UN | 1839.9976 | 356959.53 | 194
2019-03-22 | 2019-04-01 |  | 1011985 | KIT ANTIHURTO BASE CIRCULAR | UN | 188.7174 | 154748.27 | 820
30/07/2020 | 2020-08-12 |  | 1011989 | LIMIT SWITCH P /SMCA | UN | 790.6 | 21346.2 | 27
2018-03-19 | 2020-03-18 |  | 1011997 | CONDUCTOR CONCENTRICO DE ALUMINIO NO.2 | M | 296.6167 | 18686.85 | 63
11/8/2020 | 2020-08-14 |  | 1011998 | CERRADURA ELECTROMECANICA ALTA SEG. AUDI | UN | 12102.7644 | 12889444.09 | 1065
11/8/2020 | 2020-08-14 |  | 1011999 | LLAVE CERRADURA ELECTROMECANICA | UN | 15851.0379 | 1553401.71 | 98
11/8/2020 | 2020-08-14 |  | 1012001 | LLAVE MAESTRA PROGRAMACION CERRAD. ELECT | UN | 36259.8633 | 108779.59 | 3
2019-10-28 | 2019-10-28 |  | 1012077 | SECCIONADOR 34,5KV 600AMP | UN | 20296 | 304440 | 15
2019-05-31 | 2019-05-31 |  | 1012116 | MODULO TRANSF 12.47KV R 800-1600/5A PLLM | UN | 0 | 0 | 2
19/01/2021 | 2021-02-18 |  | 1012302 | LUMINARIA LED AP 90-110 W | UN | 13685.5574 | 424252.28 | 31
2017-11-14 | 2017-11-16 |  | 1012372 | CONECT TIPO MANQUITO TUBULAR CON PARTE P | UN | 3.54 | 31860 | 9000
2017-09-25 | 2017-10-23 |  | 1012381 | MTU 225kVA,12.47/7.2kV,480/277V,±2%,Y-Y | UN | 1457717.356 | 7288586.78 | 5
2017-10-23 | 2018-04-24 |  | 1012406 | ARANDELA PRESION ACERO GALV P/TORN 1/2" | UN | 4.8828 | 33208.06 | 6801
20/02/2018 | 2018-03-06 |  | 1012435 | Tubo EMT 1 1/2"x10' | UN | 4065.645 | 65050.32 | 16
07/08/2020 | 2020-08-13 |  | 1012477 | BREAKER 3P 6 AMP C/CONTACTO AUX | UN | 1159.1025 | 51000.51 | 44
29/12/2017 | 2017-12-31 |  | 1012495 | COBERTOR DE LINEA PARA CONDUCTOR | ROL | 29500 | 649000 | 22
2019-10-24 | 2020-01-30 |  | 1012506 | MANGA DE CORTE | UN | 8.437 | 1147988.84 | 136066
2017-09-22 | 2018-01-13 |  | 1012520 | CABLE RJ45-DB15 MACHO | M | 391.0048 | 61778.76 | 158
11/01/2019 | 2019-02-11 |  | 1012521 | CABLE RJ45-DB9 MACHO | M | 1298 | 25960 | 20
17/12/2019 | 2019-12-27 |  | 1012548 | TUBO PVC DE PRESIÓN 1/2" | UN | 194.995 | 10139.74 | 52
2018-06-04 | 2018-06-19 |  | 1012556 | CONECT N MACH P/CABLE HELIAX 1/2" CU | UN | 1129.26 | 32748.54 | 29
2018-12-20 | 2018-12-20 |  | 1012557 | CABLE HELIAX 1/2" | M | 636.5746 | 96759.34 | 152
23/07/2019 | 2019-07-31 |  | 1012567 | TRAF CORRI (OUTDOOR) 200-5/400-5 NU PART | UN | 1048.7578 | 9438.82 | 9
07/05/2019 | 2019-07-03 |  | 1012568 | CONECTOR PERNO PARTIDO #4 CU | UN | 56.6872 | 106118.44 | 1872
20/8/2020 | 2020-08-24 |  | 1012571 | CERRADURA ELECTRÓNICA TIPO CASQUILLO-PER | UN | 11055.7386 | 10337115.59 | 935
2019-02-22 | 2019-03-01 |  | 1012593 | INTERRUPTOR ABB ACOPLAMIENTO BARRAS Y AC | UN | 2565996.875 | 5131993.75 | 2
04/09/2019 | 2019-09-09 |  | 1012601 | TARJETA DE CONTROL INTERRUPTOR | UN | 80213.485 | 160426.97 | 2
29/01/2019 | 2019-02-11 |  | 1012604 | TRANSF DE INTENSIDAD 72-200-400 | UN | 274478.572 | 2744785.72 | 10
08/10/2019 | 2019-10-17 |  | 1012605 | TRANSF DE INTENSIDAD CXE-36- 200-400 | UN | 99506.745 | 597040.47 | 6
25/11/2020 | 2020-12-04 |  | 1012801 | CONDUCTOR CU AISL 15KV #2 AL 33% | M | 553.5262 | 66423.14 | 120
2019-05-03 | 2019-05-30 |  | 1013160 | BASE CIRCULAR POLIMERICA P/MED RES FM 2S | UN | 469.7959 | 189327.75 | 403
13/09/2019 | 2019-09-17 |  | 1013163 | TUERCA ACERO ROSCA GRUESA 1/2'' | UN | 21.24 | 17438.04 | 821
2023-02-21 | 2023-02-21 |  | 1013164 | TAPA CIEGA METAL 2''x 4'' | UN | 21.8204 | 114360.8 | 5241
2023-02-21 | 2023-02-21 |  | 1013165 | CONDULET 1/2'' | UN | 91.162 | 426729.19 | 4681
17/05/2019 | 2019-06-11 |  | 1013166 | BARRA ROSCADA GAL.ROSCA GRUESA UNC 1/2*6 | UN | 249.5928 | 125295.58 | 502
04/06/2019 | 2019-07-04 |  | 1013404 | CT 400/5 N/P 2.5VA,600V,CABLE DE 7MTS | UN | 6490 | 1298000 | 200
14/11/2018 | 2018-11-27 |  | 1013487 | TUBERIA FLEX LIQ. TIGHT 1/2" NO METALICA | TF | 24.78 | 37987.74 | 1533
2019-10-24 | 2020-01-30 |  | 1013493 | MED RE SOCK ESC 240V C200 2S | UN | 2205.81 | 2205.81 | 1
17/06/2022 | 2022-06-23 |  | 1013497 | CONECTOR MOLEX 4 PINES CUADRADO | UN | 25.96 | 38940 | 1500
22/12/2022 | 2022-12-23 |  | 1013517 | ARMARIO P/MEDIDOR CON VENTILACIÓN | UN | 25724 | 1414820 | 55
18/1/2021 | 2021-02-22 |  | 1013518 | ARMARIO P/MEDIDOR Y CT CON VENTILACIÓN | UN | 28293.5701 | 4102567.67 | 145
27/5/2020 | 2020-07-16 |  | 1013527 | INTERRUPTOR INTEMPERIE 15 KV 2000A | UN | 2203647.46 | 2203647.46 | 1
2022-11-29 | 2023-01-06 |  | 1013568 | MODULO I/O 80 ENTRAD Y 16 SALID DIGITAL | UN | 404247.244 | 2021236.22 | 5
14/10/2019 | 2019-10-16 |  | 1013572 | PINZA DE TERMINAL RJ45 | UN | 2360 | 18880 | 8
26/03/2021 | 2021-04-06 |  | 1013582 | CABLE #6 AWG | M | 419.49 | 251694 | 600
3/12/2019 | 2019-12-17 |  | 1013583 | CABLE SUPERFLEXIBLE H07-VK 2.5 MM | M | 19.2104 | 491786.24 | 25600
01/10/2020 | 2020-10-23 |  | 1013584 | AISLADOR SUSPENSIÓN 69 KV | UN | 2773 | 24957 | 9
2020-07-16 | 2020-07-30 |  | 1013661 | MED RE SOCK TC-PLC 120V C100 1S PLLM | UN | 0 | 0 | 2
9/12/2019 | 2019-12-09 |  | 1013662 | MOD TR COMB MT 7.2 KV 1Φ 100-200/5A PLLM | UN | 0 | 0 | 1
2018-03-18 | 2020-03-18 |  | 1013669 | SELLO DOBLE ANCLA COLOR AZUL PLLM | UN | 0 | 0 | 18250
2021-12-21 | 2021-12-22 |  | 1013828 | TRANSF TP 1Ø RCO 7.2KV 25 KVA REG ESP | UN | 1 | 1 | 1
2023-04-12 | 2023-04-13 |  | 1013829 | TRANSF TP 1Ø RCO 7.2KV 37.5 KVA REG ESP | UN | 1 | 1 | 1
2021-05-14 | 2021-05-17 |  | 1013830 | TRANSF TP 1Ø RCO 7.2KV 50 KVA REG ESP | UN | 1 | 4 | 4
2022-09-20 | 2022-09-22 |  | 1013831 | TRANSF TP 1Ø RCO 7.2KV 75 KVA REG ESP | UN | 1 | 3 | 3
2022-10-25 | 2022-10-26 |  | 1013832 | TRANSF TP 1Ø RCO 2.4KV 25 KVA REG ESP | UN | 1 | 1 | 1
2022-10-17 | 2022-10-20 |  | 1013833 | TRANSF TP 1Ø RCO 2.4KV 37.5 KVA REG ESP | UN | 1 | 1 | 1
2022-10-14 | 2022-10-18 |  | 1013834 | TRANSF TP 1Ø RCO 2.4KV 50 KVA REG ESP | UN | 1 | 2 | 2
16/05/2022 | 2022-05-19 |  | 1013881 | CONECT A/P AGUA DOBLE P/C CONCT 120/240V | UN | 23.5882 | 1691273.94 | 71700
17/5/2021 | 2021-05-19 |  | 1013900 | KIT DE MACROMEDICIÓN N- CERRADO 200-5 BT | UN | 11210 | 4540050 | 405
26/8/2020 | 2020-08-26 |  | 1013968 | TAPA P MED ITRON CENTRON | UN | 315.5084 | 244834.52 | 776
2020-01-07 | 2020-01-10 |  | 1014008 | TRANSF TP RCO 100 KVA, 7.2/2.4KV | UN | 135688.42 | 135688.42 | 1
17/06/2022 | 2022-06-20 |  | 1014198 | TORNILLO PARA ARO DE SEGURIDAD | UN | 22.715 | 636020 | 28000
12/11/2021 | 2021-11-15 |  | 1014350 | HEBILLA P/FLEJE 12.7MM (1/2') | UN | 5.1195 | 35836.6 | 7000
2021-10-07 | 2021-10-08 |  | 1014459 | TR TP 1Ø RCO 7.2KV 50 KVA VOLT. BT ESP. | UN | 1 | 6 | 6
2023-03-13 | 2023-03-14 |  | 1014460 | TR TP 1Ø RCO 7.2KV 75 KVA VOLT. BT ESP. | UN | 1 | 4 | 4
05/4/2023 | 2023-04-05 |  | 1014475 | INTERRUPTOR 38 KV, 1200A DE INTEMPERIE | UN | 4008811.2625 | 16035245.05 | 4
2021-10-07 | 2021-10-12 |  | 1014520 | TRANSF TP 1Ø 250KVA 7200-120/240 RCO | UN | 1 | 1 | 1
2022-03-21 | 2022-03-23 |  | 1014612 | TR TP 1Ø RCO 7.2KV 37.5 KVA VOLT. BT ESP | UN | 1 | 6 | 6
2023-03-21 | 2023-03-21 |  | 1014676 | MED RE SOCK RF-WS -TC 120V C100 1S | UN | 6067.19 | 72806.28 | 12
2023-03-14 | 2023-03-14 |  | 1014677 | MED RE SOCK RF-WS-TC 240V C200 2S | UN | 6894.54 | 606719.52 | 88
2023-02-21 | 2023-02-21 |  | 1014732 | TUBERIA FLEX LIQUID TIGHT 2" | M | 531.9483 | 759622.16 | 1428
2020-01-10 | 2020-01-14 |  | 2000016 | CABLE DE DATOS STP | PIE | 14.1128 | 28225.6 | 2000
2020-02-17 | 2020-02-18 |  | 2000355 | CONECTOR PARA DISPLAY MEDIDOR CENTRON | UN | 236.5491 | 354823.62 | 1500
2019-12-20 | 2019-12-26 |  | 2000734 | POWER SUPLY MODULE | UN | 33050.62 | 132202.48 | 4
2020-01-29 | 2020-01-30 |  | 2003103 | SOLDADOR TIPO CAUTIN DE 30 WATTS | UN | 311.52 | 623.04 | 2
2019-12-09 | 2019-12-12 |  | 2003859 | MTU 300 KVA 12.5/7.2Kv 3-Y | UN | 1522871.94 | 4568615.82 | 3
2018-03-12 | 2020-03-13 |  | 2003934 | Conector RJ45 | UN | 6.175 | 14573 | 2360
23/05/2019 | 2019-07-02 |  | 2004582 | GABINETE | UN | 49914 | 99828 | 2
13/12/2021 | 2023-03-22 |  | 2004708 | SISTEMA OP Y AUTOMATIZACION LOCAL | UN | 4565590.2767 | 27393541.66 | 6
2019-03-20 | 2019-04-04 |  | 2004919 | SWITCH ETHERNET 24 PTOS | UN | 266423.2786 | 1864962.95 | 7
12/10/2018 | 2018-11-12 |  | 2005195 | MASKING TAPE DE 2" | UN | 61.773 | 4324.11 | 70
2013-10-19 | 2014-07-29 |  | 2005220 | PINTURA EPOXICA | G/L | 2708.1 | 170610.3 | 63
05/07/2018 | 2018-07-25 |  | 2005307 | DESENGRASANTE | UN | 305.9967 | 1835.98 | 6
31/05/2019 | 2019-07-23 |  | 2005308 | ESTOPA PRIMERA | UN | 58.5037 | 631.84 | 10.8
20/09/2018 | 2018-09-25 |  | 2005667 | ORGANIZADORES CABLE DATA | UN | 841.48 | 841.48 | 1
2020-10-26 | 2020-12-04 |  | 2005718 | SPRAY PINTURA GALVANIZADA | UN | 754.5204 | 18863.01 | 25
02/04/2018 | 2018-04-17 |  | 2005879 | ALKYD S/RAPIDO LB - GI-3003 GRIS PERLA | GLN | 1114.5683 | 307620.85 | 276
01/01/2017 | 2017-02-07 |  | 2005881 | PINCEL P/D M MADERA 484-16 FILBERT | UN | 23.836 | 1191.8 | 50
30/10/2019 | 2019-11-01 |  | 2005882 | THINNER AAA-200 | GLN | 332.3425 | 1329.37 | 4
22/12/2014 | 2014-12-26 |  | 2005995 | BANDEJA P/GABINETE DE 7' | UN | 1858.0843 | 39019.77 | 21
2018-12-18 | 2018-12-18 |  | 2006554 | BATERÍA D/CICLO PROFUNDO 12VDC 150-250A | UN | 6379.3013 | 204137.64 | 32
2016-06-05 | 2016-07-05 |  | 2006574 | PACHCORD | UN | 112.1 | 6726 | 60
12/02/2014 | 2014-04-30 |  | 2006598 | CHALECO REFLEXTANTE | UN | 135.7 | 13570 | 100
2013-11-25 | 2017-08-22 |  | 2006599 | MINI JACK | UN | 14.058 | 140.58 | 10
23/05/2019 | 2019-07-02 |  | 2007174 | ANTENA RADIAL GSM 900/1800 MHZ | UN | 413 | 38822 | 94
26/03/2021 | 2021-04-13 |  | 2007309 | CONECTOR UF MEDIA LUNA 3/4" | UN | 29.2758 | 9573.18 | 327
2013-02-22 | 2014-05-21 |  | 2007423 | DISCO DURO SATA 250G P/DESTOKP | UN | 3894 | 38940 | 10
18/11/2016 | 2016-11-24 |  | 2007507 | UNION IMC 2" | UN | 82.1444 | 143670.52 | 1749
18/11/2015 | 2015-11-30 |  | 2007508 | UNION IMC 1" | UN | 26.5124 | 10764.05 | 406
2018-07-25 | 2018-07-25 |  | 2008032 | CABLE SERIAL PARA MODEM | UN | 744.7034 | 275540.27 | 370
2020-06-10 | 2020-06-30 |  | 2008035 | CABLE UTP PARA INTEMPERIE | ROL | 11478.1818 | 195129.09 | 17
12/10/2018 | 2018-10-31 |  | 2008067 | ACEITE HIDRAULICO 68º | BID | 29289.7033 | 87869.11 | 3
08/03/2018 | 2018-03-21 |  | 2008105 | DIFUSOR LAMPARA 2'X4' | UN | 222.1153 | 26653.84 | 120
2023-02-21 | 2023-02-21 |  | 2008149 | CAJA RECTANGULAR EMT 1/2" | UN | 48.6672 | 259152.69 | 5325
22/04/2015 | 2015-04-28 |  | 2008208 | BASE RELAY 8PIN | UN | 25.9717 | 597.35 | 23
18/06/2019 | 2019-06-26 |  | 2008286 | RESISTENCIA 300 OHMIO /100VA – P/ PT | UN | 3100.0017 | 18600.01 | 6
2023-02-21 | 2023-02-21 |  | 2008317 | TERMINAL AL 2/0 AWG 3M CON OJO | UN | 48.5783 | 12338.89 | 254
2018-12-19 | 2019-12-31 |  | 2008373 | LIMPIADOR D/CRISTALES | GPM | 390 | 390 | 1
2019-05-15 | 2019-05-21 |  | 2009730 | BASE ANTENA-LARSEN LMK | UN | 889.425 | 53365.5 | 60
11/01/2021 | 2021-02-18 |  | 2012564 | SILICON URETANO | UN | 472 | 4720 | 10
17/07/2018 | 2018-07-31 |  | 2013112 | LIMPIADOR D/CONTACTO | UN | 299.991 | 2999.91 | 10
26/10/2020 | 2020-11-02 |  | 2014006 | CONVERTIDOR 125VDC A 120VAC RACK 19 | UN | 111952.855 | 895622.84 | 8
2019-03-01 | 2019-04-04 |  | 2014007 | CONVERTIDOR ETHERNET | UN | 46953.946 | 469539.46 | 10
01/04/2022 | 2022-04-25 |  | 2014008 | GABINETE DE COMUNICACION 24U | UN | 82375.1904 | 1894629.38 | 23
10/09/2021 | 2021-10-20 |  | 2015437 | SWITCH ETHERNET 24 PORT CISCO 4010 | UN | 467339.025 | 1869356.1 | 4
2022-08-02 | 2022-08-31 |  | 2015928 | MODEM INHAND | UN | 34220 | 2224300 | 65
06/08/2021 | 2021-08-11 |  | 2016051 | BATERIA UPS 1242 AH CAJA CONTROL ITC G&W | UN | 4874.108 | 121852.7 | 25
06/08/2021 | 2021-08-11 |  | 2016052 | BATERIA UPS 1242 AH CAJA CONTROL ITC ABB | UN | 6938.577 | 346928.85 | 50

## Inventario almacén mayo 2023
Empresa Distribuidora de Eléctricidad del Norte. S.A.
“Año de la Consolidación de la Seguridad Alimentaria”
Relación de inventario en almacén
|  | Correspondiente al mes de | Mayo | del año | 2023
FECHA RECEPCION | FECHA DE REGISTRO | CODIGO DE BIENES NACIONALES ( SI APLICA) | CODIGO INSTITUCIONAL | DESCRIPCION DEL ACTIVO O BIEN | UNIDAD DE MEDIDA | COSTO UNITARIO EN RD$ | VALOR EN RD$ | EXISTENCIA
2021-04-20 | 2021-04-20 |  | 1000097 | CABLE COBRE URD #2/0 AISL P/ 15kV | M | 7841.71 | 423452.34 | 54
2018-01-11 | 2018-01-13 |  | 1001903 | MANGA AUT PLENA TENSIÓN P/COND 397- 477 | UN | 1057.98 | 1057.98 | 1
2016-05-07 | 2016-05-09 |  | 1002019 | Terminal Preformado 5/16" | UN | 233.88 | 11694 | 50
10/03/2017 | 2017-03-21 |  | 1002610 | Herramienta Secc de Carga Loadbuster | UN | 64278.14 | 257112.56 | 4
14/04/2021 | 2021-04-21 |  | 1003549 | BRIDA DE SUJECION PLASTICA 9 mm X 305 mm | UN | 5.1238 | 3058.9 | 597
14/01/2021 | 2021-02-19 |  | 1003642 | AGUA DESTILADA | G/L | 100.3 | 1504.5 | 15
18/03/2021 | 2021-03-22 |  | 1003889 | MULTIMETRO DIGITAL DE 1000V | UN | 3539.9882 | 460198.47 | 130
19/12/2019 | 2019-12-27 |  | 1003902 | TUERCA HEXAGONAL ACERO GALV.5/16" | UN | 6.0888 | 9127.11 | 1499
2020-01-07 | 2020-01-28 |  | 1004076 | BORNERA SECCI.CORRIENTE Y TEN. 500V.57A | UN | 165.2208 | 280875.4 | 1700
2017-01-20 | 2017-01-24 |  | 1004105 | TORNILLO TIRAFONDO AC GALVAN 5-16'' X 4' | UN | 158.93 | 16687.65 | 105
29/03/2022 | 2022-04-20 |  | 1004132 | CABLE ACERO COBREADO DESNUDO #2 AWG 7 HI | M | 256.6547 | 6305826.09 | 24569.3
11/03/2021 | 2021-03-15 |  | 1004148 | BRIDA DE SUJECION PLASTICA 5 mm X 152 mm | UN | 1.3287 | 3321.7 | 2500
22/10/2018 | 2018-11-22 |  | 1004207 | BULTO PARA HERRAMIENTAS | UN | 1167.985 | 2335.97 | 2
29/03/2022 | 2022-04-25 |  | 1004213 | CABLE DE ACERO COBREADO #6 AWG 3 HILOS | M | 92.479 | 8714470.86 | 94231.9
2020-06-14 | 2020-06-14 |  | 1004353 | TERMINACION EXTER CONTRACT FRIO 15 KV #2 | UN | 1404.2 | 19658.8 | 14
2014-09-25 | 2014-09-27 |  | 1004639 | SOPORTE P/CAJA DERIV. 9"X12"X1-3/4"X5/16 | UN | 320.69 | 320.69 | 1
18/11/2016 | 2016-11-24 |  | 1004695 | Conectores DB9 | UN | 41.3 | 47123.3 | 1141
21/08/2020 | 2020-08-24 |  | 1005175 | ARMARIO INSTALACION PUNTO FRONTERA | UN | 36108 | 72216 | 2
2023-02-21 | 2023-02-21 |  | 1005176 | ARMARIO MEDIDA INDIRECTA | UN | 45532.886 | 682993.29 | 15
2012-11-27 | 2016-11-29 |  | 1005177 | ARMARIO P/MEDIDOR 220V(60)A TOTALIZADORE | UN | 513.39 | 51339 | 100
2022-10-17 | 2022-10-20 |  | 1005190 | TRANSF TP 1Ø RCO DUAL 37.5 KVA | UN | 1 | 4 | 4
2023-05-18 | 2023-05-22 |  | 1005192 | TRANSF TP 1Ø RCO DUAL 75 KVA | UN | 1 | 1 | 1
2012-03-31 | 2013-07-30 |  | 1005212 | CONDENSADOR 1F 7.2 KV 100KVAR | UN | 12759.154 | 63795.77 | 5
2021-05-26 | 2021-05-28 |  | 1005217 | CRONOMETRO DIGITAL | UN | 1564.2317 | 9385.39 | 6
2013-12-18 | 2013-12-20 |  | 1005224 | DETECTOR D/DERIVACION D/CABLE P/5TERM | UN | 36477.925 | 145911.7 | 4
2013-04-30 | 2013-05-02 |  | 1005228 | DETECTOR PULSO D/CONTADOR | UN | 1192.8512 | 9542.81 | 8
2016-03-17 | 2016-03-17 |  | 1005230 | DETECTOR TENSION D/1 A 138KV | UN | 19025.1682 | 323427.86 | 17
2013-10-10 | 2017-10-21 |  | 1005233 | DETECTOR PASO D/FALTA | UN | 5288.0171 | 37016.12 | 7
2015-11-25 | 2017-02-03 |  | 1005234 | DIFERENCIAL MANUAL DE 1TON | UN | 8980.4387 | 619650.27 | 69
2012-03-29 | 2012-03-31 |  | 1005235 | DISPOSITIVO D/PRUEBA | UN | 1725.71 | 1725.71 | 1
06/06/2016 | 2016-07-06 |  | 1005239 | EQUIPO PUESTA TIERRA P/L MT HASTA 66KV | UN | 89801.8 | 359207.2 | 4
23/04/2021 | 2021-04-27 |  | 1005245 | ESCALERA FIBRA D/VIDRIO 32' T/EXTENSION | UN | 22517.4531 | 292726.89 | 13
2012-03-29 | 2012-03-31 |  | 1005291 | INTERRUPTOR AUTOSECC 15KV 800AMP | UN | 497862.81 | 497862.81 | 1
13/12/2021 | 2021-12-16 |  | 1005306 | LUMINARIA APS 240V 150W | UN | 4294.25 | 38648.25 | 9
2012-03-29 | 2012-03-31 |  | 1005308 | LUMINARIA APS 240V 400W | UN | 3990.06 | 7980.12 | 2
2012-03-29 | 2012-03-31 |  | 1005309 | MEDIDOR DESCARGA PARARRAYO | UN | 4487.2776 | 798735.42 | 178
2018-09-12 | 2018-09-12 |  | 1005314 | MODULO PROTECCION MONOFASICO 10AMP | UN | 1971.74 | 7886.96 | 4
30/6/2019 | 2019-11-01 |  | 1005349 | MODULO TRANSF 3F 12.5KV R 100-200/5 | UN | 119072.22 | 1190722.2 | 10
30/07/2019 | 2019-08-29 |  | 1005351 | MODULO TRANSF 3F 12.5KV R 150-300/5 | UN | 126700.6844 | 1140306.16 | 9
23/7/2020 | 2020-07-28 |  | 1005355 | MODULO TRANSF 3F 12.5KV R 300-600/5 | UN | 121296.9367 | 727781.62 | 6
30/07/2019 | 2019-08-29 |  | 1005356 | MODULO TRANSF 3F 12.5KV R 400-800/5 | UN | 123990.931 | 1239909.31 | 10
14/2/2023 | 2023-02-21 |  | 1005359 | MODULO TRANSF 3F 12.5KV R 5-10/5 | UN | 185893.8447 | 3160195.36 | 17
30/07/2019 | 2019-08-29 |  | 1005360 | MODULO TRANSF 3F 12.5KV R 75-150/5 | UN | 137957.4033 | 413872.21 | 3
10/04/2017 | 2017-04-27 |  | 1005382 | PARARRAYO 3KV OXIDO METALICO | UN | 898.0626 | 136505.51 | 152
16/06/2020 | 2020-07-23 |  | 1005384 | PARARRAYO AUTOVALVULA 34.5KV-10KA | UN | 15279.0091 | 336138.2 | 22
2012-03-29 | 2012-03-31 |  | 1005387 | PARARRAYO PVN-100 8.4KV MCOV/10KV | UN | 565.06 | 1130.12 | 2
2012-03-29 | 2012-03-31 |  | 1005392 | PINZA AMPERIMETRICA 2000FLEX | UN | 4076.8733 | 12230.62 | 3
2012-03-29 | 2012-03-31 |  | 1005399 | PODADORA D/RAMAS | UN | 361.14 | 361.14 | 1
16/05/2023 | 2023-05-25 |  | 1005403 | POSTE HORMIGON ARMADO VIB 300DAN 10.5M | UN | 18776.2021 | 262866.83 | 14
16/05/2023 | 2023-05-25 |  | 1005405 | POSTE HORMIGON ARMADO VIB 500DAN 10.5M | UN | 21240 | 297360 | 14
16/05/2023 | 2023-05-25 |  | 1005406 | POSTE HORMIGON ARMADO VIB 500DAN 12M | UN | 23779.614 | 356694.21 | 15
18/02/2022 | 2022-04-13 |  | 1005407 | POSTE HORMIGON ARMADO VIB 500DAN 14M | UN | 27814.1475 | 111256.59 | 4
2018-06-01 | 2018-06-01 |  | 1005411 | POSTE HORMIGON ARMADO VIB 800DAN 14M | UN | 37932 | 37932 | 1
31/10/2019 | 2019-11-11 |  | 1005415 | POSTE MADERA 12M CLASE 3 | UN | 29087 | 174522 | 6
2018-06-15 | 2018-10-18 |  | 1005419 | PROBADOR AISLADOR DE 35KV | UN | 2900 | 11600 | 4
18/03/2021 | 2021-03-22 |  | 1005421 | PULIDORA | UN | 4130 | 4130 | 1
2018-06-21 | 2018-10-16 |  | 1005427 | REGISTRO PROGRAMADORES ELECTRICOS | UN | 66861.5325 | 267446.13 | 4
10/10/2018 | 2018-11-30 |  | 1005433 | RELE AUXILIAR 125VDC | UN | 613.6 | 12272 | 20
19/10/2018. | 2018-11-06 |  | 1005435 | RELE AUXILIAR 48VDC GEE HGA 48VCP | UN | 837.7647 | 50265.88 | 60
03/03/2023 | 2023-03-07 |  | 1005456 | SECCIONADOR 13,2KV 600AMP | UN | 17417.0358 | 452842.93 | 26
7/7/2020 | 2020-07-20 |  | 1005457 | SECCIONADOR MONOPOLAR 14.4KV 1200AMP | UN | 34708.285 | 208249.71 | 6
2023-02-24 | 2023-02-28 |  | 1005473 | TRANSF TP 1Ø RCO 2.4KV 25 KVA | UN | 1 | 1 | 1
2022-10-25 | 2022-10-26 |  | 1005474 | TRANSF TP 1Ø RCO 2.4KV 37.5KVA | UN | 1 | 2 | 2
2023-04-20 | 2023-04-24 |  | 1005481 | TRANSF 1F BL TP 2B 25KVA 7200/120-240V | UN | 1 | 1 | 1
2023-03-30 | 2023-04-03 |  | 1005482 | TRANSF 1F BL TP 2B 37.5KVA 7200/120-240V | UN | 1 | 3 | 3
2023-04-20 | 2023-04-24 |  | 1005483 | TRANSF 1F BL TP 2B 50KVA 7200/120-240V | UN | 1 | 1 | 1
2022-09-26 | 2022-09-27 |  | 1005484 | TRANSF 1F BL TP 2B 75KVA 7200/120-240V | UN | 1 | 2 | 2
07/03/2019 | 2019-09-30 |  | 1005503 | TRANSF TP 1Ø CSP 7.2KV 75 KVA | UN | 114460 | 114460 | 1
2019-09-06 | 2019-10-03 |  | 1005505 | TRANSF TP 1Ø RCO 7.2KV 100 KVA | UN | 1 | 4 | 4
21/10/2019 | 2020-02-26 |  | 1005509 | TRANSF TP 1Ø RCO 7.2KV 25 KVA | UN | 1 | 5 | 5
2019-02-18 | 2019-02-21 |  | 1005510 | TRANSF TP 1Ø RCO 7.2KV 37 KVA | UN | 1 | 8 | 8
2018-06-05 | 2018-06-05 |  | 1005511 | TRANSF TP 1Ø RCO 7.2KV 50 KVA | UN | 1 | 19 | 19
2018-06-05 | 2018-06-05 |  | 1005516 | TRANSF TP 1Ø RCO 7.2KV 75 KVA | UN | 1 | 12 | 12
13/08/2020 | 2020-08-26 |  | 1005533 | TRAF CORRIENTE (OUTDOOR) 200/5-400/5 | UN | 3030.2575 | 178785.19 | 59
2019-02-08 | 2019-02-13 |  | 1005536 | TRANSF INTENSIDAD CXE-36-600-1200/5 | UN | 82532.315 | 165064.63 | 2
2019-01-31 | 2019-01-31 |  | 1005537 | TRANSF TENSION UTD 72-69000 | UN | 87505.25 | 87505.25 | 1
2016-11-14 | 2016-11-16 |  | 1005538 | TRANSF TENSIÓN UZK 12500 √3 -4160 √3 | UN | 45374.59 | 136123.77 | 3
2014-05-21 | 2021-01-18 |  | 1005539 | TRANSF TENSION UZK 13700√3 | UN | 36600.0144 | 329400.13 | 9
2016-12-14 | 2021-01-29 |  | 1005544 | TRANSF INTENSIDAD 0.5 KV 400/5AMP | UN | 792 | 28512 | 36
2012-03-29 | 2012-03-31 |  | 1005547 | TRANSF INTENSIDAD 0.6 KV1200/5 A | UN | 2859.01 | 2859.01 | 1
2019-03-06 | 2019-03-06 |  | 1005551 | TRANSF SECO 15KVA 240V-120V | UN | 146593.34 | 146593.34 | 1
2012-03-29 | 2012-03-31 |  | 1005627 | TRANSF INTENSIDAD CXE-400-800/5 | UN | 52795.425 | 211181.7 | 4
2012-03-29 | 2012-03-31 |  | 1005631 | TRANSF TENSION 24-3 12500V 3208 V | UN | 1.2033 | 3.61 | 3
19/01/2015 | 2015-02-19 |  | 1005632 | TRANSF INTENSIDAD CXH-72-200-400/5 | UN | 66591.89 | 199775.67 | 3
2012-03-29 | 2012-03-31 |  | 1005633 | TRANSF INTENSIDAD CXH-72-100-200/5 | UN | 22197.39 | 22197.39 | 1
2014-05-21 | 2014-05-23 |  | 1005634 | TRANSF INT 145kV 100-200/5-1-1-1 INTERPE | UN | 31231.31 | 281081.79 | 9
2012-03-29 | 2012-03-31 |  | 1005636 | TRANSF INTENSIDAD CA-72 25-50 | UN | 27804.2867 | 83412.86 | 3
2012-03-29 | 2012-03-31 |  | 1005637 | TRANSF INTENSIDAD SVS-145 | UN | 42132.7983 | 252796.79 | 6
2012-11-14 | 2012-11-16 |  | 1005638 | TRANSF TENSION UZK 17 12500-4160 | UN | 1.16 | 2.32 | 2
2012-03-29 | 2012-03-31 |  | 1005641 | TRANSF TENSION STO 69KV | UN | 1.16 | 3.48 | 3
2012-03-29 | 2012-03-31 |  | 1005643 | TRANSF INTENSIDAD SVAS 145 100-200 | UN | 72227.654 | 361138.27 | 5
2017-09-11 | 2017-09-13 |  | 1005659 | ARMARIO P/EQUIPO MED ESPEC 1250X750X320 | UN | 30904.765 | 247238.12 | 8
14/7/2020 | 2020-07-20 |  | 1005665 | SECCIONADOR AT (BY-PASS) 69KV | UN | 618462.34 | 618462.34 | 1
18/06/2015 | 2015-06-29 |  | 1005681 | INTERRUPTOR ABB T VD4 IN=1250A,VN 17.5KV | UN | 1214574 | 2429148 | 2
05/10/2020 | 2020-12-29 |  | 1005690 | INTERRUPTOR 69 KV | UN | 2963835.5 | 2963835.5 | 1
2019-12-09 | 2020-01-02 |  | 1005702 | PORTICO 69 KV (ESTRUCTURA) | UN | 1310642.63 | 1310642.63 | 1
23/7/2018 | 2018-07-31 |  | 1005703 | PORTICO 12.5 KV 1 SALIDA (ESTRUCTURA) | UN | 268908.76 | 268908.76 | 1
2012-12-03 | 2014-05-21 |  | 1005704 | LAMPARA METAL HALIDE 1500 W. | UN | 13804 | 13804 | 1
19/4/2023 | 2023-05-23 |  | 1005707 | CELDA MT 15 KV | UN | 3479855.4 | 17399277 | 5
2022-11-29 | 2023-01-06 |  | 1005714 | GABINETE PROTECCION TRANSFORMADOR | UN | 5331004.07 | 5331004.07 | 1
2012-12-03 | 2014-05-21 |  | 1005736 | LANTRONIX UDS2100 | UN | 17110 | 479080 | 28
2023-04-20 | 2023-04-20 |  | 1005754 | POSTE METALICO CHAPA 300 DAN 10,5 M | UN | 17110.34 | 85551.7 | 5
2019-12-19 | 2020-04-24 |  | 1005773 | BANCO CONDENSADOR 3 X 100KVAR | UN | 50760.0325 | 203040.13 | 4
12/11/2018 | 2018-11-20 |  | 1005776 | SECCIONADOR 34.5 KV 800 AMP | UN | 220972.7 | 220972.7 | 1
2022-11-29 | 2023-01-06 |  | 1005781 | RELEY PROTECC DIF TRANSF DESV 125 VCC 5A | UN | 444952.7833 | 1334858.35 | 3
13/06/2019 | 2019-07-22 |  | 1005784 | TRAF INTENSIDAD 600-1200/5 12.5KV | UN | 33608.005 | 201648.03 | 6
2013-02-25 | 2017-11-25 |  | 1005788 | TRAF CORRIENTE 2000/5-5-5 A 7.2 KV | UN | 100418.5567 | 301255.67 | 3
07/05/2015 | 2015-05-19 |  | 1005795 | DISPOSITIVO D/DESCO SIN CARGA KPF 1 WAY | UN | 563238 | 563238 | 1
09/08/2021 | 2021-08-11 |  | 1005796 | VOLTIO AMPERIMETRO | UN | 22894.95 | 297634.35 | 13
2016-12-29 | 2016-12-31 |  | 1005810 | OUTBOUND MODULATION UNIT (OMU) | UN | 1036964.9543 | 7258754.68 | 7
2012-03-31 | 2014-05-21 |  | 1005811 | OUTBOUND PICK-UP (IPU) | UN | 42162.2931 | 1096219.62 | 26
20/09/2019 | 2019-12-16 |  | 1005826 | BUSHING D/CONTACTO IT D/POTENCIA AREVIA | UN | 723444.3533 | 2170333.06 | 3
20/09/2019 | 2019-12-16 |  | 1005827 | TRANSF ALIMENTACION ITC 0.5 KVA | UN | 131175.13 | 131175.13 | 1
14/11/2018 | 2018-12-05 |  | 1005830 | TRAF MODULATION UNIT (MTU) - 150KVA | UN | 1473140.635 | 2946281.27 | 2
2012-03-29 | 2012-03-31 |  | 1005834 | RELEY SOB INTEN 3F+N OCILO 125VCC 5A | UN | 286313.7725 | 2290510.18 | 8
2012-03-31 | 2016-05-05 |  | 1005837 | EQUIPO CONTROL & RECIEVING UNIT (CRU) | UN | 1381824.01 | 15200064.11 | 11
2019-10-24 | 2019-10-30 |  | 1005869 | TRANSF CORRIENTE (OUTDOOR) 200/5 | UN | 3183.64 | 6367.28 | 2
2020-03-06 | 2020-03-18 |  | 1005877 | ESCALERA FIBRA D/VIDRIO TIPO TIJERA 10' | UN | 8991.01 | 134865.15 | 15
2016-02-19 | 2017-12-06 |  | 1005947 | ALAMBRE LIGADURA ALUMINIO | M | 17.8152 | 122221.32 | 6860.5
13/04/2021 | 2021-04-15 |  | 1005948 | BOTELLA GAS SF6 | UN | 93084.401 | 930844.01 | 10
2015-02-13 | 2015-02-17 |  | 1005949 | CABLE THHN NEGRO #10AWG | M | 18.3052 | 768.82 | 42
2019-01-31 | 2019-01-31 |  | 1005950 | CABLE #14AWG THHN 600V | M | 32.2848 | 2841.06 | 88
22/01/2020 | 2020-02-11 |  | 1005954 | CABLE THHN #12AWG | M | 15.3754 | 6451.98 | 419.63
2016-10-12 | 2017-11-13 |  | 1005955 | CABLE 6MM 2 VERDE O AMARI-VERDE #10 AWG | M | 33.8334 | 182429.93 | 5392
2016-09-01 | 2016-09-03 |  | 1005956 | CABLE 6MM2 AMARILLO #10AWG | M | 26.1526 | 14985.45 | 573
05/10/2016 | 2016-10-13 |  | 1005957 | CABLE 6MM2 AZUL #10 AWG | M | 24.07 | 72.21 | 3
28/06/2018 | 2018-07-02 |  | 1005959 | CABLE THNN MARRON #10AWG | M | 33.1 | 397.2 | 12
2018-01-24 | 2018-01-30 |  | 1005962 | CABLE ACERO GALVANIZADO P/RETENIDA 1/2" | M | 92.96 | 1394.4 | 15
03/03/2023 | 2023-03-07 |  | 1005963 | CABLE ACERO GALVANIZADO P/RETENIDA 3/8" | M | 55.2297 | 72406.01 | 1310.997
10/09/2021 | 2021-10-19 |  | 1005964 | CABLE ALUMINIO 477MCM AISLAMIENTO XLP | M | 621.3532 | 795332.1 | 1280
2012-03-31 | 2018-01-11 |  | 1005971 | CABLE CU MULTIFIBRA #10AWG | M | 29.9561 | 180482.73 | 6024.9
03/01/2019 | 2019-02-11 |  | 1005972 | CABLE CU MULTIFIBRA #14AWG | M | 14.0449 | 43064.51 | 3066.2
2020-03-05 | 2020-03-09 |  | 1005978 | CABLE ENGOMADO #12/3 AWG THHN | M | 94.3558 | 3585.52 | 38
08/03/2016 | 2016-04-13 |  | 1005979 | CABLE POTENCIA AISLADO 20KV XLP #2AWG | M | 744.7657 | 45654.14 | 61.3
2019-09-26 | 2019-10-22 |  | 1005982 | CABLE SUPERFLEXIBLE 1.5MM | M | 13.282 | 141201.15 | 10631
05/09/2018 | 2018-10-04 |  | 1005986 | CARTUCHO AMARILLO CONECTOR CUÑA | UN | 36.1826 | 5825.4 | 161
06/09/2019 | 2019-09-10 |  | 1005987 | CARTUCHO AZUL CONECTOR CUÑA | UN | 78.49 | 123857.22 | 1578
05/09/2019 | 2019-09-25 |  | 1005988 | CARTUCHO BLANCO CONECTOR CUÑA | UN | 36.16 | 1808 | 50
2015-05-06 | 2018-01-13 |  | 1005989 | CARTUCHO ROJO CONECTOR CUÑA | UN | 36.2711 | 13891.84 | 383
2018-01-11 | 2018-01-13 |  | 1005996 | CONDUCTOR TRIPLEX 4/0 AWG - N4/0 | M | 359.153 | 182090.58 | 507
2016-04-12 | 2018-01-13 |  | 1005997 | CONDUCTOR TRIPLEX 4/0 AWG - N2/0 | M | 154.7953 | 19039.82 | 123
20/01/2022 | 2022-02-21 |  | 1005998 | CONDUCTOR 2/0 THW 0.6 KV | M | 524.4559 | 15209.22 | 29
2019-01-31 | 2019-01-31 |  | 1005999 | CONDUCTOR #6 AWG | M | 41.3517 | 9386.83 | 227
08/08/2018 | 2018-08-09 |  | 1006001 | CONDUCTOR AISLADO 15KV 500MCM NEUTRO 1/3 | M | 136.9514 | 239528.06 | 1749
25/11/2020 | 2020-12-04 |  | 1006004 | CONDUCTOR AAAC 2/0 AWG ANAHEIM | M | 49.6423 | 4404.76 | 88.73
16/07/2020 | 2020-07-21 |  | 1006005 | CONDUCTOR AAAC 4/0 AWG ALLIANCE | M | 87.5452 | 475283 | 5429
2015-03-20 | 2015-03-31 |  | 1006007 | CONDUCTOR AL ACSR 266 MCM PARTRIDGE | M | 86.1461 | 45312.84 | 526
28/06/2019 | 2019-07-04 |  | 1006008 | CONDUCTOR AL ACSR 4/0 AWG PENGUIN | M | 102.08 | 4134.24 | 40.5
2019-10-22 | 2019-10-24 |  | 1006009 | CONDUCTOR AL ACSR 477 MCM HAWK | M | 225.1949 | 24095.85 | 107
2022-10-27 | 2022-11-01 |  | 1006012 | CONDUCTOR CU DESNUDO 7 HILOS #2 AWG | M | 186.3332 | 78073.62 | 419
2020-08-19 | 2020-09-01 |  | 1006014 | CONDUCTOR CU CONCENTRICO 4/3 AWG | M | 514.8341 | 701718.88 | 1363
04/02/2021 | 2021-02-19 |  | 1006015 | CONDUCTOR CONCENTRICO 3XN§6 COBRE | M | 287.8247 | 192842.53 | 670
2020-03-05 | 2020-03-09 |  | 1006017 | CONDUCTOR CU CONCENTRICO 8/2 AWG | M | 94.406 | 16709.87 | 177
2020-03-06 | 2020-03-13 |  | 1006019 | CONDUCTOR CU TRENZADO 4/0AWG AISL PVC | M | 91.3802 | 831.56 | 9.1
03/03/2023 | 2023-03-07 |  | 1006020 | CONDUCTOR TRIPLEX 2/0 AWG - N2/0 | M | 215.6606 | 60173.63 | 279.02
18/06/2019 | 2019-06-19 |  | 1006021 | CONDULET 1" | UN | 50.6359 | 247305.91 | 4884
26/03/2021 | 2021-04-13 |  | 1006022 | CONDULET 2" | UN | 287.7753 | 438857.39 | 1525
2020-03-06 | 2020-03-10 |  | 1006023 | CONDULET 3" | UN | 873.4733 | 13102.1 | 15
2016-09-14 | 2017-08-15 |  | 1006027 | DISOLVENTE (THINNER) | G/L | 346.5 | 346.5 | 1
16/05/2023 | 2023-05-17 |  | 1006035 | TAPE D/VINILO | UN | 98.5317 | 31234.56 | 317
2019-01-31 | 2019-01-31 |  | 1006036 | TARUGO PLASTICO 1/4" X 1" | UN | 1.737 | 52752.43 | 30369
21/03/2018 | 2018-04-17 |  | 1006045 | TUBERIA FLEX LIQ TIGHT 2" | UN | 421.8164 | 143172.93 | 339.42
07/08/2020 | 2020-08-13 |  | 1006046 | TUBERIA LIQUID TAIGHT 1" NO METALICA | UN | 192.3989 | 220327.54 | 1145.16
20/02/2023 | 2023-02-22 |  | 1006048 | TUBO GALVANIZADO 2" X 20' | UN | 6905.719 | 21366294.52 | 3094
2019-09-04 | 2019-10-07 |  | 1006053 | CABLE #8AWG THHN 600V | M | 1 | 23.2 | 23.2
2023-02-21 | 2023-02-21 |  | 1006064 | TUBERIA LIQUID TAIGHT 1/2" | M | 94.7786 | 115629.88 | 1220
24/06/2019 | 2019-06-27 |  | 1006066 | CABLE CONTROL SJTW 14AWG X 12 HILOS | M | 111.5621 | 12773.86 | 114.5
2012-03-31 | 2013-07-13 |  | 1006067 | CABLE CONTROL SJTW 10AWG X 4 HILOS | M | 204.4042 | 13163.63 | 64.4
03/12/2021 | 2021-12-10 |  | 1006070 | CABLE CU MULTIFIBRA #2 AWG | M | 432.1483 | 674756.35 | 1561.4
2018-06-08 | 2018-06-13 |  | 1006080 | ALAMBRE THHN #12 AWG ROJO | M | 20.6025 | 247.23 | 12
29/06/2016 | 2016-07-12 |  | 1006081 | ALAMBRE THHN #10 AWG VERDE | M | 25.96 | 1116.28 | 43
2019-01-31 | 2019-01-31 |  | 1006084 | SPRAY PINTURA COLOR BLANCO | UN | 35.9317 | 43728.9 | 1217
2016-05-21 | 2016-11-14 |  | 1006087 | CABLE COBRE DESNUDO 350 MCM | M | 1728.9316 | 4192659.05 | 2425
2015-05-07 | 2015-12-26 |  | 1006089 | CONDUCTOR CU CONCENTRICO 10/3 AWG. | M | 296.9207 | 147866.51 | 498
2018-08-28 | 2018-08-29 |  | 1006090 | SILICON | UN | 265.5 | 3717 | 14
26/10/2020 | 2020-10-26 |  | 1006092 | CABLE CONTROL SJTW 4 HILOS # 12 | M | 190.9167 | 11073.17 | 58
2019-10-17 | 2019-10-31 |  | 1006097 | CABLE COAXIAL | TF | 1.7482 | 5275.3 | 3017.6
2018-12-07 | 2018-12-07 |  | 1006104 | CONDUCTOR AAAC 465 MCM CAIRO | M | 90.8495 | 42563.89 | 468.51
2012-03-29 | 2012-03-31 |  | 1006108 | CABLE CONTROL 4 X 8 AWG | M | 304.8618 | 214104.44 | 702.3
15/01/2019 | 2019-02-11 |  | 1006119 | CABLE ACERO GALVANIZADO P/RETENIDA 7/16" | M | 44.4762 | 90566.79 | 2036.3
2015-07-29 | 2017-12-23 |  | 1006120 | PINTURA EN SPRAY BLANCA | UN | 1 | 3 | 3
30/07/2019 | 2019-08-01 |  | 1006126 | TUBERIA LIQUID TAIGHT 3/4" | TF | 40.12 | 20060 | 500
2014-10-04 | 2015-08-06 |  | 1006140 | CABLE ROJO #12AWG | M | 15.3754 | 738.02 | 48
2023-02-21 | 2023-02-21 |  | 1006147 | TUBO GALV IMC 3" X 10" | UN | 5760.43 | 92166.88 | 16
2012-03-31 | 2016-05-03 |  | 1006154 | TUBO EMT 1.80MM 2" x 10" | UN | 808.865 | 1617.73 | 2
17/12/2021 | 2022-02-18 |  | 1006155 | CABLE COBRE DESNUDO 4/0 19 HILOS AWG | M | 721.2307 | 2840711.38 | 3938.7
2016-10-13 | 2018-01-25 |  | 1006156 | TUBERIA LIQUID TAIGHT 3" NO METALICA | TF | 222.6915 | 628836.18 | 2823.8
2017-09-12 | 2017-09-14 |  | 1006162 | CABLE THHN NEGRO # 12AWG | M | 125.411 | 638868.64 | 5094.2
23/11/2018 | 2018-11-30 |  | 1006163 | CABLE THHN MARRON # 12AWG | M | 24.6606 | 7398.17 | 300
2019-01-31 | 2019-01-31 |  | 1006164 | CABLE THHN AZUL #12AWG | M | 27.2139 | 1526.7 | 56.1
28/06/2018 | 2018-07-02 |  | 1006189 | ALKYD S/RAPIDO LB - GI-3003 303102 ROJO | GLN | 1241.3259 | 268126.39 | 216
3/03/2021. | 2021-03-04 |  | 1006195 | TUBO GALV. ROSCA P/AGUA 1 1/2" X 20' | UN | 1924.58 | 25019.54 | 13
25/06/2019 | 2019-06-26 |  | 1006198 | TARUGO 1/2 P/TORNILLO D/1/4" | UN | 7.2924 | 16094.32 | 2207
22/12/2015 | 2015-12-29 |  | 1006202 | CONDUCTOR CU CONCENTRICO 8/3 AWG | M | 147.1695 | 5592.44 | 38
23/07/2019 | 2019-07-25 |  | 1006206 | ABRAZADERA EMT 1 1/2" | UN | 8.2609 | 471968.23 | 57133
2023-02-21 | 2023-02-21 |  | 1006208 | ABRAZADERA EMT 1/2" | UN | 8.5123 | 267627.55 | 31440
15/05/2015 | 2015-05-20 |  | 1006212 | ABRAZADERA EMT DIAMETRO 2" | UN | 51.1925 | 75201.85 | 1469
2015-07-02 | 2016-08-20 |  | 1006213 | ABRAZADERA EMT TIPO OMEGA 3/4" | UN | 6.6253 | 569430.77 | 85948
2017-09-09 | 2017-12-14 |  | 1006214 | ABRAZADERA EMT TIPO OMEGA 1" | UN | 0 | 0 | 40
2015-07-07 | 2018-01-25 |  | 1006215 | ABRAZADERA EMT TIPO OMEGA 1/2" | UN | 2.6068 | 911253.73 | 349570
2019-01-31 | 2019-01-31 |  | 1006216 | ABRAZADERA METALICA 3/4" | UN | 1.0136 | 644.64 | 636
2012-06-12 | 2015-07-07 |  | 1006217 | ABRAZADERA OMEGA P/TUBO 50MM | UN | 4.5263 | 3557.69 | 786
2019-01-31 | 2019-01-31 |  | 1006218 | ABRAZADERA P/BOTELLA TERMINAL | UN | 775.9483 | 23278.45 | 30
01/12/2022 | 2022-12-05 |  | 1006220 | TERMINAL COMPRESION TIPO PIN 2/0 | UN | 624.8288 | 4008901.49 | 6416
2015-09-10 | 2015-09-12 |  | 1006221 | TERMINAL COMPRESION AL TIPO PIN 477 MCM | UN | 755.9088 | 1613865.39 | 2135
2012-08-23 | 2016-02-26 |  | 1006223 | ADAPTADOR PVC 2" MACHO | UN | 17.8051 | 623.18 | 35
09/12/2019 | 2019-12-10 |  | 1006224 | ADAPTADOR HUB DE 2" | UN | 300.2195 | 5704.17 | 19
2019-01-31 | 2019-01-31 |  | 1006225 | ADAPTADOR PVC 1" MACHO | UN | 8.4715 | 63036.35 | 7441
2015-12-29 | 2016-11-05 |  | 1006226 | ADAPTADOR PVC 2" HEMBRA | UN | 21.7524 | 41851.67 | 1924
2012-03-29 | 2012-03-31 |  | 1006227 | ADAPTADOR TERM PLETINA-BORNA T/EYE-BOLT | UN | 153.3033 | 207879.25 | 1356
24/02/2023 | 2023-03-02 |  | 1006230 | AISLADOR POLIMÉRICO T/SUSPENSIÓN 13.2KV | UN | 589.056 | 26507.52 | 45
17/10/2018 | 2018-10-19 |  | 1006235 | AISLADOR PORC.TIPO SUSPENSION ANSI 52-4 | UN | 393.6266 | 38181.78 | 97
01/10/2021 | 2021-10-04 |  | 1006236 | AISLADOR PORC.TIPO CARRETE ANSI 53-2 | UN | 19.2026 | 5837.58 | 304
2012-03-31 | 2018-02-14 |  | 1006240 | AISLADOR PORCELANA T/ESPIGA ANSI 55-3 | UN | 66.9289 | 602.36 | 9
18/04/2023 | 2023-04-20 |  | 1006241 | AISLADOR PORC.TIPO LINE POST ANSI 57-1 | UN | 587.5641 | 1119309.64 | 1905
2012-03-31 | 2017-07-13 |  | 1006243 | ALARGADERA 10" P/CADENA AISLADORES | UN | 93.1467 | 8662.64 | 93
19/12/2019 | 2019-12-26 |  | 1006244 | ALARGARA AISLANTE P/RETENIDAS 108" | UN | 1619.106 | 64764.24 | 40
03/05/2023 | 2023-05-05 |  | 1006245 | ALICATE AISLADO P/ELECTRICISTA | UN | 1245.6454 | 16193.39 | 13
06/04/2021 | 2021-04-07 |  | 1006250 | ARAN PLAN CUA AC GALV 21/4"X21/4" D 5/8" | UN | 18.9941 | 56032.58 | 2950
2012-03-29 | 2012-03-31 |  | 1006251 | ARANLA REDONDA ACERO GALV 3/8'' | UN | 3.05 | 823.5 | 270
2016-07-22 | 2018-01-02 |  | 1006252 | ARANDELA AC GALV PLANA REDONDA 5/8" | UN | 2.0508 | 1636.52 | 798
2019-01-31 | 2019-01-31 |  | 1006254 | ARANDELA CURV CUAD 21/4 X 21/4" X 3/16" | UN | 5.72 | 68.64 | 12
2012-03-31 | 2013-09-10 |  | 1006255 | ARANDELA DE PRESION DOBLE 5/8" | UN | 13.92 | 5735.04 | 412
2012-11-29 | 2016-08-30 |  | 1006256 | ARANDELA DE PRESION P/TORNILLO 1/4" | UN | 0.18143 | 180.52 | 995
2012-03-31 | 2016-10-28 |  | 1006257 | ARANDELA PLANA ACERO INOX 1/2'' | UN | 5.2655 | 16639.02 | 3160
2013-04-05 | 2018-01-13 |  | 1006258 | ARANLA PLANA ACERO INOX 3/8'' | UN | 6.7405 | 24420.92 | 3623
2012-03-29 | 2012-03-31 |  | 1006260 | ARANDELA PLANA ACERO INOXIDABLE 5/16" | UN | 1.2208 | 92013.18 | 75374
2012-08-31 | 2012-10-08 |  | 1006261 | ARANDELA PLANA REDONDA 1/4" | UN | 0.72853 | 1009.74 | 1386
2012-03-31 | 2016-10-20 |  | 1006262 | ARANDELA PRESION ACERO GALV P/TORN 1/2" | UN | 1.8565 | 963.54 | 519
2012-03-31 | 2016-08-29 |  | 1006263 | ARANDELA PRESION ACERO GALV P/TORN 3/4" | UN | 10.5214 | 28007.96 | 2662
06/08/2020 | 2020-08-07 |  | 1006264 | ARANDELA PRESION ACERO GALV P/TORN 5/8" | UN | 2.2723 | 10420.99 | 4586
2019-01-31 | 2019-01-31 |  | 1006265 | ARANDELA PRESION ACERO GALV P/TORN 3/8" | UN | 2.008 | 14097.92 | 7021
2022-08-10 | 2022-08-11 |  | 1006266 | ARO D/SEGURIDAD P/MEDIDOR TIPO SOCKET | UN | 77.3017 | 13347444.35 | 172667
23/03/2023 | 2023-03-30 |  | 1006269 | BAQUELITA CL100 | UN | 108.9511 | 1370168.8 | 12576
08/02/2018 | 2018-03-16 |  | 1006271 | BARRENA 1/2" P/CONCRETO | UN | 111.36 | 222.72 | 2
14/11/2019 | 2019-11-18 |  | 1006272 | BARRENA 1/4" X 1" P/ CONCRETO | UN | 7.2487 | 108.73 | 15
13/11/2018 | 2018-11-16 |  | 1006274 | BARRENA 5/8" P/CONCRETO | UN | 258.5426 | 18873.61 | 73
2012-03-29 | 2012-03-31 |  | 1006275 | BARRENA PERCUSION 1/2" X 16" | UN | 156.67 | 470.01 | 3
2012-03-31 | 2015-03-09 |  | 1006276 | BARRENA PERCUSION 3/4" X 22" | UN | 210.78 | 632.34 | 3
2012-03-29 | 2018-01-13 |  | 1006277 | BARRENA PERCUSION 5/8" X 16" | UN | 138.795 | 555.18 | 4
2012-03-29 | 2012-03-31 |  | 1006285 | BARRENA P/METAL 5/8" | UN | 790.6 | 4743.6 | 6
23/03/2023 | 2023-03-30 |  | 1006289 | BASE CIRCULAR ENTRADA DE 1" | UN | 386.2595 | 16996192 | 44002
11/01/2023 | 2023-01-31 |  | 1006292 | BASE CL 200 INDUSTRIAL FORMA 16S | UN | 4890.0144 | 1603924.72 | 328
15/06/2022 | 2022-06-21 |  | 1006293 | BASE CL 200 INDUSTRIAL FORMA 2S | UN | 1457.3 | 132614.3 | 91
09/10/2019 | 2019-10-31 |  | 1006295 | BASE CORTA CIRCUITO FUSIBLE 15KV | UN | 1931.22 | 1931.22 | 1
04/12/2019 | 2019-12-13 |  | 1006296 | BASE METALICA CL100 1 POLO | UN | 1491.18 | 5964.72 | 4
2012-12-05 | 2018-02-14 |  | 1006298 | BASE P/CELULA FOTOELECTRICA 240V/1000W | UN | 133.4 | 2401.2 | 18
2012-03-31 | 2017-12-28 |  | 1006313 | BLOQUE CONTACTO TELEMECANIQUE 10AMPS | UN | 80.715 | 161.43 | 2
2012-03-31 | 2016-08-08 |  | 1006314 | BOBINA APERTURA 50AMP | UN | 2166.83 | 6500.49 | 3
2012-03-31 | 2016-11-15 |  | 1006315 | BOBINA APERTURA 70AMP | UN | 2143.9567 | 6431.87 | 3
2012-03-29 | 2012-03-31 |  | 1006318 | BOBINA MAGNETICA 24VDC+10% -15 200AMP | UN | 4786.89 | 4786.89 | 1
2012-03-29 | 2012-03-31 |  | 1006319 | BOBINA MAGNETICA 48VDC+10% -15 140AMP | UN | 4747.1633 | 14241.49 | 3
2012-03-29 | 2012-03-31 |  | 1006320 | BOMBILLO APM 400W | UN | 274.1092 | 90456.04 | 330
2012-03-29 | 2012-03-31 |  | 1006321 | BOMBILLO APM 175W | UN | 106.2 | 212.4 | 2
15/03/2023 | 2023-03-16 |  | 1006323 | BOMBILLO SODIO 150W | UN | 488.52 | 977.04 | 2
16/07/2020 | 2020-07-21 |  | 1006324 | BOMBILLO APS 250W | UN | 289.1125 | 166239.69 | 575
26/02/2018 | 2018-03-08 |  | 1006325 | BOMBILLO APS 400W | UN | 538.84 | 142253.76 | 264
12/10/2022 | 2022-10-17 |  | 1006327 | BOMBILLO METAL HALIDE 1000W | UN | 2046.0456 | 1131463.22 | 553
04/05/2019 | 2019-06-05 |  | 1006328 | BOMBILLO P/LUZ PILOTO | UN | 65.7732 | 32886.6 | 500
2012-03-31 | 2014-11-05 |  | 1006333 | BORNERA 6 C0NTACTOS P/100AMP | UN | 52.2 | 213863.4 | 4097
27/01/2023 | 2023-02-06 |  | 1006335 | BRAZO LAMP/ACERO GALVANIZADO 12' | UN | 3831.4177 | 3099616.92 | 809
30/09/2022 | 2022-10-20 |  | 1006336 | BRAZO LAMP/ACERO GALVANIZADO 6' | UN | 1365.8996 | 3905107.04 | 2859
01/06/2017 | 2017-06-22 |  | 1006341 | BRIDA SUJECCION PLASTICA 12" | UN | 9.38 | 1876 | 200
21/04/2023 | 2023-04-24 |  | 1006345 | BRIDA SUJECCIÓN HASTA 50 MM | UN | 6.6292 | 633702.83 | 95593
2016-11-26 | 2018-02-22 |  | 1006350 | CAJA AISL POLIET MATRIZ "D" L=3-1/2" | UN | 6.4617 | 1796.35 | 278
02/11/2021 | 2021-11-03 |  | 1006351 | CAJA AISLANTE CONECTOR CUÑA HASTA 300MCM | UN | 94.7048 | 177192.72 | 1871
2022-04-28 | 2022-06-07 |  | 1006352 | CAJA AISLANTE CONECTOR CUÑA HASTA 556MCM | UN | 126.1537 | 5172.3 | 41
24/02/2023 | 2023-03-02 |  | 1006366 | CELULA FOTOELECTRICA 240V/1000W | UN | 363.3712 | 188953.03 | 520
17/11/2015 | 2015-12-18 |  | 1006370 | CINCEL 3/4" | UN | 151.08 | 1057.56 | 7
05/11/2019 | 2019-11-06 |  | 1006374 | CINTURON SEGURIDAD CON SALVAVIDA | UN | 9157.3112 | 540281.36 | 59
22/10/2018 | 2018-11-02 |  | 1006375 | HERRAMIENTA D/HOYAR (COA) | UN | 108.9124 | 2287.16 | 21
28/04/2023 | 2023-05-02 |  | 1006382 | COLLAR AMARRE EN FACHADA | UN | 16.9888 | 1284455.66 | 75606
15/12/2022 | 2022-12-21 |  | 1006395 | CONECT A PRUEBA D/AGUA P/C. 6,3 ROSC 1" | UN | 26.278 | 2084842.95 | 79338
10/01/2023 | 2023-01-31 |  | 1006396 | CONECT A PRUEBA D/AGUA P/C. 8,2 ROSC 1" | UN | 25.1456 | 664823.67 | 26439
30/03/2022 | 2022-03-31 |  | 1006398 | CONECTOR AMOVIBLE P/ESTRIBO | UN | 511.9784 | 175096.6 | 342
2012-03-31 | 2012-03-31 |  | 1006399 | CONECTOR BIMETALICO DIE H AL 1/0-4/0AWG | UN | 10.8 | 1155.6 | 107
02/09/2019 | 2019-10-07 |  | 1006400 | CONECTOR BIMETALICO PERNO PARTIDO #2AWG | UN | 55.8999 | 490689.52 | 8778
29/07/2019 | 2019-09-04 |  | 1006403 | CONECTOR COMP CU T/H P/ATER #4-2AWG | UN | 20.3499 | 165912.73 | 8153
2012-03-29 | 2012-03-31 |  | 1006404 | CONECTOR COMP CU T/H P/ATER #4-6AWG | UN | 14.2207 | 4081.35 | 287
2012-03-31 | 2012-10-27 |  | 1006406 | CONECTOR COMP T/H AL 2-6 A 2-6 #1AWG | UN | 12.9917 | 27867.28 | 2145
2012-03-31 | 2014-05-21 |  | 1006408 | CONECTOR COMPRESION CU #2-#2 AWG | UN | 230.847 | 81489 | 353
2012-03-31 | 2013-08-05 |  | 1006409 | CONECTOR CU T/C 2 SOL 2 STR 8 SOL-4STR | UN | 42.63 | 10486.98 | 246
2012-03-29 | 2012-03-31 |  | 1006410 | CONECTOR CUÑA PRESION #2AWG - #2CU | UN | 165.88 | 6137.56 | 37
2012-03-31 | 2013-07-17 |  | 1006412 | CONECTOR CUÑA PRESION #2-#2 AWG | UN | 64.2496 | 263294.76 | 4098
2012-03-29 | 2012-12-31 |  | 1006417 | CONECTOR CUÑA PRESION 266MCM - 266MCM | UN | 148.567 | 69380.78 | 467
2021-04-22 | 2021-04-22 |  | 1006423 | CONECTOR CUÑA PRESION 4/0AWG - #2CU | UN | 188.1372 | 29913.81 | 159
03/03/2023 | 2023-03-07 |  | 1006424 | CONECTOR CUÑA PRESION 4/0AWG - 4/0AWG | UN | 150.9799 | 13588.19 | 90
12/08/2020 | 2020-09-01 |  | 1006425 | CONECTOR CUÑA PRESION 4/0AWG -1/0AWG | UN | 144.8371 | 253609.7 | 1751
2016-10-06 | 2017-01-03 |  | 1006426 | CONECTOR CUÑA PRESION 477MCM -1/0AWG | UN | 292.4055 | 140062.24 | 479
14/09/2019 | 2019-09-14 |  | 1006427 | CONECTOR CUÑA PRESION 477MCM - 266MCM | UN | 249.8759 | 5497.27 | 22
30/03/2022 | 2022-03-31 |  | 1006428 | CONECTOR CUÑA PRESION 477MCM - 4/0AWG | UN | 353.8408 | 583129.57 | 1648
01/11/2021 | 2021-11-03 |  | 1006429 | CONECTOR CUÑA PRESION 477MCM - 477MCM | UN | 339.5882 | 303931.46 | 895
01/11/2021 | 2021-11-03 |  | 1006430 | CONECTOR CUÑA C/ESTRIBO (1/0 – 2/0) AWG | UN | 305.7633 | 45864.5 | 150
10/02/2020 | 2020-02-11 |  | 1006431 | CONECTOR CUÑA PRESION C/ESTRIBO 266MCM | UN | 276.1984 | 85069.12 | 308
01/11/2021 | 2021-11-03 |  | 1006432 | CONECTOR CUÑA PRESION CON ESTRIBO 4/0AWG | UN | 345.5027 | 251525.94 | 728
02/11/2021 | 2021-11-03 |  | 1006433 | CONECTOR CUÑA C/ESTRIBO (465.4–477) MCM | UN | 603.0682 | 875052.01 | 1451
2015-11-18 | 2016-09-23 |  | 1006434 | CONECTOR CURVO LIQUID TAIGHT 2" | UN | 320.8562 | 1343104.11 | 4186
21/08/2019 | 2019-08-22 |  | 1006436 | CONECTOR CURVO P/TUBERIA FLEXIBLE 1" | UN | 141.4218 | 85984.45 | 608
17/06/2019 | 2019-06-17 |  | 1006438 | CONECTOR COBRE T/C 1/0-2/0AWG 8-2STR | UN | 42.1325 | 3412.73 | 81
2017-08-08 | 2018-02-24 |  | 1006439 | CONECTOR COBRE T/C P/C 8-8 10-8 | UN | 8.9693 | 14099.67 | 1572
2019-01-31 | 2019-01-31 |  | 1006440 | CONECTOR COBRE TIPO C16 | UN | 7.0871 | 87880.39 | 12400
2012-03-29 | 2012-03-31 |  | 1006441 | CONECTOR COBRE TIPO C25 | UN | 5.7935 | 652856.15 | 112688
2012-03-29 | 2016-01-17 |  | 1006442 | CONECTOR COBRE TIPO C-TC4-C8 | UN | 8.968 | 65367.46 | 7289
22/12/2022 | 2022-12-28 |  | 1006450 | CONECTOR P/NEUTRO DESNUDO | UN | 108.149 | 7947325.83 | 73485
2012-03-29 | 2013-12-21 |  | 1006451 | CONECTOR CUÑA PRESION P.T. AWG # 2 | UN | 105.765 | 371340.99 | 3511
2013-06-20 | 2013-08-12 |  | 1006455 | CONECTOR PERFO CUADRUPLE INPENDIENTE | UN | 31.49 | 31.49 | 1
16/05/2023 | 2023-05-17 |  | 1006456 | CONECTOR PERFORACION 1/0-4/0 AWG P-35 | UN | 104.8949 | 7726036.12 | 73655
2022-12-31 | 2023-01-18 |  | 1006457 | CONECTOR PERFORACION DOBLE INDEPENDIET | UN | 112.02 | 112.02 | 1
2012-03-29 | 2012-03-31 |  | 1006458 | CONECTOR PERNO PARTIDO #2 CU | UN | 67.5028 | 255160.61 | 3780
2020-03-09 | 2020-03-13 |  | 1006460 | CONECTOR PERNO PARTIDO 1/0 CU | UN | 63.6385 | 789245.08 | 12402
2012-11-28 | 2017-12-09 |  | 1006461 | CONECTOR PERNO PARTIDO 2/0 CU | UN | 95.52 | 2196.96 | 23
2012-03-31 | 2016-08-26 |  | 1006463 | CONECTOR PERNO PARTIDO BIM 1/0AWG-266MCM | UN | 112.7524 | 1916.79 | 17
2012-03-31 | 2017-12-26 |  | 1006476 | CONECTOR PUESTA A TIERRA TRANSFORMADOR | UN | 349.1239 | 16059.7 | 46
2023-02-21 | 2023-02-21 |  | 1006478 | CONECTOR RECTO CABLE CU | UN | 27.1652 | 144491.56 | 5319
29/07/2019 | 2019-09-04 |  | 1006479 | CONECTOR RECTO EMT 1" | UN | 51.6912 | 270035.01 | 5224
2012-03-29 | 2012-03-31 |  | 1006481 | CONECTOR RECTO MT 2 | UN | 53.249 | 3567.68 | 67
26/03/2021 | 06/04/2021 |  | 1006483 | CONECTOR RECTO LIQUID TAIGHT 1" | UN | 92.2584 | 127408.82 | 1381
2023-02-21 | 2023-02-21 |  | 1006484 | CONECTOR RECTO LIQUID TAIGHT 1/2" | UN | 72.8879 | 336013.28 | 4610
2018-02-14 | 2018-02-16 |  | 1006485 | CONECTOR RECTO LIQUID TAIGHT 2" | UN | 166.1265 | 1882047.33 | 11329
2015-04-30 | 2016-11-29 |  | 1006486 | CONECTOR RECTO LIQUID TAIGHT 3/4" | UN | 28.5325 | 5449.7 | 191
2019-01-31 | 2019-01-31 |  | 1006488 | CONECTOR TIPO C -CCT22 | UN | 2.6007 | 2559.11 | 984
2022-05-06 | 2022-05-09 |  | 1006493 | CONO ANCLAJE 500MM | UN | 355.3979 | 71790.37 | 202
18/10/2018 | 2018-10-22 |  | 1006494 | CONO REFELCTANTE P/SEGURIDAD 28" | UN | 663.5029 | 9289.04 | 14
17/07/2018 | 2018-07-31 |  | 1006501 | COOPLING EMT 2" | UN | 46.5204 | 15026.1 | 323
2012-03-29 | 2012-12-31 |  | 1006505 | CRUCETA ACERO GALV 5'-7" 3"X3"X1/4" | UN | 3706.94 | 522678.54 | 141
24/08/2016 | 2016-08-31 |  | 1006506 | CRUCETA ACERO GALV 5'-7" 3" X 3" | UN | 1722.1918 | 1844467.37 | 1071
2015-05-07 | 2017-06-03 |  | 1006507 | CRUCETA ACERO GALV 5'-7" 3"X3"X1/4" 45° | UN | 1774.8 | 1774.8 | 1
2022-10-27 | 2022-11-01 |  | 1006508 | CRUCETA ACERO GALV 8'-0"3" X 3" | UN | 2503.3975 | 90122.31 | 36
2017-12-05 | 2018-02-21 |  | 1006510 | CRUCETA ANGULAR METALICA 1400 MM | UN | 1216.5548 | 81509.17 | 67
2012-03-31 | 2017-12-22 |  | 1006516 | CRUCETA MADERA 22'-0",4 3/4" X 5 3/4" | UN | 6090 | 6090 | 1
2019-01-31 | 2019-01-31 |  | 1006518 | CRUCETA REC TUBULAR GALV 1,4 4"X4"X3/16" | UN | 839.52 | 32741.28 | 39
2012-03-29 | 2012-03-31 |  | 1006523 | CUCHILLA P/ ELECTRICISTA | UN | 368.711 | 42401.76 | 115
2012-03-31 | 2013-03-16 |  | 1006525 | CURVA EMT 2" | UN | 189.5414 | 43404.99 | 229
2012-03-31 | 2018-01-11 |  | 1006529 | CURVA PVC 1" A 90° | UN | 2.9 | 3187.1 | 1099
2015-12-01 | 2018-01-02 |  | 1006530 | CURVA PVC 2" A 90° | UN | 12.5035 | 15766.9 | 1261
2013-03-22 | 2015-04-28 |  | 1006535 | DADO EMPALMADOR P/CABLE 2/0 AWG | UN | 1643.1775 | 6572.71 | 4
2012-04-26 | 2012-05-01 |  | 1006544 | DESTORNILLADOR ESTRIA 12" | UN | 259.3925 | 34758.6 | 134
2012-03-31 | 2017-04-26 |  | 1006546 | DESTORNILLADOR PLANO AISLADO 3/8"X8" | UN | 189.095 | 7941.99 | 42
2015-12-15 | 2018-01-13 |  | 1006551 | DISCO PULIDORA 7 1/4" | UN | 41.7387 | 94538.22 | 2265
18/07/2018 | 2018-07-20 |  | 1006553 | FUSIBLE P/LUMINARIA 3AMP | UN | 14.035 | 28.07 | 2
2016-11-29 | 2018-01-02 |  | 1006556 | EMPALMADOR COMPRENSION MD6-8 | UN | 11598.7031 | 405954.61 | 35
13/11/2020 | 2020-12-03 |  | 1006558 | EMPALMADOR HIDRAULICO Y-35 | UN | 92969.61 | 92969.61 | 1
2012-03-31 | 2017-12-23 |  | 1006559 | MANGA EMPALME PLENA TRACCIÓN 4/0 AWG | UN | 485.5497 | 415630.52 | 856
30/03/2016 | 2016-04-15 |  | 1006561 | EMPALME CONTRACCION EN FRÍO 15 KV 4/0AWG | UN | 2115.03 | 353210.01 | 167
2016-03-28 | 2017-04-04 |  | 1006562 | EMPALME CONTRACCION EN FRÍO 15 KV 500MCM | UN | 8019.2344 | 72173.11 | 9
2017-04-21 | 2017-12-28 |  | 1006566 | EMPALME MANG COMPR PREAISLADO #2-#2AWG | UN | 45.6228 | 9489.55 | 208
2012-03-31 | 2016-11-18 |  | 1006567 | EMPALME MANG COMPR PREAISLADO 1/0-1/0AWG | UN | 36.5883 | 9256.85 | 253
2012-03-29 | 2012-03-31 |  | 1006568 | EMPALME MANG COMPR PREAISLADO 4/0-4/0AWG | UN | 24.7563 | 4010.52 | 162
2012-03-31 | 2014-04-28 |  | 1006570 | EMPALME PLENA TRACC PREAISL COMP #2AWG | UN | 81.01 | 567.07 | 7
2012-03-29 | 2012-03-31 |  | 1006571 | EMPALME PLENA TRACC PREAISL COMP 1/0AWG | UN | 97.3029 | 681.12 | 7
03/06/2022 | 2022-06-15 |  | 1006573 | EMPALME SECO 15 KV PARA CABLE #2AWG | UN | 3429.0183 | 78867.42 | 23
2012-03-31 | 2014-08-06 |  | 1006579 | ESPIGA ACERO GAL VASTAGO 3/4" X 7 3/4" | UN | 222.1406 | 27545.43 | 124
08/10/2021 | 2021-10-11 |  | 1006580 | ESPIGA ACERO GALV 20" P/INST CZA POSTE | UN | 431.995 | 863.99 | 2
31/01/2020 | 2020-02-10 |  | 1006581 | ESPIGA ACERO GALV P/INST CZA POSTE 15" | UN | 53.965 | 323.79 | 6
2015-02-17 | 2018-02-22 |  | 1006583 | ESPIGA C/MANGUITO ADAPT 5/8"X1" L=51/4" | UN | 98.7716 | 359726.22 | 3642
2017-08-24 | 2018-02-22 |  | 1006584 | ESPIGA CRUCETA ACERO VASTAGO 3/4" X 6" | UN | 70.47 | 634.23 | 9
2012-03-31 | 2017-07-13 |  | 1006585 | ESPIGA CRUCETA ACERO VASTAGO 5/8" X 6" | UN | 49.6987 | 795.18 | 16
2012-03-31 | 2017-10-23 |  | 1006586 | ESPIGA P/CRUC MAD VAST 3/4" X 12 1/2" | UN | 37.2758 | 54348.07 | 1458
2012-03-29 | 2012-03-31 |  | 1006588 | ESPIGA P/CRUC MAD VAST 5/8" X 6" | UN | 51.2915 | 113302.99 | 2209
2022-10-27 | 2022-11-01 |  | 1006592 | ETIQUETA P/CT TP | UN | 102.9 | 55566 | 540
2012-03-31 | 2013-03-15 |  | 1006593 | ETIQUETA P/CT TPM | UN | 11.97 | 29972.88 | 2504
24/02/2023 | 2023-03-02 |  | 1006594 | PLETINA FIJ ANG GUARDACAB P/TIRANTE 5/8 | UN | 172.0501 | 109079.75 | 634
08/11/2019 | 2019-11-14 |  | 1006595 | FLEJE AC GALV 1-3/4"X1-3/4"X3/16"X84" | UN | 1344.3642 | 16132.37 | 12
2012-03-31 | 2013-06-11 |  | 1006596 | FLEJE ACERO INOXIDABLE 1/2" X 100 | M | 28.182 | 1221568.04 | 43345.66
2019-01-31 | 2019-01-31 |  | 1006601 | FLEJE GALV 1-1/4" X 1/4" X 28'ORIF 9/16" | UN | 147.2275 | 457730.15 | 3109
2014-10-09 | 2017-12-23 |  | 1006602 | FLEJE GALV 13/4"X13/4"X3/16"X60"ORF9/16" | UN | 817.6972 | 189705.76 | 232
2012-03-31 | 2016-03-10 |  | 1006603 | FLEJE GALVANIZADO EN V 22" | UN | 416.8697 | 72952.2 | 175
29/04/2020 | 2020-04-30 |  | 1006605 | FLEJE VERTICAL11/2"X11/2"X3/16"X35-1/2" | UN | 482.3998 | 69947.97 | 145
2014-10-02 | 2018-01-13 |  | 1006606 | FUNDAS AISLANTES D/CORTE | UN | 1.09 | 165.68 | 152
2012-03-31 | 2013-02-11 |  | 1006608 | FUSIBLE 100AMP A 34.5KV | UN | 3439.9621 | 65359.28 | 19
2012-10-15 | 2017-12-28 |  | 1006611 | FUSIBLE 10 AMP A 34.5KV | UN | 10504.65 | 42018.6 | 4
2018-01-11 | 2018-01-13 |  | 1006615 | FUSIBLE 200 AMP A 69KV | UN | 2216.1846 | 28810.4 | 13
2012-03-29 | 2012-03-31 |  | 1006616 | FUSIBLE 200 AMP A 34.5KV | UN | 7030.5917 | 42183.55 | 6
2012-03-31 | 2013-02-20 |  | 1006617 | FUSIBLE 20 AMP A 34.5KV | UN | 204.7 | 409.4 | 2
2012-03-29 | 2012-03-31 |  | 1006618 | FUSIBLE 20 AMP A 69KV | UN | 1264.42 | 2528.84 | 2
30/03/2022 | 2022-03-31 |  | 1006622 | FUSIBLE EXPULSIÓN 40 A TIPO K | UN | 152.8419 | 8864.83 | 58
2012-03-29 | 2012-03-31 |  | 1006624 | FUSIBLE 30 AMP A 34.5KV | UN | 472.7575 | 1891.03 | 4
9/01/2022 | 2022-02-21 |  | 1006644 | FUSIBLE EXPULSIÓN 1.4 A TIPO D | UN | 261.9482 | 49246.26 | 188
14/12/2022 | 2022-12-19 |  | 1006645 | FUSIBLE EXPULSIÓN 10.4 A TIPO D | UN | 291.234 | 351228.18 | 1206
9/01/2022 | 2022-02-21 |  | 1006647 | FUSIBLE EXPULSIÓN 140 A TIPO K | UN | 656.5892 | 189754.27 | 289
30/03/2022 | 2022-03-31 |  | 1006649 | FUSIBLE EXPULSIÓN 200 A TIPO K | UN | 840.144 | 180630.95 | 215
4/03/2021. | 2021-03-08 |  | 1006652 | FUSIBLE EXPULSION TIPO K 30AMP | UN | 113.0948 | 2374.99 | 21
9/01/2022 | 2022-02-21 |  | 1006653 | FUSIBLE DE EXPULSIÓN 32.0 A TIPO D | UN | 266.3451 | 26634.51 | 100
14/12/2022 | 2022-12-19 |  | 1006654 | FUSIBLE EXPULSIÓN 3.5 A TIPO D | UN | 269.3734 | 1050287.08 | 3899
4/03/2021. | 2021-03-08 |  | 1006655 | FUSIBLE EXPULSIÓN 100 A TIPO K | UN | 269.6772 | 231652.69 | 859
02/10/2019 | 2019-10-04 |  | 1006656 | FUSIBLE LIMITADOR CORR TIPO K 12 AMPS | UN | 104.4 | 417.6 | 4
01/12/2021 | 2021-12-03 |  | 1006658 | FUSIBLE EXPULSION TIPO K 50AMPS | UN | 146.6308 | 1906.2 | 13
14/12/2022 | 2022-12-19 |  | 1006659 | FUSIBLE EXPULSIÓN 5.2 A TIPO D | UN | 292.0536 | 113024.73 | 387
9/01/2022 | 2022-02-21 |  | 1006661 | FUSIBLE EXPULSIÓN 65 A TIPO K | UN | 224.716 | 1123.58 | 5
14/12/2022 | 2022-12-19 |  | 1006662 | FUSIBLE EXPULSIÓN 7 A TIPO D | UN | 200.8439 | 42578.91 | 212
9/01/2022 | 2022-02-21 |  | 1006664 | FUSIBLE EXPULSIÓN 14.0 A TIPO D | UN | 286.7267 | 860.18 | 3
02/10/2019 | 2019-10-04 |  | 1006666 | FUSIBLE P/LUMINARIA 5 AMPS | UN | 14.2297 | 18541.29 | 1303
02/09/2019 | 2019-09-26 |  | 1006672 | FUSIBLE TIPO ARGOLLA 10.4AMP | UN | 72.2267 | 433.36 | 6
20/12/2019 | 2019-12-26 |  | 1006673 | FUSIBLE TIPO ARGOLLA 14AMP | UN | 72.2272 | 2094.59 | 29
2012-03-29 | 2012-03-31 |  | 1006674 | FUSIBLE TIPO ARGOLLA 2.1AMP | UN | 9296.6135 | 185932.27 | 20
2012-03-29 | 2012-03-31 |  | 1006675 | FUSIBLE TIPO ARGOLLA 3.5AMP | UN | 36.1144 | 325.03 | 9
2012-03-29 | 2012-03-31 |  | 1006676 | FUSIBLE TIPO ARGOLLA 4.2AMP | UN | 72.8294 | 2476.2 | 34
2012-03-29 | 2012-12-31 |  | 1006677 | FUSIBLE TIPO ARGOLLA 5.2AMP | UN | 26.4844 | 423.75 | 16
2012-03-29 | 2012-03-31 |  | 1006678 | FUSIBLE TIPO BAYONETA 15AMP | UN | 416.3275 | 3330.62 | 8
2012-03-29 | 2012-03-31 |  | 1006679 | FUSIBLE TIPO BAYONETA 25AMP | UN | 416.3267 | 6244.9 | 15
2012-03-29 | 2012-12-31 |  | 1006685 | FUSIBLE TIPO K 6 AMPS | UN | 46.945 | 93.89 | 2
19/10/2022 | 2022-11-01 |  | 1006695 | GRAPA RETENCION 336 MCM A 477 MCM | UN | 471.6104 | 102811.07 | 218
10/10/2022 | 2022-10-27 |  | 1006696 | GRAPA CONEXION DOBLE S/TOR | UN | 58.6823 | 95652.11 | 1630
2019-01-31 | 2019-01-31 |  | 1006699 | GRAPA SUSPENSION GS-1200 | UN | 25.45 | 11554.3 | 454
25/07/2019 | 2019-08-01 |  | 1006700 | GRAPA RIV 4/0AWG-1000MCM A 6AWG-300MCM | UN | 274.24 | 115180.8 | 420
2012-03-31 | 2016-02-26 |  | 1006711 | GRAPA SUSPENSION AL P/COND 477MCM | UN | 40.1557 | 6023.35 | 150
2012-03-31 | 2013-03-15 |  | 1006712 | GRILLETE AC GALV 5/8"X3"11,300KG NOR RE | UN | 260.1483 | 475030.8 | 1826
2012-03-31 | 2017-12-27 |  | 1006713 | GRILLETE LARGO RECTO 5/8"X3" 11,300 KG | UN | 136.3635 | 6681.81 | 49
2012-03-31 | 2017-05-08 |  | 1006714 | GRILLETE NORMAL RECTO 7/8" | UN | 510.0273 | 762490.83 | 1495
2012-03-31 | 2013-10-26 |  | 1006715 | GUANTE AISLADO AT 15KV | UN | 7541.3038 | 414771.71 | 55
2012-03-29 | 2012-03-31 |  | 1006716 | GUANTE D/CUERO | UN | 221.4676 | 80835.67 | 365
2012-03-31 | 2013-03-15 |  | 1006717 | GUARDACABO P/RETENCION CABLE AC 3/8" | UN | 227.3208 | 88427.78 | 389
2015-12-24 | 2017-12-22 |  | 1006718 | GUARDACABOS P/RETENCION AC GALV 1/2" | UN | 48.9637 | 39317.89 | 803
09/11/2016 | 2016-11-23 |  | 1006719 | HACHA | UN | 343.0417 | 10291.25 | 30
2012-03-31 | 2014-10-28 |  | 1006721 | HEBILLA P/FLEJE 10MM 1/2" | UN | 7.417 | 45755.45 | 6169
26/11/2020 | 2020-11-30 |  | 1006722 | HEBILLA P/FLEJE 20MM 3/4" | UN | 42.1069 | 391972.78 | 9309
06/08/2020 | 2020-08-07 |  | 1006723 | TUBO D/ANCLAJE | UN | 3631.0719 | 1815535.97 | 500
19/12/2019 | 2019-12-27 |  | 1006725 | HOJA D/SEGUETA 12" | UN | 33.9957 | 781.9 | 23
2019-01-31 | 2019-01-31 |  | 1006732 | JUEGO DADO N°4 | UN | 2527.97 | 5055.94 | 2
2015-12-03 | 2017-05-08 |  | 1006733 | JUEGO DADOS P/CABLE #2 | UN | 1643.18 | 6572.72 | 4
14/08/2018 | 2018-08-23 |  | 1006746 | JUEGO LLAVE COMBINADA 6-22MM | UN | 2124 | 8496 | 4
2013-04-24 | 2018-01-13 |  | 1006765 | LINTERNA PEQUEÑA | UN | 182.4081 | 2918.53 | 16
2018-01-11 | 2018-01-13 |  | 1006770 | LLAVE AJUSTABLE 12" | UN | 672.6919 | 24216.91 | 36
2018-12-05 | 2018-12-05 |  | 1006791 | LLAVE HEXAGONAL 10MM AISLADA | UN | 448.03 | 448.03 | 1
2014-05-21 | 2014-05-23 |  | 1006796 | LLAVE TIPO TORPEDO | UN | 2111.2 | 14778.4 | 7
2016-06-13 | 2018-01-02 |  | 1006799 | MANDARRIA 4LB | UN | 374.644 | 31844.74 | 85
2012-03-29 | 2013-12-21 |  | 1006802 | MANGA EMPALME PLENA TRACCIÓN # 2 AWG | UN | 36.5353 | 6357.14 | 174
2018-01-11 | 2018-01-13 |  | 1006803 | MANGA EMPALME AISLADA 2/0AWG TRIPLEX | UN | 60.7207 | 850.09 | 14
2015-12-30 | 2016-11-16 |  | 1006804 | MANGA EMPALME PLENA TRACCIÓN 2/0 AWG | UN | 721.4855 | 263342.19 | 365
2012-03-31 | 2016-02-26 |  | 1006805 | MANGA EMPALME PLENA TRACCIÓN 266MCM | UN | 803.1558 | 186332.14 | 232
16/03/2021 | 2021-03-22 |  | 1006806 | MANGA EMPALME PLENA TRACCIÓN 477MCM | UN | 2050.0661 | 715473.06 | 349
18/07/2019 | 2019-07-23 |  | 1006807 | MANGA EMPALME PLENA TRACCIÓN 1/0 AWG | UN | 215.4631 | 20038.07 | 93
2012-03-29 | 2012-10-19 |  | 1006812 | MANGUITA CU GL 112 4 SOL | UN | 34.61 | 519.15 | 15
23/07/2019 | 2019-07-25 |  | 1006813 | MANGUITA CU GL 112 8 SOL | UN | 28.41 | 340.92 | 12
2012-05-18 | 2016-02-26 |  | 1006818 | MARCO D/SEGUETA | UN | 199.9975 | 799.99 | 4
2018-01-11 | 2018-01-13 |  | 1006819 | MARTILLO (AISLADO) P/LINIERO | UN | 430.74 | 430.74 | 1
2018-01-11 | 2018-01-13 |  | 1006821 | MARTILLO TIPO PIQUETA P/ALBAÑIL | UN | 134.2064 | 7112.94 | 53
2015-12-15 | 2018-01-02 |  | 1006823 | MAZO D/GOMA 1 LIBRAS | UN | 151.99 | 151.99 | 1
04/5/2023 | 2023-05-08 |  | 1006824 | MOLDURA PLASTICA P/TIERRA 1/2" X 8" | UN | 72.0736 | 4758950.35 | 66029
28/12/2015 | 2015-12-30 |  | 1006825 | MORDAZA 8000LIB | UN | 7458.07 | 44748.42 | 6
22/10/2018 | 2018-11-22 |  | 1006830 | PALO D/PINO P/COA | UN | 56.8795 | 1137.59 | 20
01/02/2019 | 2019-02-19 |  | 1006831 | PALO D/PINO P/HACHA | UN | 102.73 | 1027.3 | 10
2016-09-05 | 2018-01-13 |  | 1006835 | PARTE VIVA P/FUS TIPO VPA 69KV | UN | 47395.3575 | 379162.86 | 8
2013-05-21 | 2018-01-13 |  | 1006836 | PERCHA TIPO RACKET P/3 LINEAS SEC | UN | 97.44 | 97.44 | 1
2017-09-02 | 2017-09-05 |  | 1006837 | PERNO AC GALVANIZADO 5/8" X 3/4" X 12" | UN | 41.6908 | 33102.46 | 794
2012-03-29 | 2012-03-31 |  | 1006838 | PERNO CORTO GALVANIZADO ANSI 57-1/3 | UN | 22.43 | 2534.59 | 113
2014-01-29 | 2018-01-13 |  | 1006839 | PERNO LARGO GALVANIZADO ANSI 57-1/3 | UN | 115.1975 | 139043.33 | 1207
2022-12-31 | 2023-01-18 |  | 1006840 | PERNO ROSCA CORRIDA AC GALV 5/8" X12" | UN | 89.4271 | 40331.6 | 451
25/08/2021 | 2021-08-27 |  | 1006841 | PERNO ROSCA CORRIDA AC GALV 5/8"X14' | UN | 82.9939 | 10291.24 | 124
25/08/2021 | 2021-08-27 |  | 1006844 | PERNO ROSCA CORRIDA AC GALV 5/8"X22" | UN | 159.536 | 11965.2 | 75
2017-03-14 | 2017-03-16 |  | 1006846 | PERNO ROSCA CORRIDA AC GALV 5/8"X6" | UN | 47.1454 | 1838.67 | 39
23/10/2019 | 2019-10-24 |  | 1006849 | PICA PUESTA A TIERRA 5/8' X 8' | UN | 945.2071 | 8993645.28 | 9515
2019-01-31 | 2019-01-31 |  | 1006851 | PIE AMIGO CON ARANLA CUADRADA | UN | 1.2 | 1.2 | 1
2012-08-24 | 2017-10-23 |  | 1006852 | PIE AMIGO CON ARANLA REDONDA | UN | 1715.9 | 5147.7 | 3
2019-01-31 | 2019-01-31 |  | 1006853 | CALIBRADOR PIE REY | UN | 553.18 | 553.18 | 1
2012-03-31 | 2017-12-22 |  | 1006854 | PINZA AGARRE BOCA D/GARZA | UN | 207.5442 | 2490.53 | 12
2012-03-29 | 2012-03-31 |  | 1006856 | PINZA D/ANCLAJE 1/0AWG 1500DAN | UN | 115.783 | 332876.08 | 2875
2017-04-04 | 2018-01-13 |  | 1006857 | PINZA D/ANCLAJE 4/0AWG 2000DAN | UN | 195.4229 | 336518.22 | 1722
2015-12-24 | 2016-11-16 |  | 1006859 | PINZA RETENCION 3/8" AC INOXIDABLE | UN | 54.6244 | 270554.65 | 4953
2012-03-29 | 2012-03-31 |  | 1006860 | PINZA RETENCION 5/8"ACERO INOXIDABLE | UN | 45.5996 | 124669.38 | 2734
17/05/2023 | 2023-05-18 |  | 1006861 | PINZA RETENCION DOBLE 6/3AWG - 8/2AWG | UN | 57.7587 | 1583224.29 | 27411
2012-03-29 | 2012-03-31 |  | 1006863 | PINZA RETENCION P/CABLE 8/2AWG | UN | 20.81 | 8407.24 | 404
2012-03-29 | 2016-04-27 |  | 1006864 | PINZA P/CORTAR CABLE | UN | 628.5239 | 551215.45 | 877
2019-09-03 | 2019-09-10 |  | 1006870 | PINZA PUNTA PLANA AISL. 1000V | UN | 385.11 | 11553.3 | 30
2019-11-07 | 2019-11-07 |  | 1006883 | PROTECTOR D/GUANTE AISLADO AT (CUERO) | UN | 1672.65 | 167265 | 100
2016-07-04 | 2018-01-02 |  | 1006886 | PUNTERA 1.5MM2 | UN | 0.6905 | 276.2 | 400
2018-01-02 | 2018-01-04 |  | 1006889 | PUNTERA 6MM2 | UN | 1.24 | 19360.74 | 15613
2016-03-24 | 2016-12-17 |  | 1006891 | REDUCCIONES BUSHING 1 1/4" X 1" | UN | 4.2262 | 28991.47 | 6860
2014-11-11 | 2014-11-13 |  | 1006892 | REMACHADORA | UN | 922.705 | 1845.41 | 2
2012-03-29 | 2012-12-31 |  | 1006900 | RETENCION PREF "O" AISL 57/1-3 266MCM | UN | 46.1204 | 16142.15 | 350
2012-03-29 | 2012-03-31 |  | 1006904 | RETENCION PREF "Z" AISL 57/1-3 266MCM | UN | 63.893 | 1725.11 | 27
2015-12-30 | 2017-05-27 |  | 1006907 | RETENCION PREF TERM #2 6/1,7/1ACSR | UN | 85.608 | 94168.8 | 1100
2012-12-31 | 2013-02-11 |  | 1006908 | RETENCION PREF TERM 1/0 6/1 1/0 7W ACSR | UN | 665.4572 | 367332.37 | 552
2012-03-29 | 2012-03-31 |  | 1006909 | RETENCION PREF TERM 4/0AWG 6/1ACSR | UN | 127.1119 | 96350.82 | 758
2012-03-29 | 2012-03-31 |  | 1006911 | RIEL D/MONTAJE P/EQUIPO 7'LARGO | UN | 29.087 | 9075.14 | 312
2012-03-29 | 2012-03-31 |  | 1006914 | SAQUETA PORTA-HERRAMIENTA | UN | 827.0478 | 231573.39 | 280
2019-10-31 | 2019-10-31 |  | 1006916 | SARGENTO P/TUBO | UN | 991.8 | 4959 | 5
2012-12-31 | 2016-07-19 |  | 1006921 | SOPORT AUTOVAL Y BOTELLA TERM EN ANGULAR | UN | 480.8317 | 28849.9 | 60
18/04/2023 | 2023-04-20 |  | 1006922 | SOPORTE EN CRUCETA DOB UND AC GALV ¼" | UN | 140.4475 | 268676.1 | 1913
2012-03-29 | 2012-03-31 |  | 1006923 | SOPORTE AC GALV ¼" P/TRANSFORMADOR 1F | UN | 1711 | 29087 | 17
2012-03-29 | 2012-03-31 |  | 1006924 | SOPORTE AUXILIAR TERCER TRANSFORMADOR TP | UN | 182.0643 | 133089.03 | 731
06/09/2019 | 2019-09-09 |  | 1006925 | SOPORTE BANCO CONDENSADORES | UN | 2837.9573 | 244064.33 | 86
03-04-2023 | 2023-04-05 |  | 1006926 | SOPORTE ANCLAJE EN FACHADA | UN | 21.0755 | 2995711.19 | 142142
2012-03-29 | 2012-03-31 |  | 1006927 | SOPORTE ANCLAJE P/POSTE Y CANO | UN | 3.8139 | 239606.91 | 62824
2014-01-24 | 2014-01-31 |  | 1006928 | SOPORTE FIJ CRUCETA APOYO CILINDRICO | UN | 185.2871 | 82267.48 | 444
2018-12-14 | 2018-12-14 |  | 1006929 | SOPORTE LATERAL P/AISLADOR T POSTE | UN | 158.159 | 598157.49 | 3782
2012-03-31 | 2016-11-29 |  | 1006930 | SOPORTE METALICO TRIO MEDIDORES | UN | 61.36 | 2822.56 | 46
2012-03-31 | 2016-08-26 |  | 1006931 | SOPORTE P SECCIONADOR FUSIBLE CRUCETA | UN | 144.56 | 433.68 | 3
2012-03-29 | 2012-03-31 |  | 1006933 | SOPORTE P/CAB AISL 1F AC INOX 2 COLLARES | UN | 1023.224 | 5116.12 | 5
2012-03-31 | 2017-11-10 |  | 1006934 | SOPORTE P/CAB AISL 3F AC INOX 3 COLLARES | UN | 102.3408 | 14737.08 | 144
2012-03-29 | 2012-03-31 |  | 1006935 | SOPORTE P/SECC FUS CRUC AC GALV ¼" | UN | 36.5475 | 37753.55 | 1033
01/03/2022 | 2022-03-09 |  | 1006937 | SOPORTE TIPO HORQILLA P/AISL T/CARRETE | UN | 175.4228 | 109639.24 | 625
30/09/2022 | 2022-10-20 |  | 1006938 | SOPORTE TIPO L AC GALV ¼" | UN | 534.7322 | 397306.04 | 743
2012-03-31 | 2016-11-29 |  | 1006939 | SOPORTE TUBERIA ANCLAJE 2" | UN | 1162.6584 | 1628884.39 | 1401
06/08/2020 | 2020-08-07 |  | 1006940 | SOPORTE VERTICAL AISLADOR TIPO POSTE | UN | 494.2303 | 310870.86 | 629
05/10/2018 | 2018-10-10 |  | 1006943 | SUB-BASE AISL P/MONTAJE D/P/RRAYO PVN | UN | 1424.9194 | 25648.55 | 18
2019-01-31 | 2019-01-31 |  | 1006949 | TARUGO D/PLOMO 1 1/2" X 3/8" | UN | 44.03 | 829216.99 | 18833
29/04/2020 | 2020-04-30 |  | 1006950 | TARUGO EXP D/PLOMO 1/2" P/TORNILLO 5" | UN | 29.4809 | 371960.97 | 12617
2012-03-29 | 2012-03-31 |  | 1006951 | TARUGO EXPANSION PLOMO 5/8" P/TORN 3/8" | UN | 24.78 | 1288.56 | 52
2017-11-13 | 2017-11-15 |  | 1006954 | TERMINACION COMPRENSION D/CU P/CABLE 4/0 | UN | 4278.07 | 8556.14 | 2
13/08/2019 | 2019-08-15 |  | 1006957 | TERMINACION INT CONTR FRIO 15KV 500 | UN | 1688.98 | 153697.18 | 91
2013-05-15 | 2014-07-29 |  | 1006958 | TERMINAL ABIERTO AISLADO 10-12 2.5MM | UN | 2.3912 | 8130.21 | 3400
2012-11-21 | 2013-03-18 |  | 1006959 | TERMINAL ABIERTO AISLADO 14-18 1.5MM | UN | 2.6196 | 5239.2 | 2000
2014-05-21 | 2014-05-23 |  | 1006960 | TERMINAL ACOD ENCH 1/0AWG 15KV SER 200A | UN | 1696.25 | 1696.25 | 1
18/10/2019 | 2019-10-28 |  | 1006969 | TERMINAL COMP PLETINA COND #2 1/0AWG AAC | UN | 42.08 | 1388.64 | 33
18/10/2019 | 2019-10-28 |  | 1006971 | TERMINAL COMP T/PIN P/ COND 336MCM | UN | 401.3945 | 167782.91 | 418
12/04/2016 | 2016-04-26 |  | 1006973 | TERMINAL COMP T/PLETINA COND 4/0AWG | UN | 68.08 | 68.08 | 1
2022-08-25 | 2022-08-30 |  | 1006975 | TERMINAL COMPR BIMETALICO T/PIN #2AWG | UN | 205.7894 | 53916.82 | 262
13/11/2020 | 2020-11-27 |  | 1006978 | TERMINAL COMPRESION BIMET 4/0AWG | UN | 156.5493 | 99408.79 | 635
2018-09-13 | 18/09/2018 |  | 1006980 | TERMINAL COMPRESION BIMET COND 2/0AWG | UN | 264.25 | 4228 | 16
30/12/2014 | 2014-12-31 |  | 1006981 | TERMINAL COMPRESION BIMET T/PIN 1/0AWG | UN | 307.709 | 342480.14 | 1113
01/06/2022 | 2022-06-02 |  | 1006982 | TERMINAL COMPRESION TIPO PIN 4/0 | UN | 399.4086 | 3514795.48 | 8800
14/04/2021 | 2021-04-21 |  | 1006984 | TERMINAL COMPRESION CU P/CABLE #2AWG | UN | 11.549 | 1709.25 | 148
09/12/2019 | 2019-12-12 |  | 1006985 | TERMINAL COMPRESION CU P/CABLE #4AWG | UN | 49.24 | 3791.48 | 77
12/11/2019 | 2019-11-14 |  | 1006986 | TERMINAL COMPRESION CU P/CABLE 630MM2 | UN | 258.8333 | 1553 | 6
2019-01-31 | 2019-01-31 |  | 1006989 | TERMINAL CON OJO P/2/02AWG | UN | 26.75 | 80.25 | 3
30/12/2014 | 2014-12-31 |  | 1006991 | TERMINAL D/COBRE 16-10 | UN | 4.9226 | 999.28 | 203
2016-12-31 | 2017-01-02 |  | 1006992 | TERMINAL D/COBRE 16-12 | UN | 4.6991 | 263.15 | 56
2012-03-29 | 2012-03-31 |  | 1006993 | TERMINAL D/COBRE 16-8 | UN | 4.923 | 1777.22 | 361
2012-03-29 | 2018-01-13 |  | 1006994 | TERMINAL D/COBRE 25-10 | UN | 6.5609 | 3739.74 | 570
2012-03-29 | 2018-01-13 |  | 1006995 | TERMINAL D/COBRE 25-12 | UN | 8.23 | 8.23 | 1
2012-03-29 | 2012-03-31 |  | 1006996 | TERMINAL D/COBRE 25-8 | UN | 6.561 | 1449.97 | 221
2012-03-29 | 2012-03-31 |  | 1006999 | TERMINAL D/COBRE 50-10 | UN | 17.45 | 17.45 | 1
2012-09-21 | 2012-09-25 |  | 1007000 | TERMINAL COBRE 70-10 | UN | 8.2026 | 311.7 | 38
2012-03-29 | 2012-03-31 |  | 1007004 | TERMINAL EXT CONTR EN FRÍO 15KV #2/0-4/0 | UN | 2675.2639 | 48154.75 | 18
2013-03-26 | 2013-12-16 |  | 1007006 | TERMINAL EXT CONTR EN FRÍO 15KV 4/0AWG | UN | 8359.1 | 41795.5 | 5
2012-12-20 | 2018-01-13 |  | 1007007 | TERMINAL INT CONTR EN FRÍO 15KV 1/0AWG | UN | 746.9845 | 303275.72 | 406
18/11/2013 | 2013-11-26 |  | 1007009 | TERMINAL OJO AMARILLO 10-12 CERR 2.5MM | UN | 10.0279 | 172078.31 | 17160
18/04/2023 | 2023-04-20 |  | 1007010 | TERMINAL P/CABLE EXT 15 KV #2AWG | UN | 1693.7036 | 1498927.69 | 885
2015-09-04 | 2015-09-08 |  | 1007013 | TERMINAL PREFORMADO AC GALV 7/16" | UN | 271.03 | 542.06 | 2
24/02/2023 | 2023-03-02 |  | 1007014 | RETENCION TERM PREFORMADO CABLE AC 3/8 | UN | 234.976 | 4699.52 | 20
2016-06-11 | 2016-06-13 |  | 1007015 | TERMO PLASTICO D/5 GALONES | UN | 0 | 0 | 1
2015-07-20 | 2018-01-13 |  | 1007016 | TIJERA P/CORTE CABLE ACERO 24" | UN | 5841 | 58410 | 10
31/01/2020 | 2020-02-04 |  | 1007020 | TORNILLO 1 1/2" X 3/8" | UN | 1.3225 | 529.01 | 400
23/04/2015 | 2015-05-19 |  | 1007022 | TORNILLO AC GALV P/AISL T/CARR 5/8"X10" | UN | 93.7096 | 330701.03 | 3529
2016-07-06 | 2016-11-16 |  | 1007026 | TORNILLO CABEZA HEXAGONAL 1/2" X 2" | UN | 22.1291 | 5532.27 | 250
2016-08-17 | 2018-01-05 |  | 1007027 | TORNILLO ACERO EXPANSION 1/2"X 3 3/4" | UN | 7.61 | 162586.7 | 21365
2012-03-31 | 2017-11-18 |  | 1007028 | TORNILLO ACERO EXPASION 3/8"X 2 1/4" | UN | 8.4289 | 173247.81 | 20554
2019-01-31 | 2019-01-31 |  | 1007029 | TORNILLO ACERO GALV CON OJO 5/8"X 6" | UN | 103.68 | 2625282.47 | 25321
05/09/2018 | 2018-10-01 |  | 1007030 | TORNILLO CABEZA HEX 5/16" X 11/2" | UN | 4.3552 | 32311.18 | 7419
2017-04-21 | 2017-04-25 |  | 1007031 | TORNILLO CABEZA D/HONGO 3/8" X 3" | UN | 7.3429 | 381.83 | 52
2012-03-31 | 2013-03-15 |  | 1007032 | TORNILLO CABEZA D/HONGO 3/8" X 4 1/2" | UN | 6.3197 | 3191.44 | 505
08/10/2019 | 2019-10-16 |  | 1007033 | TORNILLO CABEZA D/HONGO 3/8" X 4" | UN | 11.9983 | 1787.75 | 149
2013-10-26 | 2013-10-28 |  | 1007034 | TORNILLO CABEZA HEXAGONAL 1 1/2" X 1/2" | UN | 13.6489 | 22493.32 | 1648
2012-03-29 | 2012-12-31 |  | 1007035 | TORNILLO CABEZA HEXAGONAL 3/4" X 8" | UN | 23.3789 | 11408.89 | 488
2012-03-31 | 2016-04-19 |  | 1007036 | TORNILLO CABEZA HEXAGONAL 3/8" X 5" | UN | 24.7244 | 26751.83 | 1082
2012-03-31 | 2013-04-27 |  | 1007037 | TORNILLO CABEZA HEXAGONAL 5/8" X 2" | UN | 30.68 | 5890.56 | 192
2012-03-29 | 2013-12-21 |  | 1007038 | TORNILLO CABEZA HEXAGONAL 5/8" X 22" | UN | 89.1389 | 36814.36 | 413
2012-03-31 | 2012-10-13 |  | 1007039 | TORNILLO CABEZA HEXAGONAL 5/8" X 3" | UN | 69.789 | 105241.8 | 1508
2016-05-03 | 2017-12-22 |  | 1007040 | TORNILLO CABEZA HEXAGONAL 5/8" X1" | UN | 14.1868 | 2099.64 | 148
2016-09-16 | 2016-09-20 |  | 1007041 | TORNILLO CARRUAJE 5/16"X 2" | UN | 4.32 | 15469.92 | 3581
2012-11-29 | 2016-10-28 |  | 1007042 | TORN. CARRUAJE C/ ORIFICIO 5/16"X 1 1/2" | UN | 10.7265 | 340919.81 | 31783
2012-03-29 | 2012-03-31 |  | 1007043 | TORNILLO D/MAQUINA 1/2'' X 6" | UN | 13.3537 | 42825.31 | 3207
2012-03-31 | 2016-08-29 |  | 1007044 | TORNILLO D/MAQUINA 3/8" X 6" | UN | 2.32 | 25.52 | 11
2012-03-31 | 2013-02-09 |  | 1007045 | TORNILLO D/MAQUINA 3/8" X 1/2" | UN | 12.8095 | 243.38 | 19
2012-03-31 | 2017-01-20 |  | 1007046 | TORNILLO D/MAQUINA 3/4" X 22" | UN | 66.67 | 66.67 | 1
2012-03-31 | 2018-01-11 |  | 1007047 | TORNILLO D/MAQUINA 5/8" X 8" | UN | 30.2647 | 28146.15 | 930
2012-03-29 | 2012-03-31 |  | 1007049 | TORNILLO ESPAC ROSCA CORRIDA 5/8" X 10 | UN | 58.204 | 33118.05 | 569
2012-03-29 | 2012-03-31 |  | 1007050 | TORNILLO GUAR CAB CURV AC GALV 5/8"X12" | UN | 116.8589 | 97810.89 | 837
2013-01-25 | 2018-01-13 |  | 1007051 | TORNILLO G/CAB RECTO AC GALV 5/8" X 12" | UN | 59.1669 | 11596.71 | 196
2012-03-31 | 2014-04-28 |  | 1007052 | TORNILLO HEX PAS AC GALV 3/8" X 2" | UN | 8.3175 | 74557.95 | 8964
2012-03-31 | 2016-11-16 |  | 1007054 | TORNILLO HEX PAS AC GALV 3/4''X 12'' | UN | 49.62 | 4118.46 | 83
2014-10-25 | 2016-11-16 |  | 1007055 | TORNILLO HEX PAS AC GALV 5/8"X1 3/4" | UN | 37.3068 | 8170.19 | 219
2019-01-31 | 2019-01-31 |  | 1007056 | TORNILLO HEX PAS AC GALV 5/8" X 10" | UN | 12.91 | 193.65 | 15
2021-02-04 | 2021-03-03 |  | 1007057 | TORNILLO HEX PAS AC GALV 5/8" X 12" | UN | 62.259 | 139833.82 | 2246
2012-03-29 | 2012-03-31 |  | 1007058 | TORNILLO HEX PAS AC GALV 5/8" X 14" | UN | 60.565 | 221486.31 | 3657
2013-05-08 | 2018-01-13 |  | 1007059 | TORNILLO HEX PAS AC GALV 5/8"X16" | UN | 26.5777 | 36119.16 | 1359
29/04/2020 | 2020-04-30 |  | 1007060 | TORNILLO HEX PAS AC GALV 5/8" X 20" | UN | 68.3964 | 38233.57 | 559
29/04/2020 | 2020-04-30 |  | 1007061 | TORNILLO HEX PAS AC GALV 5/8"X6" | UN | 23.28 | 27912.72 | 1199
2012-09-11 | 2014-12-26 |  | 1007062 | TORNILLO MAQ AC GALVANIZADO 1/2" X 10" | UN | 46.0318 | 4280.96 | 93
2012-03-31 | 2014-01-29 |  | 1007063 | TORNILLO P/AISL.TIPO CARRETE 5/8"X8 1/2" | UN | 41.4564 | 80881.35 | 1951
2012-03-31 | 2013-06-12 |  | 1007064 | TORNILLO P/AISLADOR T/CARRETE 5/8"X16" | UN | 228.38 | 20325.82 | 89
2012-03-31 | 2016-10-17 |  | 1007065 | TORNILLO PAS AC GALV CON OJO 5/8" X 10" | UN | 120.54 | 61595.94 | 511
2014-10-04 | 2015-11-30 |  | 1007067 | TORNILLO PAS AC GALV CON OJO 5/8" X 14" | UN | 158.6089 | 3013.57 | 19
2012-03-31 | 2013-10-26 |  | 1007068 | TORNILLO PAS AC GALV CON OJO 5/8" X16" | UN | 64.4494 | 11665.35 | 181
2014-01-29 | 2016-01-17 |  | 1007069 | TORNILLO ROSCA MARDERA 1/2" X 4" | UN | 1.2046 | 216.82 | 180
2012-03-31 | 2014-01-29 |  | 1007071 | TORNILLO TIRAF ACERO HEXAGONAL 5/16" | UN | 6.6643 | 25924.1 | 3890
2012-03-31 | 2016-02-23 |  | 1007072 | TORNILLO TIRAF CABEZ CUAD 5/16" X 2 1/2" | UN | 0.83531 | 9824.04 | 11761
2014-01-29 | 2018-01-13 |  | 1007073 | TORNILLO TIRAF RETENCION 5/16"X3.5"LONG | UN | 1.6472 | 4818.06 | 2925
14/01/2015 | 2015-02-17 |  | 1007074 | TORNILLO TIRAFONDO 1" X 10mm | UN | 0.24 | 480.96 | 2004
2012-03-29 | 2012-03-31 |  | 1007076 | TORNILLO TIRAFONDO 1/4 X 2" | UN | 0.70987 | 567.9 | 800
2012-03-29 | 2012-03-31 |  | 1007077 | TORNILLO TIRAFONDO 1 ½” X 3/16” No 10 | UN | 4.757 | 12929.63 | 2718
2019-01-31 | 2019-01-31 |  | 1007078 | TORNILLO TIRAFONDO CABEZA HEX 1/4" X 1" | UN | 2.7763 | 635305.39 | 228832
2013-10-22 | 2015-10-19 |  | 1007081 | TRIANGULO REFLECTANTE | UN | 126.5247 | 2150.92 | 17
02/11/2021 | 2021-11-03 |  | 1007084 | TUBO PORTA FUS EXPUL 15 KV 200AMP | UN | 1784.16 | 17841.6 | 10
25/04/2023 | 2023-04-26 |  | 1007085 | TUBO Y BASE CORTACIRCUITO 15KV 100 AMPS | UN | 4348.5543 | 12610807.49 | 2900
15-5-2021. | 2021-05-21 |  | 1007086 | TUBO PVC DIAMETRO 1/2" | UN | 168.0549 | 40333.17 | 240
2019-01-31 | 2019-01-31 |  | 1007090 | TUBO PVC DIAMETRO 1" | UN | 200.887 | 15468.3 | 77
21/10/2019 | 2019-10-23 |  | 1007092 | TUERCA ACERO INOXIDABLE 5/16" | UN | 1.8476 | 115434.83 | 62479
07/06/2019 | 2019-06-24 |  | 1007093 | TUERCA CONECTOR A PRUEBA AGUA 1" | UN | 1.4082 | 5438.62 | 3862
05/04/2022 | 2022-04-25 |  | 1007094 | TUERCA CAB HEX AC GALV P/TORNILLO 5/8" | UN | 7.0562 | 3803.29 | 539
2012-03-31 | 2016-02-26 |  | 1007095 | TUERCA GUARDA CABO RECTO P/TOR 3/4" | UN | 61.6343 | 26317.84 | 427
2012-03-29 | 2012-03-31 |  | 1007096 | TUERCA GUARDA CABO RECTO P/TOR 5/8" | UN | 152.8346 | 478219.5 | 3129
2019-01-31 | 2019-01-31 |  | 1007097 | TUERCA HEXAGONAL ACERO GALVANIZADO 1/2" | UN | 38.7263 | 61613.58 | 1591
2012-03-29 | 2013-12-05 |  | 1007098 | TUERCA HEXAGONAL AC GALVANIZADO 1/4" | UN | 0.62155 | 3803.87 | 6120
2013-03-27 | 2018-02-14 |  | 1007099 | TUERCA D/OJO AC GALV P/TORNILLO 5/8" | UN | 76.35 | 151402.05 | 1983
2018-06-04 | 2018-07-11 |  | 1007100 | TUERCA D/OJO OVAL P/TORNILLO 1/2" | UN | 54.5169 | 79703.68 | 1462
2012-03-31 | 2016-02-26 |  | 1007101 | TUERCA OJO OVAL P/TORNILLO 3/4" | UN | 43.578 | 11940.36 | 274
25/03/2021 | 2021-03-29 |  | 1007102 | UNION PVC DIAMETRO 1" | UN | 14.5331 | 33644.22 | 2315
2012-03-31 | 2016-11-28 |  | 1007103 | UNION PVC DIAMETRO 2" | UN | 7.985 | 4399.73 | 551
28/04/2023 | 2023-04-28 |  | 1007105 | VARILLA ANCLAJE DOBLE 3/4" X 8" | UN | 1216.7505 | 92473.04 | 76
2022-10-27 | 2022-11-01 |  | 1007106 | VARILLA ANCLAJE SIMPLE 3/4" X 8" | UN | 1010.11 | 1010.11 | 1
2016-11-29 | 2016-11-30 |  | 1007109 | VARILLA PUESTA A TIERRA 3/4" X 8" | UN | 30.5277 | 6013.96 | 197
31/01/2020 | 2020-02-04 |  | 1007110 | VARILLA COBRE PUESTA A TIERRA 5/8" X 6' | UN | 450.8957 | 10163639.62 | 22541
13/02/2020 | 2020-02-17 |  | 1007111 | VARILLA PUESTA A TIERRA GALV 1/2" X 6" | UN | 79.8231 | 386104.28 | 4837
2012-03-29 | 2012-12-31 |  | 1007152 | DIOVA PRUEBAS D/EMERGENCIAS | UN | 2282.12 | 13692.72 | 6
2019-01-31 | 2019-01-31 |  | 1007166 | CONECTOR RECTO LIQUID TAIGHT 1 1/2" | UN | 84.7358 | 31352.25 | 370
01/03/2022 | 2022-03-09 |  | 1007200 | TORNILLO MAQUINA 1/2" X 2" | UN | 16.4661 | 25950.6 | 1576
2015-05-07 | 2017-03-08 |  | 1007210 | CONECTOR T/T P/C 1/0 500MCM-1/0 500MCM | UN | 2919.43 | 64227.46 | 22
10/10/2019 | 2019-10-14 |  | 1007211 | CRUCETA AC GALVANIZADA GALV 16´ X 6" | UN | 5177.2972 | 93191.35 | 18
01/02/2016 | 2016-03-18 |  | 1007215 | TARUGO PLOMO 3/8" X 2" | UN | 24.06 | 21557.76 | 896
22/01/2021 | 2021-02-19 |  | 1007222 | CONECTOR PARALELO P/C No2 - 300MCM | UN | 1577.6 | 18931.2 | 12
2014-10-28 | 2015-03-25 |  | 1007223 | ABRAZADERA CONTRA PRESION P/TUBO ANCL 2" | UN | 1206.7428 | 1775118.69 | 1471
2013-03-22 | 2014-09-27 |  | 1007224 | EMPALME PLENA TRACCION ACSR-AAAC 1/0 | UN | 420.3687 | 44559.08 | 106
2012-03-31 | 2016-02-26 |  | 1007225 | ABRAZADERA PERNO P/TORNILLO 5/8" | UN | 112.2285 | 489540.93 | 4362
2019-01-31 | 2019-01-31 |  | 1007227 | MOLDE SOLDADURA ISOTERMICA VARILLA 4/0 | UN | 5051.53 | 5051.53 | 1
2012-03-29 | 2012-03-31 |  | 1007233 | DISCO PULIDORA GRANDE | UN | 149.68 | 2993.6 | 20
29/04/2020 | 2020-04-30 |  | 1007237 | PISTOLA P/PINTAR | UN | 904.8 | 904.8 | 1
2018-08-28 | 2018-08-29 |  | 1007241 | BREAKER 2 POLO 30A. | UN | 500.32 | 4502.88 | 9
07/08/2020 | 2020-08-13 |  | 1007247 | BREAKER 2 POLO 6A. 250V. | UN | 1451.9996 | 271523.93 | 187
17/05/2019 | 2019-06-10 |  | 1007248 | CASCO PROTECCION DIELECTRICO | UN | 443.25 | 443.25 | 1
22/10/2015 | 2015-10-28 |  | 1007249 | PERTIGA DETECTOR TENSION P/12.5KV | UN | 18002.545 | 36005.09 | 2
24/05/2021. | 2021-05-26 |  | 1007250 | PERTIGA SECCIONAL T/ESCOPETA 8' 20KV | UN | 17386.2461 | 764994.83 | 44
2016-06-21 | 2017-12-20 |  | 1007252 | VARA TELESCOPICA 40' | UN | 14228.444 | 497995.54 | 35
29/10/2021 | 2021-11-01 |  | 1007254 | VARA TELESCOPICA AISLADA 20KV 35' | UN | 29820.96 | 89462.88 | 3
22/04/2016 | 2016-04-28 |  | 1007255 | TORNILLO MAQUINA 1/4" X 1" | UN | 0 | 0 | 3200
2016-03-28 | 2017-07-19 |  | 1007257 | TERMINAL OJO COMPRESION BIMETALICO 4/0 | UN | 354 | 10620 | 30
2017-06-28 | 2017-12-02 |  | 1007258 | CONECTOR 5/8 P/VARILLA D/TIERRA | UN | 46.0647 | 1344951.16 | 29197
2012-03-31 | 2016-02-26 |  | 1007268 | ARANDELA PLANA ACERO INOX 1/2" X 2" | UN | 7.0701 | 2686.65 | 380
19/10/2017 | 2017-10-24 |  | 1007272 | TERMINAL DB9 MACHO | UN | 46.9999 | 7096.99 | 151
2019-01-31 | 2019-01-31 |  | 1007273 | TERMINAL DB9 HEMBRA | UN | 41.3 | 1239 | 30
2012-11-29 | 2014-05-21 |  | 1007276 | PARARRAYO 10 KV OXIDO METALICO | UN | 1006.8499 | 3143385.27 | 3122
2013-10-15 | 2014-07-29 |  | 1007278 | ARANDELA CUADRADA 3" X 3" | UN | 6.9953 | 97598.2 | 13952
08/08/2018 | 2018-08-29 |  | 1007279 | ARANDELA CUADRADA 2"X2" P/TORNILLO 1/2" | UN | 11.9345 | 130372.51 | 10924
10/10/2022 | 2022-10-12 |  | 1007282 | TORNILLO ESP ROSCA CORRIDA 1/2" X12" | UN | 55.221 | 40311.35 | 730
07/08/2020 | 2020-08-13 |  | 1007286 | BREAKER 2 POLO 63 A | UN | 305.263 | 1083683.65 | 3550
2017-06-26 | 2017-12-22 |  | 1007288 | BARRA COBRE 2" X 1/4" X 12" | UN | 9628 | 57768 | 6
2019-01-31 | 2019-01-31 |  | 1007290 | TORNILLO P/AISLADOR T/CARRETE 5/8" X 18" | UN | 259.8155 | 190964.36 | 735
12/01/2018 | 2018-02-15 |  | 1007291 | BORNA INTERCONEXION P/CABLE 2.5mm | UN | 35.6478 | 71295.6 | 2000
2012-03-31 | 2014-05-21 |  | 1007293 | FUSIBLE TIPO ARGOLLA 1.4 AMP | UN | 3439.9623 | 192637.89 | 56
21/08/2019 | 2019-08-22 |  | 1007305 | CINTA METRICA 8MTS | UN | 301.596 | 1507.98 | 5
03/03/2023 | 2023-03-07 |  | 1007306 | CONECTOR CUÑA PRESION 4/0 AWG – 2/0 AWG | UN | 114.1048 | 49065.05 | 430
03/03/2023 | 2023-03-07 |  | 1007309 | CONECTOR CUÑA PRESION 2/0 AWG – 2/0 AWG | UN | 143.7193 | 52601.26 | 366
12/08/2020 | 2020-09-01 |  | 1007310 | CONECTOR CUÑA PRESION 2/0 AWG – 1/0 AWG | UN | 121.0252 | 10166.12 | 84
29/10/2021 | 2021-11-02 |  | 1007311 | CONECTOR CUÑA PRESION 2/0 AWG – # 2 | UN | 172.39 | 172.39 | 1
24/02/2023 | 2023-03-02 |  | 1007318 | TUBO Y BASE CORTACIRCUITO 15KV 200 AMPS | UN | 4966.7663 | 8935212.57 | 1799
17/07/2020 | 2020-07-21 |  | 1007320 | CONECTOR CUÑA PRESION 477 MCM - 2/0 AW | UN | 300.673 | 190626.71 | 634
17/01/2019 | 2019-02-11 |  | 1007351 | PULSADOR C/LUZ PILOTO ROJO | UN | 885 | 88500 | 100
05/12/2019 | 2019-12-17 |  | 1007352 | PULSADOR C/LUZ PILOTO VERDE | UN | 873.5505 | 88228.6 | 101
2023-02-21 | 2023-02-21 |  | 1007361 | TAPON PVC 3 " HEMBRA (COPA) | UN | 105.5887 | 7074.44 | 67
2015-08-27 | 2017-03-17 |  | 1007371 | SOPORTE P/TRIPLEX EN CRUCETA | UN | 312.6267 | 183511.87 | 587
2023-03-17 | 2023-03-17 |  | 1007388 | TARUGO PLATICO 3/8" X 2" | UN | 5.9389 | 62554.08 | 10533
2012-03-29 | 2012-03-31 |  | 1007407 | CONECTOR PERFORACION 336 MCM - #2 AW | UN | 452.81 | 452.81 | 1
05/12/2019 | 2019-12-26 |  | 1007410 | TERMINAL CON OJO AZUL 16-14 | UN | 13.74 | 48090 | 3500
28/03/2017 | 2017-05-03 |  | 1007418 | TEMPORIZADOR P/MEDIDOR 240v | UN | 0 | 0 | 71
11/03/2022 | 2022-04-07 |  | 1007430 | TUBO PORTA FUSIBLE 100 A (Vela) | UN | 995.4237 | 155286.1 | 156
07/08/2020 | 13/08/2020 |  | 1007434 | BREAKER 3P 10A | UN | 1565.4667 | 28178.4 | 18
2012-03-29 | 2012-03-31 |  | 1007443 | CONECTOR T/PALA AL P/C 477MCM | UN | 200 | 11400 | 57
2012-03-29 | 2012-03-31 |  | 1007444 | CONECTOR T/PALA AL P/C 266MCM | UN | 175 | 5250 | 30
2018-12-10 | 2018-12-10 |  | 1007445 | CONECTOR AL RACOR P/C 4/0-266 | UN | 150 | 2250 | 15
2014-01-21 | 2014-01-23 |  | 1007498 | MORDAZA 4500LIB | UN | 13023.373 | 573028.41 | 44
2012-03-29 | 2012-03-31 |  | 1007505 | BORNA BT P/TRASNF = O < 50 KVA | UN | 1649.995 | 3299.99 | 2
2019-01-31 | 2019-01-31 |  | 1007506 | BORNA BT P/TRASNF = O > 75 KVA | UN | 3800.0033 | 11400.01 | 3
22/04/2016 | 2016-05-19 |  | 1007524 | COBERTOR D/CRUCETA | UN | 5653.07 | 16959.21 | 3
19/03/2015 | 2015-03-24 |  | 1007526 | COBERTOR CILINDRICO 9" X 24" | UN | 5217.85 | 20871.4 | 4
12/07/2013 | 2013-07-17 |  | 1007527 | FUNDA PARS MANGAS | UN | 4524.34 | 36194.72 | 8
2012-03-29 | 2012-03-31 |  | 1007530 | MANTA CON VELCRO | UN | 5297.47 | 21189.88 | 4
2012-03-29 | 2012-03-31 |  | 1007531 | BOTONES P/MANGAS | UN | 3208.5 | 102672 | 32
2012-03-29 | 2012-03-31 |  | 1007533 | MANGAS D/GOMA CLASE 2 | UN | 19194.9 | 153559.2 | 8
2012-03-29 | 2012-03-31 |  | 1007534 | GUANTE D/GOMA CLASE 2 (SIZE 10) | PAA | 7002.585 | 14005.17 | 2
2012-03-29 | 2012-03-31 |  | 1007536 | AMES P/MANGAS | UN | 1132 | 9056 | 8
2012-03-29 | 2012-03-31 |  | 1007539 | COBERTOR D/AISLADOR | UN | 11957.06 | 35871.18 | 3
2012-03-31 | 2016-12-17 |  | 1007540 | COBERTOR AISLADORES D/RETENCIÓN | UN | 8282.16 | 24846.48 | 3
2012-03-29 | 2012-03-31 |  | 1007541 | PERTIGA D/GANCHO RETRACTIL | UN | 13375.27 | 26750.54 | 2
2012-03-29 | 2012-03-31 |  | 1007542 | GRAPA T Y ASLADOR | UN | 6360.89 | 6360.89 | 1
2012-03-29 | 2012-03-31 |  | 1007544 | PERTIGA UNIVERSAL | UN | 6942.8 | 13885.6 | 2
2012-03-29 | 2012-03-31 |  | 1007545 | SERRUCHO PODADOR | UN | 3793.14 | 7586.28 | 2
2012-03-29 | 2012-03-31 |  | 1007549 | AISLADOR AT 24 KV P/TRANSFORMADOR ABB | UN | 55937.29 | 55937.29 | 1
2012-03-29 | 2012-03-31 |  | 1007550 | AISLADOR AT 12 KV P/TRANSFORMADOR ABB | UN | 16516.55 | 16516.55 | 1
2012-03-29 | 2012-03-31 |  | 1007553 | APQREJO CON CINTA D/NYLON (C-309-0323) | UN | 25448.47 | 76345.41 | 3
2012-03-31 | 2014-05-21 |  | 1007555 | BRAZO DOBLE AUXILIAR (C400-0075) | UN | 77589.43 | 77589.43 | 1
2012-03-31 | 2014-05-21 |  | 1007557 | BRAZO SOPORTE 48" (C-400-1509) | UN | 21930.13 | 43860.26 | 2
2012-03-29 | 2012-03-31 |  | 1007568 | HORQUILLA PORTA CONDUCTOR (E-400-0008) | UN | 10193.54 | 10193.54 | 1
2012-03-29 | 2012-03-31 |  | 1007573 | PERTIGA SOPORTE 1' Y 2" X 10 (H-4645-10) | UN | 22680.985 | 45361.97 | 2
2012-03-29 | 2012-03-31 |  | 1007574 | PERTIGA SOPORTE 2" X 8' (H-4646-8) | UN | 20602.57 | 41205.14 | 2
2012-03-29 | 2012-03-31 |  | 1007576 | PORTA CONDUCTOR TIPO "C" (M-4805-16) | UN | 4201.5925 | 16806.37 | 4
2012-03-29 | 2012-03-31 |  | 1007580 | SILLETA CON APRETADOR Y TENSION 2'/2 | UN | 14610.55 | 29221.1 | 2
2012-03-29 | 2012-03-31 |  | 1007581 | SILLETA CON OJALES (M-1846-W) | UN | 8459.395 | 16918.79 | 2
2012-03-29 | 2012-03-31 |  | 1007588 | TIJERA P/CORTAR COND ACSR (C-403-1423) | UN | 12857.73 | 12857.73 | 1
2012-03-29 | 2012-03-31 |  | 1007589 | KIT D/LIMPIEZA (C400-2365) | JGO | 9087.27 | 18174.54 | 2
14/12/2022 | 2022-12-19 |  | 1007592 | FUSIBLE EXPULSIÓN 2.1 A TIPO D | UN | 271.3706 | 136228.04 | 502
2012-03-29 | 2012-03-31 |  | 1007595 | GUANTE D/GOMA CLASE 2 (SIZE 9 1/2) | PAA | 7002.135 | 42012.81 | 6
25/11/2015 | 2015-12-16 |  | 1007599 | CONTACTOR MAGNETICO 250 AMP | UN | 0 | 0 | 15
20/12/2019 | 2019-12-26 |  | 1007605 | TARUGO PLOMO 5/16 X 1 1/4 | UN | 22.7826 | 284599.69 | 12492
2012-03-29 | 2012-03-31 |  | 1007606 | TORNILLO TIRAFONDO C/HEXAGONAL 3/8 X 2" | UN | 3.44 | 14444.56 | 4199
2012-03-29 | 2012-03-31 |  | 1007608 | ABRAZADERA UNITRON 3" | UN | 78.75 | 48510 | 616
2014-10-02 | 2014-10-04 |  | 1007615 | MODULO TWACS P/MEDIDOR 240V | UN | 2113.9892 | 54963.72 | 26
2014-09-25 | 2014-09-27 |  | 1007619 | TUERCA AC INOXIDABLE 3/8" | UN | 3.3512 | 1675.6 | 500
20/06/2018 | 2018-07-05 |  | 1007626 | LETRA EMT C/TAPA LB-2" | UN | 515.389 | 303564.12 | 589
03/08/2015 | 2015-08-14 |  | 1007627 | PARARRAYO DCR 12KV/MCOV:10.2KV | UN | 2579.291 | 25792.91 | 10
2023-02-21 | 2023-02-21 |  | 1007628 | CONECTOR PERF.NEUTRO 1/0-4/0 AWG | UN | 125.7425 | 7670.29 | 61
19/12/2019 | 2019-12-27 |  | 1007630 | MODULO TWACS P/MEDIDOR 120V | UN | 2339.1452 | 49122.05 | 21
2020-10-09 | 2020-10-09 |  | 1007634 | TERMINAL COMP BIMET PLET CU 2H-500 MCM A | UN | 364.81 | 11673.92 | 32
2013-10-22 | 2015-08-29 |  | 1007635 | CONECTOR CURVO LIQUID TAIGHT 3" | UN | 1374.8726 | 26122.58 | 19
2018-05-08 | 2018-05-23 |  | 1007642 | CAJA CONTROL C/CABLE CONEXION ITC | UN | 392548.06 | 785096.12 | 2
25/03/2021 | 2021-03-29 |  | 1007645 | REDUCCION BUSHING PVC 1" X 1/2" | UN | 14.5712 | 14367.23 | 986
2019-01-31 | 2019-01-31 |  | 1007652 | TORNILLO CABEZA HEX 1/4" X 3/4" C/TUERCA | UN | 13.7326 | 92228.19 | 6716
10/10/2022 | 2022-10-19 |  | 1007653 | ABRAZADERA EMT TIPO OMEGA 1 1/2" | UN | 31.9261 | 651547.8 | 20408
2021-04-30 | 2021-04-30 |  | 1007666 | CRUCETA GALVANIZADA 10' | UN | 3141.3306 | 788473.99 | 251
2020-09-30 | 2020-09-30 |  | 1007673 | TERMIN EXTER CONT FRIO 15 KV #2-4/0 AWG | UN | 2161.9186 | 15133.43 | 7
03/06/2022 | 2022-06-15 |  | 1007674 | TERMIN ACODADO ENCHUF 15 KV #2AWG 200A | UN | 2883.92 | 227829.68 | 79
14/01/2015 | 2015-02-17 |  | 1007677 | LENTE DE PROTECCION Y SEGURIDAD | UN | 112.7028 | 15778.39 | 140
14/09/2019 | 2019-09-20 |  | 1007688 | CAJA PORTA BORNERA | UN | 1375.4 | 1375.4 | 1
2018-09-13 | 18/09/2018 |  | 1007724 | TORNILLO TIRAF. C/HEXAGONAL 5/16 X 2 | UN | 3.7308 | 51075.12 | 13690
2021-11-16 | 2021-11-16 |  | 1007727 | UNION UNIVERSAL PVC 1/2" | UN | 13.57 | 4342.4 | 320
2015-12-29 | 2017-11-13 |  | 1007736 | TORNILLO HEX AC INOX. 1/2" X 2" COMPLETO | UN | 28.095 | 56.19 | 2
2012-03-29 | 2012-03-31 |  | 1007750 | CINCEL PLANO SDS-MAX | UN | 578.2 | 1734.6 | 3
2023-04-20 | 2023-04-20 |  | 1007762 | TUBO PVC SDR-26-4" | UN | 3988.43 | 259247.95 | 65
2023-02-21 | 2023-02-21 |  | 1007766 | BRIDA SUJECCIÓN 360MM X 9MM. | UN | 5.13 | 307.8 | 60
21/05/2015 | 2015-05-28 |  | 1007774 | SET CASQUILLO P/INSTALACIÓN D/PERNOS | JGO | 2067.945 | 12231894.58 | 5915
2018-09-03 | 2018-09-03 |  | 1007775 | SISTEMA D/CIERRE TIPO PERNO | UN | 2154.3364 | 346848.16 | 161
11/09/2018 | 2018-09-26 |  | 1007795 | EVO CONECTOR 600ª | UN | 12805.9667 | 38417.9 | 3
2016-03-17 | 2016-04-22 |  | 1007812 | CONECTOR TIPO H #2-#2 (KOR06) | UN | 20.119 | 1468.69 | 73
2015-03-16 | 2016-04-22 |  | 1007814 | CONECTOR TIPO H (NB50040) | UN | 15.2335 | 14989.76 | 984
2012-07-03 | 2014-07-29 |  | 1007819 | CONECTOR TIPO H 4/0 - #6-#10 (WR502) | UN | 248.9844 | 148892.67 | 598
2017-07-04 | 2017-11-17 |  | 1007828 | TORNILLO CAB HEX AC INOXIDABLE 1/2" X 2" | UN | 12.7085 | 508.34 | 40
2017-07-01 | 2017-07-04 |  | 1007829 | ARANDELA PRESION AC INOXIDABLE 1/2" | UN | 2.4877 | 1348.31 | 542
2016-12-01 | 2017-07-01 |  | 1007830 | TUERCA HEX ACERO INOXIDABLE 1/2" | UN | 11.5032 | 13010.16 | 1131
02/02/2015 | 2015-03-23 |  | 1007831 | BARRENA P/METAL 9/16" | UN | 844.9512 | 13519.22 | 16
2016-08-30 | 2016-10-28 |  | 1007841 | SOPORTE CAJA DERIVACION | UN | 466.0079 | 843008.28 | 1809
09/07/2020 | 04/08/2020 |  | 1007842 | TERMINAL OJO BIMETALICO P/CABLE 2/0 AWG | UN | 216.047 | 28086.11 | 130
14/04/2021 | 2021-04-21 |  | 1007843 | CONECTOR TIPO SILLA P/CALIBRE # 2/0 AWG | UN | 48.8711 | 20574.73 | 421
14/01/2021 | 2021-02-19 |  | 1007844 | TUBO IMC DE 1 1/2" X 10" | UN | 864.7379 | 36318.99 | 42
17/07/2019 | 2019-07-19 |  | 1007845 | BARRA CUADRADA 1/2' X 20' | UN | 524.995 | 2099.98 | 4
2022-07-08 | 2022-08-09 |  | 1007866 | PIE DE REY DIGITAL | UN | 11564.5067 | 34693.52 | 3
2014-04-24 | 2014-07-08 |  | 1007870 | CINTURON SEGURIDAD SIN SALVAVIDA | UN | 10426.08 | 218947.68 | 21
2018-02-24 | 2018-03-16 |  | 1007872 | PANTALLA D/EXT P/MODULO DE MED RF | UN | 1494.5463 | 7039312.95 | 4710
06/11/2019 | 2019-11-12 |  | 1007874 | ANTORCHA P/MAP GAS | UN | 1492.7 | 1492.7 | 1
2012-10-11 | 2012-12-31 |  | 1007900 | SOPORTE AC GALV 3" X 12" | UN | 119.52 | 19481.76 | 163
15/2/2019 | 2019-02-22 |  | 1007905 | CONECTOR TIPO H 4/0 - #6-#10 (WR502) | UN | 6.1 | 12.2 | 2
2018-09-13 | 18/09/2018 |  | 1007907 | CONECTOR TIPO H 4/0 - #1 #6 (DB0404) | UN | 15.23 | 517.82 | 34
2012-03-29 | 2017-07-04 |  | 1007911 | CONECTOR TIPO H (NB60020) | UN | 36.35 | 218.1 | 6
2019-11-06 | 2019-11-06 |  | 1007913 | CONO D/ALIVIO F P/CABLE URD | UN | 1 | 107 | 107
17/06/2020 | 2020-07-13 |  | 1007914 | TORNILLO AC GALV 1/2" X 2 | UN | 21.6055 | 104073.54 | 4817
2019-11-06 | 2019-11-06 |  | 1007916 | ABRAZADERA CONTRA PRECIÓN 1-1/2" | UN | 116.37 | 6051.24 | 52
19/10/2022 | 2022-10-19 |  | 1007929 | BOMBILLO METAL HALIDE 1500W | UN | 2238.696 | 960400.58 | 429
10/10/2019 | 2019-10-14 |  | 1007932 | PLANCHUELA AC GALV 4" x 12" | UN | 5000 | 125000 | 25
2013-03-19 | 2017-07-04 |  | 1007934 | TORNILLO AC GALV 3/8" X 5" | UN | 19 | 6137 | 323
2015-11-30 | 2016-12-26 |  | 1007935 | HERRAJE P/FLEJE D/MADERA | UN | 0 | 0 | 584
2012-03-29 | 2017-07-04 |  | 1007945 | TORNILLO TIRAFONDO CABEZA CUAD 4M X1/2 | UN | 1.47 | 294 | 200
2014-08-19 | 2016-01-17 |  | 1007946 | SOPORTE P/TRANSFORMADOR | UN | 738.1857 | 5167.3 | 7
2012-03-29 | 2017-07-04 |  | 1007947 | CONECTOR PERNO PARTIDO #2 BIMETALICO | UN | 21.4093 | 3810.86 | 178
2012-03-29 | 2017-07-04 |  | 1007949 | CONECTOR RS-232M | UN | 31.0764 | 2734.72 | 88
2013-02-12 | 2013-12-21 |  | 1007950 | CONECTOR RS-232H | UN | 31.0878 | 4352.29 | 140
17/11/2021 | 2021-12-07 |  | 1007952 | INVERSOR 1.5KW | UN | 9343.8 | 18687.6 | 2
06/10/2015 | 2015-10-21 |  | 1007954 | EXTRACTOR AIRE 12" X 12" | UN | 1914 | 3828 | 2
27/8/2020 | 2020-09-10 |  | 1007955 | TRANSF TENSION UTD 72-69000 | UN | 153519.2517 | 1842231.02 | 12
2013-05-15 | 2014-07-29 |  | 1007958 | LIMPIDOR | PQ | 6787.28 | 6787.28 | 1
2012-03-31 | 2014-05-21 |  | 1007959 | LIQUIDO LIMPIADOR | G/L | 14499.07 | 14499.07 | 1
2013-02-14 | 2013-02-16 |  | 1007960 | SILICONA EN AEROSOL | UN | 2619.19 | 15715.14 | 6
2012-03-29 | 2012-03-31 |  | 1007961 | CLAVO ACERO 2.5 X 40mm | UN | 2.25 | 83997 | 37332
2012-03-29 | 2012-03-31 |  | 1007964 | CERRADURA P/PUERTAS | UN | 197.3405 | 20918.09 | 106
2012-03-29 | 2012-03-31 |  | 1007965 | CONECTOR RJ-45 | UN | 8.12 | 324.8 | 40
2012-08-06 | 2016-11-29 |  | 1007967 | PISTOLA FULMINANTE | UN | 5076.2585 | 65991.36 | 13
2012-03-31 | 2014-04-12 |  | 1007970 | REDUCCION BUSHING P/DRENAJE 2" X 1" | UN | 0.88381 | 74.24 | 84
2013-11-13 | 2014-05-21 |  | 1007971 | TAPA CIEGA CIRCULAR | UN | 48 | 3264 | 68
2012-03-29 | 2012-03-31 |  | 1007973 | ESPARRAGO ROSCADO 1/4 x 6” | UN | 31.668 | 38983.31 | 1231
2012-03-31 | 2013-02-23 |  | 1007975 | CONECTOR SMA-MALE | UN | 174 | 3828 | 22
2012-03-31 | 2016-12-23 |  | 1007976 | TIMER 100 - 250 VAC | UN | 0 | 0 | 6
2012-03-31 | 2017-02-28 |  | 1008001 | MBCT 60A,220V,3W,FM10(60)A,10A,60Hz,K1.0 | UN | 3.0623 | 575.71 | 188
2012-03-31 | 2016-11-22 |  | 1008017 | MBRP 60A,120V,2W,FM5(60)A,5A,60Hz,Kh1.0 | UN | 2738.15 | 1128117.8 | 412
2016-12-29 | 2017-03-07 |  | 1008029 | MSIT 20A,240V,3W,FM4S,2.5A,60Hz,Kh1.0 | UN | 11237.3242 | 1033833.83 | 92
06/03/2023 | 2023-03-14 |  | 1008034 | MSMC 20A,57-277V,4W,FM9S,2.5A,60Hz,Kh1.8 | UN | 213731.01 | 1923579.09 | 9
12/1/2023 | 2023-02-01 |  | 1008037 | MSR 100A,120V,2W,FM1S,15A,60Hz,Kh1.0 | UN | 1215.8309 | 1321608.2 | 1087
03/04/2018 | 2018-07-04 |  | 1008040 | MSR 100A,240V,3W,FM2S,15A,60Hz,Kh3.6 | UN | 874 | 1991846 | 2279
6/12/2022 | 2022-12-21 |  | 1008044 | MSR 200A,120V (208),3W,F12S,30A,60H,K1.0 | UN | 2561.2652 | 630071.24 | 246
2017-05-11 | 2018-02-26 |  | 1008046 | MSR 200A,120V (208),3W,F25S,30,60H,K14.4 | UN | 0.06 | 0.06 | 1
2016-04-14 | 2018-01-24 |  | 1008050 | MSR 200A,240V,3W,FM2S,30A,60Hz,Kh1.0 | UN | 959.4371 | 326208.63 | 340
2015-08-21 | 2016-11-02 |  | 1008052 | MSR 200A,240V,3W,FM2S,30A,60Hz,Kh7.2 | UN | 887.183 | 538520.08 | 607
2012-03-29 | 2012-04-25 |  | 1008055 | MSRT 200A,120V,2W,FM1S,15A,60Hz,Kh1.0 | UN | 8531.2948 | 179157.19 | 21
2019-03-26 | 2019-05-06 |  | 1008056 | MSRT 200A,208V,3W,FM12S,30A,60Hz,Kh1.0 | UN | 21868.5883 | 5685832.97 | 260
18/10/2022 | 2022-11-22 |  | 1008057 | MSRT 200A,240V,3W,FM2S,30A,60Hz,Kh1.0 | UN | 5980.141 | 11577553.06 | 1936
10/01/2020 | 2020-02-06 |  | 1008058 | MSRT&T 200A,240V,3W,FM2S,30A,60Hz,Kh1.0 | UN | 11350.55 | 11350.55 | 1
10/01/2020 | 2020-02-06 |  | 1008059 | MSRTT 100A,120V,2W,FM1S,15A,60Hz,Kh1.0 | UN | 1398.3648 | 29365.66 | 21
24/8/2018 | 2018-09-03 |  | 1008061 | MSRTT 200A,240V,3W,FM2S,30A,60Hz,Kh1.0 | UN | 1134.0581 | 30619.57 | 27
18/10/2022 | 2022-10-21 |  | 1008063 | MSRTTC/R 200A,240V,3W,FM2S,30A,60Hz,K1.0 | UN | 5485.7002 | 312684.91 | 57
04/08/2020 | 2020-08-12 |  | 1008067 | SELLO DOBLE ANCLA COLOR AZUL | UN | 12.1885 | 6606095.2 | 541995
01/02/2019 | 2019-02-12 |  | 1008069 | SELLO DOBLE ANCLA COLOR ROJO | UN | 11.832 | 14032.76 | 1186
2020-03-13 | 2020-03-19 |  | 1008075 | SELLO ENDURO SEAL GRIS | UN | 10.561 | 60187.14 | 5699
2012-03-31 | 2014-01-29 |  | 1008085 | SELLO TIPO PIN AMARILLO P/BASE PINAZO | UN | 22.47 | 494.34 | 22
04/08/2020 | 2020-08-13 |  | 1008093 | SELLO TOOLLESS ROTO SEAL MARRON | UN | 14.4841 | 20292.23 | 1401
04/08/2020 | 2020-08-13 |  | 1008097 | SELLO TOOLLESS ROTO SEAL ROJO | UN | 13.9966 | 1819512.11 | 129997
20/02/2023 | 2023-02-23 |  | 1008099 | SELLOS TIPO PIN AMARILLO | UN | 49.5 | 99 | 2
04/08/2020 | 2020-08-12 |  | 1008100 | SELLOS TIPO PIN MORADO | UN | 36.0884 | 115230.34 | 3193
31/05/2019 | 2019-09-16 |  | 1008101 | VALIJA P/LEVANTAMIENTO D/MEDIDOR TERRENO | UN | 177 | 571002 | 3226
29/07/2019 | 2019-09-11 |  | 1008104 | PARARRAYO 9KV OXIDO METALICO | UN | 1954.9405 | 121206.31 | 62
22/05/2020 | 2020-10-16 |  | 1008120 | POSTE METALICO CHAPA 500 DAN 12 M. | UN | 28808.1836 | 633780.04 | 22
2017-07-27 | 2018-02-22 |  | 1008139 | CORTADOR P/CABLE DE MANO | UN | 10371.8314 | 72602.82 | 7
13/06/2019 | 2019-07-22 |  | 1008188 | TALCO P/GUANTES | PQ | 5867.44 | 5867.44 | 1
28.01.2020 | 2020-02-11 |  | 1008200 | TERMINAL COMPRESION CU P/CABLE 350 MCM | UN | 274.7511 | 17034.57 | 62
07/10/2020 | 2020-10-26 |  | 1008246 | ELECTRODO 3/32" | KG | 738.664 | 118895.35 | 160.96
09/02/2021 | 2021-02-19 |  | 1008249 | FLEJE 10 X 0,4 | M | 26.0676 | 269810.53 | 10350.4
31/7/2019 | 2019-11-12 |  | 1008250 | FLEJE SUJECCION 20 X 0,7 MM | M | 63.379 | 1523038.83 | 24030.64
01/02/2019 | 2019-02-12 |  | 1008252 | ACEITE ELECTRICO P/TRANSFORMADOR | TQ | 29281.7 | 263535.3 | 9
2015-12-03 | 2017-09-02 |  | 1008363 | ELEMENTO PT 7200/120V | UN | 5155.77 | 154673.1 | 30
2017-08-24 | 2017-12-23 |  | 1008388 | ELEMENTO CT 40-80/5A | UN | 5624.4764 | 61869.24 | 11
2/8/2018 | 2018-08-06 |  | 1008406 | ELEMENTO PT/CT 7200/120V;75-150/5A | UN | 5155.77 | 15467.31 | 3
2018-02-26 | 2018-04-27 |  | 1008424 | FUSIBLE 20 A DE OMU (251-118) | UN | 1208.0792 | 15705.03 | 13
2012-06-22 | 2016-11-25 |  | 1008425 | FUSIBLE 2 A DE OMU (251-100) | UN | 851.8969 | 11074.66 | 13
2012-06-11 | 2015-12-03 |  | 1008427 | TRANSF TP 1Ø RCO 7.2KV 10 KVA | UN | 1 | 13 | 13
2020-07-11 | 2020-07-21 |  | 1008437 | TRANSF TP 1Ø RCO 7.2KV 15 KVA | UN | 1 | 16 | 16
19/11/2019 | 2019-11-20 |  | 1008479 | CAJA METALICA PORTA HERRAMIENTAS P/VEH. | UN | 11873.16 | 11873.16 | 1
2020-02-21 | 2020-02-24 |  | 1008519 | GRAPA P/CONCRETO 8 MM | UN | 0.9048 | 29306.47 | 32390
2018-03-27 | 2018-04-12 |  | 1008520 | ABRAZADERA TIPO UNISTRUT D/2 | UN | 31.9725 | 183841.9 | 5750
13/12/2012 | 2012-12-18 |  | 1008669 | TORNILLO TIRAFONDO C/HEX 5/16" X 11/2" | UN | 5.1566 | 85682.12 | 16616
2017-08-04 | 2017-08-08 |  | 1008670 | TORNILLO TIRAFONDO C/HEX 5/16" X 1" | UN | 8.31 | 27248.49 | 3279
2016-11-25 | 2016-11-29 |  | 1008695 | PATCH PANEL 24 PUERTOS | UN | 2272.86 | 45457.2 | 20
2016-12-01 | 2017-09-06 |  | 1008707 | MANGA AUTOMATICA PLENA TRACCIÓN 3/0 ACSR | UN | 173.4 | 6762.6 | 39
03/05/2023 | 2023-05-05 |  | 1008772 | TAPON PVC 1" | UN | 18.4219 | 8455.66 | 459
25/03/2021 | 2021-03-29 |  | 1008775 | TAPON PVC 2" | UN | 16.0772 | 83569.27 | 5198
2020-04-06 | 2020-04-07 |  | 1008811 | MSI 20A,240V,3W,FM4S,2.5A,60Hz,Kh1.0 | UN | 1687.4 | 6024017.98 | 3570
12/06/2015 | 2015-07-06 |  | 1008812 | BASE CIRCULAR P/MED 4S | UN | 508.793 | 143988.41 | 283
2019-01-31 | 2019-01-31 |  | 1008844 | CONECTOR NEUTRO 2 VIAS C/PERNOS | UN | 87.51 | 350.04 | 4
01/07/2021 | 2021-07-16 |  | 1008864 | CONECTOR PALA/CABLE 4/0-559 MCM | UN | 505.275 | 1010.55 | 2
2019-01-31 | 2019-01-31 |  | 1008868 | BREAKER 2 POLOS 2AMP | UN | 283.2 | 283.2 | 1
2017-08-01 | 2017-08-03 |  | 1008870 | BREAKER 2 POLOS 15AMP | UN | 330.695 | 1984.17 | 6
17/08/2020 | 2020-08-21 |  | 1008871 | BREAKER 4 POLOS 100AMP | UN | 13899.999 | 138999.99 | 10
2019-01-31 | 2019-01-31 |  | 1008879 | SWITCH GRADO INDUSTRIAL | UN | 187000 | 187000 | 1
2013-01-08 | 2017-07-04 |  | 1008882 | ABRAZADERA PLASTICA 1/2" | UN | 36.35 | 296579.65 | 8159
2018-08-28 | 2018-08-29 |  | 1008904 | AISLADOR POLIMÉRICO TIPO SUSPENSIÓN 35k | UN | 589.8348 | 131533.15 | 223
31/08/2020 | 2020-09-04 |  | 1008908 | ALAMBRE THHN #12 AWG VERDE | M | 25.8321 | 38686.08 | 1497.6
04/10/2013 | 2013-10-09 |  | 1008971 | MSR 100A,120V,2W,FM1S,15A,60Hz,Kh1 PLLM | UN | 0 | 0 | 320
2013-02-12 | 2017-07-04 |  | 1008972 | MSR 200A,240V,3W,FM2S,30A,60Hz,Kh1 PLLM | UN | 0 | 0 | 344
19/07/2016 | 2016-07-22 |  | 1008983 | GUANTE AISLADO MT 15KV CLASE 00 | UN | 8814.8038 | 326147.74 | 37
2015-07-14 | 2017-11-21 |  | 1008987 | CONECT PRUEBA D/AGUA MT P/C. 6,3 ROSC 1" | UN | 19.1067 | 2808.69 | 147
2018-02-07 | 2018-02-09 |  | 1008988 | CONECT PRUEBA D/AGUA MT P/C. 8,2 ROSC 1" | UN | 20.3787 | 20439.87 | 1003
2023-02-21 | 2023-02-21 |  | 1009018 | GABINETE/POLIFAS 12 MOD MED 120V RF | UN | 45217.228 | 226086.14 | 5
2013-04-10 | 2013-04-12 |  | 1009019 | GABINETE/POLIFAS 6 MOD MED 120V RF | UN | 30629.01 | 306290.1 | 10
12/1/2023 | 2023-02-07 |  | 1009022 | MED RE DIN TC-RF 120v C100 1S FTE1F | UN | 1787.2148 | 13402323.74 | 7499
12/1/2023 | 2023-02-07 |  | 1009023 | MED RE DIN TC-RF 240v C200 1S FTE1F | UN | 2205.2292 | 3656269.99 | 1658
2019-01-31 | 2019-01-31 |  | 1009032 | TARUGO EXPANSION PLOMO 5/16" P/TORN 1/4" | UN | 9.263 | 3056.8 | 330
15/02/2019 | 2019-02-25 |  | 1009068 | TORNILLO TIRAFONDO CABEZA HEX 1” X 3/16” | UN | 1.47 | 178605 | 121500
15/02/2019 | 2019-02-25 |  | 1009081 | MANGA EMPALME PLENA TRACC 4/0-4/0 ACSR | UN | 173.4 | 70920.6 | 409
2013-10-22 | 2016-11-29 |  | 1009082 | TORNILLO HEX ROSC CORR AC GALV 5/8" X 6" | UN | 39.2494 | 29947.26 | 763
2023-02-21 | 2023-02-21 |  | 1009179 | TUBO PVC SEMI-PRESION 160PSI 1/2x19 | UN | 109.5205 | 2080.89 | 19
10/01/2020 | 2020-02-06 |  | 1009181 | VARILLA GALV PUESTA A TIERRA 5/8" X 6" | UN | 366.8535 | 5897537.41 | 16076
2013-06-01 | 2017-07-04 |  | 1009193 | CHISPERO | UN | 159.3 | 159.3 | 1
2023-02-21 | 2023-02-21 |  | 1009195 | CONECT/PRUEBA DE AGUA/CONDUCTOR 10/2 | UN | 47.86 | 2919.46 | 61
2013-06-10 | 2013-06-12 |  | 1009220 | CAJA DUAL P/ALOJAMIENTO MEDIDOR SOCKER | UN | 1123.48 | 170768.96 | 152
2019-01-31 | 2019-01-31 |  | 1009230 | PATCH CORD STP CAT6 - 3' | UN | 247.61 | 150794.48 | 609
2013-07-30 | 2016-02-29 |  | 1009231 | REGLETA ELÉCTRICA P/GABINETE | UN | 1847.3586 | 25863.02 | 14
2018-09-13 | 18/09/2018 |  | 1009233 | GABINETE AUTOSOPORTADO 42U | UN | 48404.78 | 48404.78 | 1
2014-11-03 | 2014-11-05 |  | 1009234 | TERMINAL RJ45 STP CAT6 | UN | 22.4436 | 875.3 | 39
23/05/2019 | 2019-07-02 |  | 1009283 | CHISPÓMETRO 60KV | UN | 997731.3 | 997731.3 | 1
2014-12-27 | 2014-12-29 |  | 1009325 | TRANSF TP 1Ø RCO 2.4KV 15 KVA | UN | 1 | 3 | 3
2023-04-20 | 2023-04-20 |  | 1009381 | CABLE DE GOMA 12-3 | PIE | 40.65 | 38666.28 | 951.2
16/04/2023 | 2023-05-17 |  | 1009443 | CONDUCTOR CONCENTRICO DE AL 6 X 3 AWG | M | 135.13 | 461063.57 | 3412
16/04/2023 | 2023-05-17 |  | 1009444 | CONDUCTOR CONCENTRICO DE AL 8 X 2 AWG | M | 58.0899 | 62795.18 | 1081
15/09/2020 | 2020-09-17 |  | 1009450 | TORNILLO AUTO PERFORANTE 10 X 3/4" | UN | 157.5611 | 218537.18 | 1387
2019-02-18 | 2019-02-21 |  | 1009457 | CONECTOR UNION TIPO MANGUITO P/COND AWG6 | UN | 29.5875 | 7200643.36 | 243368
2023-03-14 | 2023-03-14 |  | 1009460 | INDICADOR DE CONSUMO (DISPLAY) | UN | 1378.91 | 42746.21 | 31
2020-03-05 | 2020-03-13 |  | 1009465 | MED RE SOCK BA 240V C20 4S FTE1F | UN | 2049.5808 | 389420.35 | 190
17/12/2020 | 2020-12-23 |  | 1009469 | MED RE SOCK GPRS 240V C200 2S FTE1F | UN | 8090.02 | 16180.04 | 2
2020-04-27 | 2020-04-29 |  | 1009475 | MED RE SOCK PLC 120V C100 1S FTE1F | UN | 7853.5208 | 502625.33 | 64
9/03/2022 | 2022-03-30 |  | 1009476 | MED RE SOCK PLC 120V C200 12S FTE1F | UN | 12993.9263 | 246884.6 | 19
12/02/2022 | 2022-03-14 |  | 1009478 | MED RE SOCK PLC 240V C20 4S FTE1F | UN | 8497.827 | 484376.14 | 57
27/01/2018 | 2018-04-12 |  | 1009480 | MED RE SOCK TC-RF 120V C200 12S FTE1F | UN | 12203.618 | 2928868.32 | 240
2019-02-14 | 2019-04-17 |  | 1009485 | MED RE SOCK TC-PLC 120V C100 1S FTE1F | UN | 11557.5771 | 647224.32 | 56
08/12/2022 | 2022-12-14 |  | 1009487 | MED RE SOCK TC-PLC 240V C200 2S FTE1F | UN | 9259.738 | 370389.52 | 40
2023-02-21 | 2023-02-21 |  | 1009511 | MED RE BOTT TC-GPRS 240V C100 2A FTE1F | UN | 62161 | 1367542 | 22
2018-12-26 | 2018-12-26 |  | 1009531 | TRAF CORRIENTE(OUTDOOR) 200/5-400/5 PLLM | UN | 0 | 0 | 17
14/9/2020 | 2020-09-28 |  | 1009546 | GABINETE P/MED CENTRALIZADA DE 18 PUNT | UN | 46556.3054 | 6564439.06 | 141
2020-01-24 | 2020-03-10 |  | 1009602 | MED RE DIN 120V C100 1S FTE1F PLLM | UN | 31.9893 | 10460.49 | 327
2/10/2019 | 2019-10-03 |  | 1009603 | MED RE DIN 240V C100 1S FTE1F PLLM | UN | 25.8629 | 59924.4 | 2317
2020-07-23 | 2020-09-03 |  | 1009605 | MODULO D/PANTALLA PLC SMCA 120V PLLM | UN | 0 | 0 | 225
2020-06-25 | 2020-09-03 |  | 1009606 | MODULO D/PANTALLA PLC SMCA 240V PLLM | UN | 0 | 0 | 2264
17/12/2020 | 2020-12-23 |  | 1009613 | MODULO D/PANTAL LA 120 V | UN | 1517.1336 | 11735028.39 | 7735
17/12/2020 | 2020-12-23 |  | 1009614 | MODULO D/PANTALLA PLC SMCA 240V | UN | 1684.4401 | 3960118.69 | 2351
14/9/2020 | 2020-09-28 |  | 1009615 | MODULO D/COLECTOR | UN | 18893.3653 | 3249658.83 | 172
2023-02-21 | 2023-02-21 |  | 1009616 | REGISTRO NEMA 3R 18X18X6 | UN | 2380.062 | 11900.31 | 5
2018-01-17 | 2018-01-19 |  | 1009618 | REGISTRO NEMA 3R 12X12X6 | UN | 1849.1018 | 262572.46 | 142
2022-12-31 | 2023-01-18 |  | 1009680 | SOPORTE PARA GABINETE TIPO L | UN | 305.6 | 2750.4 | 9
10/10/2022 | 2022-10-19 |  | 1009725 | TARUGO PLASTICO 5/16" X 1 1/2" | UN | 0.80679 | 215070.49 | 266575
15/2/2019 | 2019-02-22 |  | 1009727 | ABRAZADERA UNITRON 1 1/2" | UN | 24.78 | 1115.1 | 45
2019-01-31 | 2019-01-31 |  | 1009733 | FUSIBLE EXPULSIÓN 15.0 A TIPO D | UN | 90.4467 | 814.02 | 9
2019-01-31 | 2019-01-31 |  | 1009960 | DISCO DE CORTE PARA PULIDORA (PEQUEÑO) | UN | 103.84 | 2076.8 | 20
2021-04-22 | 2021-04-22 |  | 1010271 | FLEJE DIAGONAL ACERO GALV. DE 120 PULG | UN | 3071.9579 | 116734.4 | 38
27/5/2020 | 2020-07-16 |  | 1010445 | INTERRUPTOR 12.5 KV | UN | 1994821.345 | 3989642.69 | 2
2023-03-14 | 2023-03-14 |  | 1010480 | KIT ACCESS POINT RF | UN | 154437.64 | 154437.64 | 1
2020-08-04 | 2020-08-12 |  | 1010483 | MED RE SOCK TC-RF 240V C200 2S FTE1 PLLM | UN | 0 | 0 | 1
08/02/2018 | 2018-03-05 |  | 1010485 | CONDUCTOR NO. 8 AWG | M | 167.074 | 7162397.06 | 42869.6
19/10/2022 | 2022-10-28 |  | 1010495 | TORNILLO TIRAFONDO DE 14’’ X 1 ½’’ | UN | 1.9978 | 384441.89 | 192437
4/03/2021. | 2021-03-08 |  | 1010506 | FUSIBLE DE EXPULSIÓN 15 A TIPO K | UN | 130.4317 | 94171.67 | 722
16/12/2019 | 2019-12-17 |  | 1010508 | FUSIBLES DEL OMU 5 A | UN | 597.3767 | 5376.39 | 9
2019-01-31 | 2019-01-31 |  | 1010509 | FUSIBLES MTU LPS-RK-200SP | UN | 6196.605 | 86752.47 | 14
13/8/2019 | 2019-12-16 |  | 1010669 | TORNILLO CABEZA HEXAGONAL 3/8"X 3" | UN | 7.3503 | 485134.4 | 66002
1/03/2021 | 2021-03-10 |  | 1010671 | TARUGO EXPANSIÓN DE PLOMO 3/8'' X 3" | UN | 31.0777 | 754971.67 | 24293
05/12/2019 | 2019-12-09 |  | 1010892 | MED RE SOCK TC-PLC 240V C200 2S PLLM | UN | 0 | 0 | 2
05/12/2019 | 2019-12-09 |  | 1010896 | MED IND SOCK PLC 480V C20 FM9S PLLM | UN | 0 | 0 | 1
04/09/2019 | 2019-09-09 |  | 1010940 | FUSIBLES MTU LPS-RK-300SP | UN | 8513.9243 | 119194.94 | 14
29/05/2019 | 2019-06-18 |  | 1010977 | ARANDELA PLANA ACERO GALV 5/16" | UN | 1.298 | 2596 | 2000
2017-01-17 | 2017-01-19 |  | 1010980 | TORNILLO CABEZA HEX 5/16" X 2 1/2" | UN | 3.119 | 5954.12 | 1909
2016-10-18 | 2016-10-20 |  | 1010984 | AMPLIFICADOR SEÑAL DE DATOS DE CELULAR | UN | 17581.9176 | 580203.28 | 33
2019-09-03 | 2019-09-05 |  | 1011014 | TORNILLO D/MAQUINA 1/2'' X 8" | UN | 12.86 | 7484.52 | 582
2023-03-17 | 2023-03-17 |  | 1011020 | FLEJE ACERO GALV,DIAGONAL LONGITUD 120" | UN | 1462.9914 | 335025.02 | 229
2020-09-30 | 2020-09-30 |  | 1011021 | CRUCETA ACERO GALV, "L", 3"x3" x1/4"x10’ | UN | 2137.67 | 2137.67 | 1
05/12/2019 | 2019-12-09 |  | 1011022 | BASE CIRCULAR P/MEDIDOR 4S (1 ENTRADA) | UN | 373.0994 | 1513291.2 | 4056
19/12/2019 | 2019-12-27 |  | 1011023 | KIT BLINDAJE ELÉCT P/BOR BT C/CINTA COND | UN | 1348.74 | 4046.22 | 3
07/03/2017 | 2017-05-03 |  | 1011025 | TRAF CORRIENTE (OUTDOOR)200/5 SPLIT CORE | UN | 7285.32 | 182133 | 25
08/01/2019 | 2019-02-08 |  | 1011026 | TRAF CORRIENTE (OUTDOOR)400/5 SPLIT CORE | UN | 7285.32 | 109279.8 | 15
2018-01-11 | 2018-01-13 |  | 1011030 | ARMARIO COMBINADO P/MEDIDOR Y CT'S C/LIM | UN | 45389.8709 | 9168753.93 | 202
10/04/2018 | 2018-04-20 |  | 1011034 | LIMIT SWITCH | UN | 790.6 | 109102.8 | 138
27/03/2020 | 2020-04-14 |  | 1011037 | UPS MEDIDOR INDUSTRIAL BOTTOM | UN | 29826.2624 | 7396913.08 | 248
2017-07-24 | 2017-08-30 |  | 1011070 | CABLE DE ACERO GALVANIZADO 3/16'' | PIE | 5.4084 | 101265.38 | 18723.76
2017-07-24 | 2017-12-16 |  | 1011072 | GRAPA PARA CABLE DE ACERO 3/16'' | UN | 686.3296 | 3444002.04 | 5018
11.10.2019 | 2019-10-14 |  | 1011158 | CABLE ACERO GALVANIZADO P/RETENIDA 5/16” | M | 31.19 | 67245.64 | 2156
19/4/2023 | 2023-05-23 |  | 1011310 | CELDA DE ENTRADA BARRAS 15 kV | UN | 4096134 | 4096134 | 1
8/11/2018 | 2018-11-15 |  | 1011325 | TORNILLO CABEZA ESTRÍA 1/4'' X 1'' | UN | 3.018 | 29256.8 | 9694
03/07/2019 | 2019-07-08 |  | 1011338 | RELE REGULACION TRANSFORMADOR POTENCIA | UN | 678017.655 | 4068105.93 | 6
17/10/2019 | 2019-10-23 |  | 1011657 | MED RE SOCK RF 120V C100 1S PLLM | UN | 1277.7706 | 21722.1 | 17
2016-05-07 | 2016-05-09 |  | 1011658 | MED RE SOCK RF 240V C200 2S PLLM | UN | 1516.1143 | 10612.8 | 7
2019-12-19 | 2020-04-24 |  | 1011685 | MED RE SOCK TOTBA 240VCL20 4S FTE1F PLLM | UN | 0 | 0 | 12
2023-05-16 | 2023-05-18 |  | 1011791 | TRANSF 1F PM 15KVA RR/FF/7200/120-240V | UN | 1 | 1 | 1
2016-04-20 | 2016-04-22 |  | 1011793 | COBERTO DE LINEA PARA CONDUTOR 100MCM | M | 2280.94 | 136856.4 | 60
18/11/2016 | 2016-11-24 |  | 1011797 | MED RE SOCK PLC 120V C100 1S PLLM | UN | 452.5437 | 10861.05 | 24
23/08/2018 | 2018-11-02 |  | 1011799 | MED RE SOCK PLC 240V C20 4S FTE1F PLLM | UN | 0 | 0 | 1
23/08/2018 | 2018-11-02 |  | 1011800 | MED RE SOCK PLC 240V C200 2S PLLM | UN | 0 | 0 | 5
2017-08-26 | 2017-08-28 |  | 1011801 | MED RE SOCK RF 240V C20 4S PLLM | UN | 12022.4203 | 877636.68 | 73
19/12/2017 | 2017-12-22 |  | 1011878 | PANTALLA D/EXT P/MODULO DE MED RF PLLM | UN | 0 | 0 | 54
2019-05-15 | 2019-05-16 |  | 1011901 | VARA TELESCOPICA AISLADA 90KV/2 SECCIONE | UN | 11127.4 | 367204.2 | 33
07/08/2020 | 2020-08-13 |  | 1011915 | BREAKER 2 POLO 2A MAS CONTACTO AUX DIN | UN | 903.8082 | 83150.35 | 92
07/08/2020 | 2020-08-13 |  | 1011916 | BREAKER 2 POLO 10A MAS CONTACTO AUX DIN | UN | 1385.4773 | 41564.32 | 30
2020-08-17 | 2020-09-10 |  | 1011917 | GUARDA MOT 3 POLO 6/10A CONTACTO AUX DIN | UN | 6331.4564 | 246926.8 | 39
23/08/2018 | 2018-11-02 |  | 1011919 | PATCH CORD 6 PIE CAT6A | UN | 277.2203 | 110888.14 | 400
2018-02-09 | 2018-04-04 |  | 1011920 | BATERIA 12V 26A,Amp Hr(MDPS-12260NB)NOJA | UN | 6844 | 88972 | 13
2020-08-17 | 2020-09-10 |  | 1011923 | BREAKER 3P 30A MAS CONTACTO AUX DIN | UN | 1382.6668 | 78812.01 | 57
31/01/2019 | 2019-02-13 |  | 1011924 | POWER SUPPLY IND 48VDC C/SALIDA P/PC | UN | 9447.552 | 94475.52 | 10
31/01/2019 | 2019-02-13 |  | 1011925 | TARGETA FLASH (SQ Flash ind Grade 16GB | UN | 10207 | 102070 | 10
12/07/2019 | 2019-07-25 |  | 1011928 | BLOQUE DE CONTACTO P/INT ABB MOD VD4 | UN | 44895.5307 | 1346865.92 | 30
21/10/2019 | 2019-10-22 |  | 1011929 | BOBINA APERTURA P/ INT ABB MOD VD4 | UN | 50242.8072 | 1256070.18 | 25
2019-03-01 | 2019-03-29 |  | 1011930 | BOBINA CIERRE P/ INT ABB MOD VD4 | UN | 50242.807 | 502428.07 | 10
2019-12-27 | 2020-01-17 |  | 1011941 | RELÉ 86 LOCK OUT | UN | 188723.3 | 377446.6 | 2
20/02/2018 | 2018-03-06 |  | 1011943 | CAJA PLASTICA EXT P/BREAKER 3P | UN | 734.5499 | 58763.99 | 80
05/05/2021 | 2021-05-17 |  | 1011944 | ALARMERO ENT Y SAL DIG | UN | 251340 | 2262060 | 9
07/08/2020 | 2020-08-13 |  | 1011945 | BREAKER 1 P 10A + CONT AUX TIPO DIN | UN | 272.9598 | 13647.99 | 50
07/08/2020 | 2020-08-13 |  | 1011946 | BREAKER 1 P 6A + CONT AUX TIPO DIN | UN | 322.8653 | 16466.13 | 51
15/07/2020 | 2020-07-23 |  | 1011947 | BARRA METAL P/ INTERCONEX BORNAS 2.5MM | UN | 177.472 | 7098.88 | 40
10/2/2019 | 2019-02-21 |  | 1011954 | TRANSFORMADOR 1F 34.5 / 7.2-2.4KV,500KVA | UN | 707764 | 707764 | 1
13/08/2019 | 2019-08-20 |  | 1011980 | TRANSF 1F PM 50KVA RF/FF/2400/120-240V | UN | 0 | 0 | 1
31/01/2019 | 2019-02-13 |  | 1011982 | FUENTE P/MODEM POLARIDAD NEGATIVA | UN | 1839.9976 | 356959.53 | 194
2019-03-22 | 2019-04-01 |  | 1011985 | KIT ANTIHURTO BASE CIRCULAR | UN | 188.7174 | 154748.27 | 820
30/07/2020 | 2020-08-12 |  | 1011989 | LIMIT SWITCH P /SMCA | UN | 790.6 | 21346.2 | 27
2018-03-19 | 2020-03-18 |  | 1011997 | CONDUCTOR CONCENTRICO DE ALUMINIO NO.2 | M | 296.6167 | 18686.85 | 63
11/8/2020 | 2020-08-14 |  | 1011998 | CERRADURA ELECTROMECANICA ALTA SEG. AUDI | UN | 12102.7644 | 12889444.09 | 1065
11/8/2020 | 2020-08-14 |  | 1011999 | LLAVE CERRADURA ELECTROMECANICA | UN | 15851.0379 | 1553401.71 | 98
11/8/2020 | 2020-08-14 |  | 1012001 | LLAVE MAESTRA PROGRAMACION CERRAD. ELECT | UN | 36259.8633 | 108779.59 | 3
2019-10-28 | 2019-10-28 |  | 1012077 | SECCIONADOR 34,5KV 600AMP | UN | 20296 | 304440 | 15
2019-05-31 | 2019-05-31 |  | 1012116 | MODULO TRANSF 12.47KV R 800-1600/5A PLLM | UN | 0 | 0 | 2
19/01/2021 | 2021-02-18 |  | 1012302 | LUMINARIA LED AP 90-110 W | UN | 13685.5574 | 424252.28 | 31
2017-11-14 | 2017-11-16 |  | 1012372 | CONECT TIPO MANQUITO TUBULAR CON PARTE P | UN | 3.54 | 31860 | 9000
2017-09-25 | 2017-10-23 |  | 1012381 | MTU 225kVA,12.47/7.2kV,480/277V,±2%,Y-Y | UN | 1457717.356 | 7288586.78 | 5
2017-10-23 | 2018-04-24 |  | 1012406 | ARANDELA PRESION ACERO GALV P/TORN 1/2" | UN | 4.8831 | 33195.22 | 6798
20/02/2018 | 2018-03-06 |  | 1012435 | Tubo EMT 1 1/2"x10' | UN | 4065.645 | 65050.32 | 16
07/08/2020 | 2020-08-13 |  | 1012477 | BREAKER 3P 6 AMP C/CONTACTO AUX | UN | 1159.1025 | 51000.51 | 44
29/12/2017 | 2017-12-31 |  | 1012495 | COBERTOR DE LINEA PARA CONDUCTOR | ROL | 29500 | 619500 | 21
2019-10-24 | 2020-01-30 |  | 1012506 | MANGA DE CORTE | UN | 8.437 | 1146976.4 | 135946
2017-09-22 | 2018-01-13 |  | 1012520 | CABLE RJ45-DB15 MACHO | M | 391.0048 | 61778.76 | 158
11/01/2019 | 2019-02-11 |  | 1012521 | CABLE RJ45-DB9 MACHO | M | 1298 | 25960 | 20
17/12/2019 | 2019-12-27 |  | 1012548 | TUBO PVC DE PRESIÓN 1/2" | UN | 194.995 | 10139.74 | 52
2018-06-04 | 2018-06-19 |  | 1012556 | CONECT N MACH P/CABLE HELIAX 1/2" CU | UN | 1129.26 | 32748.54 | 29
2018-12-20 | 2018-12-20 |  | 1012557 | CABLE HELIAX 1/2" | M | 636.5746 | 96759.34 | 152
18/05/2023 | 2023-05-23 |  | 1012565 | CABLE D/ GOMA 18/3 | M | 80.2046 | 122263.09 | 1524.39
23/07/2019 | 2019-07-31 |  | 1012567 | TRAF CORRI (OUTDOOR) 200-5/400-5 NU PART | UN | 1048.7578 | 9438.82 | 9
07/05/2019 | 2019-07-03 |  | 1012568 | CONECTOR PERNO PARTIDO #4 CU | UN | 56.6872 | 106118.44 | 1872
20/8/2020 | 2020-08-24 |  | 1012571 | CERRADURA ELECTRÓNICA TIPO CASQUILLO-PER | UN | 11055.7386 | 10337115.59 | 935
2019-02-22 | 2019-03-01 |  | 1012593 | INTERRUPTOR ABB ACOPLAMIENTO BARRAS Y AC | UN | 2565996.875 | 5131993.75 | 2
04/09/2019 | 2019-09-09 |  | 1012601 | TARJETA DE CONTROL INTERRUPTOR | UN | 80213.485 | 160426.97 | 2
29/01/2019 | 2019-02-11 |  | 1012604 | TRANSF DE INTENSIDAD 72-200-400 | UN | 274478.572 | 2744785.72 | 10
08/10/2019 | 2019-10-17 |  | 1012605 | TRANSF DE INTENSIDAD CXE-36- 200-400 | UN | 99506.745 | 597040.47 | 6
25/11/2020 | 2020-12-04 |  | 1012801 | CONDUCTOR CU AISL 15KV #2 AL 33% | M | 553.5262 | 66423.14 | 120
2019-05-03 | 2019-05-30 |  | 1013160 | BASE CIRCULAR POLIMERICA P/MED RES FM 2S | UN | 469.7959 | 189327.75 | 403
13/09/2019 | 2019-09-17 |  | 1013163 | TUERCA ACERO ROSCA GRUESA 1/2'' | UN | 21.24 | 17438.04 | 821
2023-02-21 | 2023-02-21 |  | 1013164 | TAPA CIEGA METAL 2''x 4'' | UN | 21.8204 | 114360.8 | 5241
2023-02-21 | 2023-02-21 |  | 1013165 | CONDULET 1/2'' | UN | 91.162 | 426729.19 | 4681
17/05/2019 | 2019-06-11 |  | 1013166 | BARRA ROSCADA GAL.ROSCA GRUESA UNC 1/2*6 | UN | 249.5928 | 125295.58 | 502
04/06/2019 | 2019-07-04 |  | 1013404 | CT 400/5 N/P 2.5VA,600V,CABLE DE 7MTS | UN | 6490 | 1298000 | 200
14/11/2018 | 2018-11-27 |  | 1013487 | TUBERIA FLEX LIQ. TIGHT 1/2" NO METALICA | TF | 24.78 | 37987.74 | 1533
2019-10-24 | 2020-01-30 |  | 1013493 | MED RE SOCK ESC 240V C200 2S | UN | 2205.81 | 2205.81 | 1
13/5/2023 | 2023-05-29 |  | 1013494 | MED RE SOCK ESC 120V C100 1S FTE1F | UN | 2579.095 | 51994555.22 | 20160
17/06/2022 | 2022-06-23 |  | 1013497 | CONECTOR MOLEX 4 PINES CUADRADO | UN | 25.96 | 38940 | 1500
22/12/2022 | 2022-12-23 |  | 1013517 | ARMARIO P/MEDIDOR CON VENTILACIÓN | UN | 25724 | 1003236 | 39
18/1/2021 | 2021-02-22 |  | 1013518 | ARMARIO P/MEDIDOR Y CT CON VENTILACIÓN | UN | 28293.5701 | 4102567.67 | 145
19/4/2023 | 2023-05-23 |  | 1013527 | INTERRUPTOR INTEMPERIE 15 KV 2000A | UN | 2987182.345 | 11948729.38 | 4
2022-11-29 | 2023-01-06 |  | 1013568 | MODULO I/O 80 ENTRAD Y 16 SALID DIGITAL | UN | 404247.244 | 2021236.22 | 5
14/10/2019 | 2019-10-16 |  | 1013572 | PINZA DE TERMINAL RJ45 | UN | 2360 | 18880 | 8
26/03/2021 | 2021-04-06 |  | 1013582 | CABLE #6 AWG | M | 419.49 | 251694 | 600
3/12/2019 | 2019-12-17 |  | 1013583 | CABLE SUPERFLEXIBLE H07-VK 2.5 MM | M | 19.2104 | 491786.24 | 25600
01/10/2020 | 2020-10-23 |  | 1013584 | AISLADOR SUSPENSIÓN 69 KV | UN | 2773 | 24957 | 9
2020-07-16 | 2020-07-30 |  | 1013661 | MED RE SOCK TC-PLC 120V C100 1S PLLM | UN | 0 | 0 | 2
9/12/2019 | 2019-12-09 |  | 1013662 | MOD TR COMB MT 7.2 KV 1Φ 100-200/5A PLLM | UN | 0 | 0 | 1
2018-03-18 | 2020-03-18 |  | 1013669 | SELLO DOBLE ANCLA COLOR AZUL PLLM | UN | 0 | 0 | 18250
2021-12-21 | 2021-12-22 |  | 1013828 | TRANSF TP 1Ø RCO 7.2KV 25 KVA REG ESP | UN | 1 | 1 | 1
2023-04-12 | 2023-04-13 |  | 1013829 | TRANSF TP 1Ø RCO 7.2KV 37.5 KVA REG ESP | UN | 1 | 2 | 2
2021-05-14 | 2021-05-17 |  | 1013830 | TRANSF TP 1Ø RCO 7.2KV 50 KVA REG ESP | UN | 1 | 2 | 2
2022-10-14 | 2022-10-18 |  | 1013834 | TRANSF TP 1Ø RCO 2.4KV 50 KVA REG ESP | UN | 1 | 2 | 2
16/05/2022 | 2022-05-19 |  | 1013881 | CONECT A/P AGUA DOBLE P/C CONCT 120/240V | UN | 23.5882 | 1691273.94 | 71700
17/5/2021 | 2021-05-19 |  | 1013900 | KIT DE MACROMEDICIÓN N- CERRADO 200-5 BT | UN | 11210 | 4540050 | 405
26/8/2020 | 2020-08-26 |  | 1013968 | TAPA P MED ITRON CENTRON | UN | 315.5084 | 244834.52 | 776
2020-01-07 | 2020-01-10 |  | 1014008 | TRANSF TP RCO 100 KVA, 7.2/2.4KV | UN | 135688.42 | 135688.42 | 1
17/06/2022 | 2022-06-20 |  | 1014198 | TORNILLO PARA ARO DE SEGURIDAD | UN | 22.715 | 636020 | 28000
12/11/2021 | 2021-11-15 |  | 1014350 | HEBILLA P/FLEJE 12.7MM (1/2') | UN | 5.1195 | 35836.6 | 7000
2023-04-27 | 2023-05-02 |  | 1014458 | TR TP 1Ø RCO 7.2KV 25 KVA VOLT. BT ESP. | UN | 1 | 6 | 6
2021-10-07 | 2021-10-08 |  | 1014459 | TR TP 1Ø RCO 7.2KV 50 KVA VOLT. BT ESP. | UN | 1 | 7 | 7
2023-03-13 | 2023-03-14 |  | 1014460 | TR TP 1Ø RCO 7.2KV 75 KVA VOLT. BT ESP. | UN | 1 | 6 | 6
05/4/2023 | 2023-04-05 |  | 1014475 | INTERRUPTOR 38 KV, 1200A DE INTEMPERIE | UN | 4008811.26 | 8017622.52 | 2
19/4/2023 | 2023-05-23 |  | 1014476 | INTERRUPTOR 15 KV, 1200A DE INTEMPERIE | UN | 2826979.218 | 28269792.18 | 10
2021-10-07 | 2021-10-12 |  | 1014520 | TRANSF TP 1Ø 250KVA 7200-120/240 RCO | UN | 1 | 1 | 1
2023-04-27 | 2023-05-02 |  | 1014594 | TR TP 1Ø RCO 7.2KV 100 KVA VOLT. BT ESP. | UN | 1 | 1 | 1
2022-03-21 | 2022-03-23 |  | 1014612 | TR TP 1Ø RCO 7.2KV 37.5 KVA VOLT. BT ESP | UN | 1 | 6 | 6
2023-03-21 | 2023-03-21 |  | 1014676 | MED RE SOCK RF-WS -TC 120V C100 1S | UN | 6067.19 | 6067.19 | 1
2023-03-14 | 2023-03-14 |  | 1014677 | MED RE SOCK RF-WS-TC 240V C200 2S | UN | 6894.54 | 6894.54 | 1
2023-02-21 | 2023-02-21 |  | 1014732 | TUBERIA FLEX LIQUID TIGHT 2" | M | 531.8887 | 706348.16 | 1328
2020-01-10 | 2020-01-14 |  | 2000016 | CABLE DE DATOS STP | PIE | 14.1128 | 28225.6 | 2000
2020-02-17 | 2020-02-18 |  | 2000355 | CONECTOR PARA DISPLAY MEDIDOR CENTRON | UN | 236.5491 | 354823.62 | 1500
2019-12-20 | 2019-12-26 |  | 2000734 | POWER SUPLY MODULE | UN | 33050.62 | 132202.48 | 4
2020-01-29 | 2020-01-30 |  | 2003103 | SOLDADOR TIPO CAUTIN DE 30 WATTS | UN | 311.52 | 623.04 | 2
2019-12-09 | 2019-12-12 |  | 2003859 | MTU 300 KVA 12.5/7.2Kv 3-Y | UN | 1522871.94 | 4568615.82 | 3
2018-03-12 | 2020-03-13 |  | 2003934 | Conector RJ45 | UN | 6.175 | 14573 | 2360
23/05/2019 | 2019-07-02 |  | 2004582 | GABINETE | UN | 49914 | 99828 | 2
13/12/2021 | 2023-03-22 |  | 2004708 | SISTEMA OP Y AUTOMATIZACION LOCAL | UN | 4565590.2767 | 27393541.66 | 6
2019-03-20 | 2019-04-04 |  | 2004919 | SWITCH ETHERNET 24 PTOS | UN | 266423.2786 | 1864962.95 | 7
12/10/2018 | 2018-11-12 |  | 2005195 | MASKING TAPE DE 2" | UN | 61.773 | 4324.11 | 70
2013-10-19 | 2014-07-29 |  | 2005220 | PINTURA EPOXICA | G/L | 2708.1 | 170610.3 | 63
05/07/2018 | 2018-07-25 |  | 2005307 | DESENGRASANTE | UN | 305.9967 | 1835.98 | 6
31/05/2019 | 2019-07-23 |  | 2005308 | ESTOPA PRIMERA | UN | 58.5037 | 631.84 | 10.8
20/09/2018 | 2018-09-25 |  | 2005667 | ORGANIZADORES CABLE DATA | UN | 841.48 | 841.48 | 1
2020-10-26 | 2020-12-04 |  | 2005718 | SPRAY PINTURA GALVANIZADA | UN | 754.5204 | 18863.01 | 25
02/04/2018 | 2018-04-17 |  | 2005879 | ALKYD S/RAPIDO LB - GI-3003 GRIS PERLA | GLN | 1116.1009 | 296882.85 | 266
01/01/2017 | 2017-02-07 |  | 2005881 | PINCEL P/D M MADERA 484-16 FILBERT | UN | 23.836 | 1191.8 | 50
30/10/2019 | 2019-11-01 |  | 2005882 | THINNER AAA-200 | GLN | 332.3425 | 1329.37 | 4
22/12/2014 | 2014-12-26 |  | 2005995 | BANDEJA P/GABINETE DE 7' | UN | 1858.0843 | 39019.77 | 21
2018-12-18 | 2018-12-18 |  | 2006554 | BATERÍA D/CICLO PROFUNDO 12VDC 150-250A | UN | 6379.3013 | 204137.64 | 32
2016-06-05 | 2016-07-05 |  | 2006574 | PACHCORD | UN | 112.1 | 6726 | 60
12/02/2014 | 2014-04-30 |  | 2006598 | CHALECO REFLEXTANTE | UN | 135.7 | 13570 | 100
2013-11-25 | 2017-08-22 |  | 2006599 | MINI JACK | UN | 14.058 | 140.58 | 10
23/05/2019 | 2019-07-02 |  | 2007174 | ANTENA RADIAL GSM 900/1800 MHZ | UN | 413 | 38822 | 94
26/03/2021 | 2021-04-13 |  | 2007309 | CONECTOR UF MEDIA LUNA 3/4" | UN | 29.2758 | 9573.18 | 327
2013-02-22 | 2014-05-21 |  | 2007423 | DISCO DURO SATA 250G P/DESTOKP | UN | 3894 | 38940 | 10
18/11/2016 | 2016-11-24 |  | 2007507 | UNION IMC 2" | UN | 82.1444 | 143670.52 | 1749
18/11/2015 | 2015-11-30 |  | 2007508 | UNION IMC 1" | UN | 26.5124 | 10764.05 | 406
2018-07-25 | 2018-07-25 |  | 2008032 | CABLE SERIAL PARA MODEM | UN | 744.7034 | 275540.27 | 370
2020-06-10 | 2020-06-30 |  | 2008035 | CABLE UTP PARA INTEMPERIE | ROL | 11458.0681 | 183329.09 | 16
12/10/2018 | 2018-10-31 |  | 2008067 | ACEITE HIDRAULICO 68º | BID | 29289.7033 | 87869.11 | 3
08/03/2018 | 2018-03-21 |  | 2008105 | DIFUSOR LAMPARA 2'X4' | UN | 222.1153 | 26653.84 | 120
2023-02-21 | 2023-02-21 |  | 2008149 | CAJA RECTANGULAR EMT 1/2" | UN | 48.6672 | 259152.69 | 5325
22/04/2015 | 2015-04-28 |  | 2008208 | BASE RELAY 8PIN | UN | 25.9717 | 597.35 | 23
18/06/2019 | 2019-06-26 |  | 2008286 | RESISTENCIA 300 OHMIO /100VA – P/ PT | UN | 3100.0017 | 18600.01 | 6
2023-02-21 | 2023-02-21 |  | 2008317 | TERMINAL AL 2/0 AWG 3M CON OJO | UN | 48.5783 | 12338.89 | 254
2018-12-19 | 2019-12-31 |  | 2008373 | LIMPIADOR D/CRISTALES | GPM | 390 | 390 | 1
2019-05-15 | 2019-05-21 |  | 2009730 | BASE ANTENA-LARSEN LMK | UN | 889.425 | 53365.5 | 60
11/01/2021 | 2021-02-18 |  | 2012564 | SILICON URETANO | UN | 472 | 4720 | 10
17/07/2018 | 2018-07-31 |  | 2013112 | LIMPIADOR D/CONTACTO | UN | 299.991 | 2999.91 | 10
26/10/2020 | 2020-11-02 |  | 2014006 | CONVERTIDOR 125VDC A 120VAC RACK 19 | UN | 111952.855 | 895622.84 | 8
2019-03-01 | 2019-04-04 |  | 2014007 | CONVERTIDOR ETHERNET | UN | 46953.946 | 469539.46 | 10
01/04/2022 | 2022-04-25 |  | 2014008 | GABINETE DE COMUNICACION 24U | UN | 82375.1904 | 1894629.38 | 23
10/09/2021 | 2021-10-20 |  | 2015437 | SWITCH ETHERNET 24 PORT CISCO 4010 | UN | 467339.025 | 1869356.1 | 4
2022-08-02 | 2022-08-31 |  | 2015928 | MODEM INHAND | UN | 34220 | 2224300 | 65
06/08/2021 | 2021-08-11 |  | 2016051 | BATERIA UPS 1242 AH CAJA CONTROL ITC G&W | UN | 4874.108 | 121852.7 | 25
06/08/2021 | 2021-08-11 |  | 2016052 | BATERIA UPS 1242 AH CAJA CONTROL ITC ABB | UN | 6938.577 | 346928.85 | 50

## Inventario almacén junio 2023
Empresa Distribuidora de Eléctricidad del Norte. S.A.
“Año de la Consolidación de la Seguridad Alimentaria”
Relación de inventario en almacén
|  | Correspondiente al mes de | Junio | del año | 2023
FECHA RECEPCION | FECHA DE REGISTRO | CODIGO DE BIENES NACIONALES ( SI APLICA) | CODIGO INSTITUCIONAL | DESCRIPCION DEL ACTIVO O BIEN | UNIDAD DE MEDIDA | COSTO UNITARIO EN RD$ | VALOR EN RD$ | EXISTENCIA
2021-04-20 | 2021-04-20 |  | 1000097 | CABLE COBRE URD #2/0 AISL P/ 15kV | M | 7841.71 | 423452.34 | 54
2018-01-11 | 2018-01-13 |  | 1001903 | MANGA AUT PLENA TENSIÓN P/COND 397- 477 | UN | 1057.98 | 1057.98 | 1
2016-05-07 | 2016-05-09 |  | 1002019 | Terminal Preformado 5/16" | UN | 233.88 | 9355.2 | 40
10/03/2017 | 2017-03-21 |  | 1002610 | Herramienta Secc de Carga Loadbuster | UN | 64278.14 | 257112.56 | 4
14/04/2021 | 2021-04-21 |  | 1003549 | BRIDA DE SUJECION PLASTICA 9 mm X 305 mm | UN | 5.1238 | 3058.9 | 597
14/01/2021 | 2021-02-19 |  | 1003642 | AGUA DESTILADA | G/L | 100.3 | 1504.5 | 15
18/03/2021 | 2021-03-22 |  | 1003889 | MULTIMETRO DIGITAL DE 1000V | UN | 3539.9882 | 442498.53 | 125
19/12/2019 | 2019-12-27 |  | 1003902 | TUERCA HEXAGONAL ACERO GALV.5/16" | UN | 6.0888 | 9127.11 | 1499
2020-01-07 | 2020-01-28 |  | 1004076 | BORNERA SECCI.CORRIENTE Y TEN. 500V.57A | UN | 165.2208 | 280875.4 | 1700
2017-01-20 | 2017-01-24 |  | 1004105 | TORNILLO TIRAFONDO AC GALVAN 5-16'' X 4' | UN | 158.93 | 16687.65 | 105
29/03/2022 | 2022-04-20 |  | 1004132 | CABLE ACERO COBREADO DESNUDO #2 AWG 7 HI | M | 255.8076 | 5444941.59 | 21285.3
11/03/2021 | 2021-03-15 |  | 1004148 | BRIDA DE SUJECION PLASTICA 5 mm X 152 mm | UN | 1.3287 | 3321.7 | 2500
22/10/2018 | 2018-11-22 |  | 1004207 | BULTO PARA HERRAMIENTAS | UN | 1167.985 | 2335.97 | 2
29/03/2022 | 2022-04-25 |  | 1004213 | CABLE DE ACERO COBREADO #6 AWG 3 HILOS | M | 92.4821 | 8677768.14 | 93831.9
2020-06-14 | 2020-06-14 |  | 1004353 | TERMINACION EXTER CONTRACT FRIO 15 KV #2 | UN | 1404.2 | 19658.8 | 14
2014-09-25 | 2014-09-27 |  | 1004639 | SOPORTE P/CAJA DERIV. 9"X12"X1-3/4"X5/16 | UN | 320.69 | 320.69 | 1
18/11/2016 | 2016-11-24 |  | 1004695 | Conectores DB9 | UN | 41.3 | 47123.3 | 1141
21/08/2020 | 2020-08-24 |  | 1005175 | ARMARIO INSTALACION PUNTO FRONTERA | UN | 36108 | 72216 | 2
2012-11-27 | 2016-11-29 |  | 1005177 | ARMARIO P/MEDIDOR 220V(60)A TOTALIZADORE | UN | 513.39 | 51339 | 100
2022-10-17 | 2022-10-20 |  | 1005190 | TRANSF TP 1Ø RCO DUAL 37.5 KVA | UN | 1 | 4 | 4
2023-06-19 | 2023-06-20 |  | 1005191 | TRANSF TP 1Ø RCO DUAL 50 KVA | UN | 1 | 2 | 2
2012-03-31 | 2013-07-30 |  | 1005212 | CONDENSADOR 1F 7.2 KV 100KVAR | UN | 12759.154 | 63795.77 | 5
2021-05-26 | 2021-05-28 |  | 1005217 | CRONOMETRO DIGITAL | UN | 1564.2317 | 9385.39 | 6
2013-12-18 | 2013-12-20 |  | 1005224 | DETECTOR D/DERIVACION D/CABLE P/5TERM | UN | 36477.925 | 145911.7 | 4
2013-04-30 | 2013-05-02 |  | 1005228 | DETECTOR PULSO D/CONTADOR | UN | 1192.8512 | 9542.81 | 8
2016-03-17 | 2016-03-17 |  | 1005230 | DETECTOR TENSION D/1 A 138KV | UN | 19025.1682 | 323427.86 | 17
2013-10-10 | 2017-10-21 |  | 1005233 | DETECTOR PASO D/FALTA | UN | 5288.0171 | 37016.12 | 7
2015-11-25 | 2017-02-03 |  | 1005234 | DIFERENCIAL MANUAL DE 1TON | UN | 8980.4387 | 619650.27 | 69
2012-03-29 | 2012-03-31 |  | 1005235 | DISPOSITIVO D/PRUEBA | UN | 1725.71 | 1725.71 | 1
06/06/2016 | 2016-07-06 |  | 1005239 | EQUIPO PUESTA TIERRA P/L MT HASTA 66KV | UN | 89801.8 | 359207.2 | 4
23/04/2021 | 2021-04-27 |  | 1005245 | ESCALERA FIBRA D/VIDRIO 32' T/EXTENSION | UN | 22526.0658 | 270312.79 | 12
2012-03-29 | 2012-03-31 |  | 1005291 | INTERRUPTOR AUTOSECC 15KV 800AMP | UN | 497862.81 | 497862.81 | 1
01/06/2023 | 2023-06-01 |  | 1005306 | LUMINARIA APS 240V 150W | UN | 4294.25 | 38648.25 | 9
2012-03-29 | 2012-03-31 |  | 1005308 | LUMINARIA APS 240V 400W | UN | 3990.06 | 7980.12 | 2
2012-03-29 | 2012-03-31 |  | 1005309 | MEDIDOR DESCARGA PARARRAYO | UN | 4487.2776 | 798735.42 | 178
2018-09-12 | 2018-09-12 |  | 1005314 | MODULO PROTECCION MONOFASICO 10AMP | UN | 1971.74 | 7886.96 | 4
30/6/2019 | 2019-11-01 |  | 1005349 | MODULO TRANSF 3F 12.5KV R 100-200/5 | UN | 119072.22 | 1071649.98 | 9
30/07/2019 | 2019-08-29 |  | 1005351 | MODULO TRANSF 3F 12.5KV R 150-300/5 | UN | 126700.6844 | 1140306.16 | 9
23/7/2020 | 2020-07-28 |  | 1005355 | MODULO TRANSF 3F 12.5KV R 300-600/5 | UN | 121296.9367 | 727781.62 | 6
30/07/2019 | 2019-08-29 |  | 1005356 | MODULO TRANSF 3F 12.5KV R 400-800/5 | UN | 123990.931 | 1239909.31 | 10
14/2/2023 | 2023-02-21 |  | 1005359 | MODULO TRANSF 3F 12.5KV R 5-10/5 | UN | 185893.8445 | 2044832.29 | 11
30/07/2019 | 2019-08-29 |  | 1005360 | MODULO TRANSF 3F 12.5KV R 75-150/5 | UN | 137957.4033 | 413872.21 | 3
10/04/2017 | 2017-04-27 |  | 1005382 | PARARRAYO 3KV OXIDO METALICO | UN | 905.6831 | 134946.78 | 149
16/06/2020 | 2020-07-23 |  | 1005384 | PARARRAYO AUTOVALVULA 34.5KV-10KA | UN | 15279.0091 | 336138.2 | 22
2012-03-29 | 2012-03-31 |  | 1005387 | PARARRAYO PVN-100 8.4KV MCOV/10KV | UN | 565.06 | 1130.12 | 2
2012-03-29 | 2012-03-31 |  | 1005392 | PINZA AMPERIMETRICA 2000FLEX | UN | 4076.8733 | 12230.62 | 3
2012-03-29 | 2012-03-31 |  | 1005399 | PODADORA D/RAMAS | UN | 361.14 | 361.14 | 1
15/06/2023 | 2023-06-22 |  | 1005403 | POSTE HORMIGON ARMADO VIB 300DAN 10.5M | UN | 18766.1423 | 900774.83 | 48
19/06/2023 | 2023-06-22 |  | 1005405 | POSTE HORMIGON ARMADO VIB 500DAN 10.5M | UN | 21240 | 233640 | 11
15/06/2023 | 2023-06-22 |  | 1005406 | POSTE HORMIGON ARMADO VIB 500DAN 12M | UN | 23669.0823 | 923094.21 | 39
18/02/2022 | 2022-04-13 |  | 1005407 | POSTE HORMIGON ARMADO VIB 500DAN 14M | UN | 27814.1475 | 111256.59 | 4
2018-06-01 | 2018-06-01 |  | 1005411 | POSTE HORMIGON ARMADO VIB 800DAN 14M | UN | 37932 | 37932 | 1
31/10/2019 | 2019-11-11 |  | 1005415 | POSTE MADERA 12M CLASE 3 | UN | 29087 | 174522 | 6
2018-06-15 | 2018-10-18 |  | 1005419 | PROBADOR AISLADOR DE 35KV | UN | 2900 | 11600 | 4
18/03/2021 | 2021-03-22 |  | 1005421 | PULIDORA | UN | 4130 | 4130 | 1
2018-06-21 | 2018-10-16 |  | 1005427 | REGISTRO PROGRAMADORES ELECTRICOS | UN | 66861.5325 | 267446.13 | 4
10/10/2018 | 2018-11-30 |  | 1005433 | RELE AUXILIAR 125VDC | UN | 613.6 | 12272 | 20
19/10/2018. | 2018-11-06 |  | 1005435 | RELE AUXILIAR 48VDC GEE HGA 48VCP | UN | 837.7647 | 50265.88 | 60
03/03/2023 | 2023-03-07 |  | 1005456 | SECCIONADOR 13,2KV 600AMP | UN | 17417.0354 | 226421.46 | 13
7/7/2020 | 2020-07-20 |  | 1005457 | SECCIONADOR MONOPOLAR 14.4KV 1200AMP | UN | 34708.285 | 208249.71 | 6
2023-02-24 | 2023-02-28 |  | 1005473 | TRANSF TP 1Ø RCO 2.4KV 25 KVA | UN | 1 | 1 | 1
2022-10-25 | 2022-10-26 |  | 1005474 | TRANSF TP 1Ø RCO 2.4KV 37.5KVA | UN | 1 | 1 | 1
2023-04-20 | 2023-04-24 |  | 1005481 | TRANSF 1F BL TP 2B 25KVA 7200/120-240V | UN | 1 | 1 | 1
2023-03-30 | 2023-04-03 |  | 1005482 | TRANSF 1F BL TP 2B 37.5KVA 7200/120-240V | UN | 1 | 6 | 6
2023-04-20 | 2023-04-24 |  | 1005483 | TRANSF 1F BL TP 2B 50KVA 7200/120-240V | UN | 1 | 4 | 4
2022-09-26 | 2022-09-27 |  | 1005484 | TRANSF 1F BL TP 2B 75KVA 7200/120-240V | UN | 1 | 3 | 3
2023-06-02 | 2023-06-06 |  | 1005493 | TRANSF 1F PM 50KVA LF/FF/7200/120-240V | UN | 1 | 2 | 2
2023-06-02 | 2023-06-06 |  | 1005495 | TRANSF 1F PM 75KVA LF/FF/7200/120-240V | UN | 1 | 2 | 2
07/03/2019 | 2019-09-30 |  | 1005503 | TRANSF TP 1Ø CSP 7.2KV 75 KVA | UN | 114460 | 114460 | 1
2019-09-06 | 2019-10-03 |  | 1005505 | TRANSF TP 1Ø RCO 7.2KV 100 KVA | UN | 1 | 2 | 2
2023-06-13 | 2023-06-16 |  | 1005506 | TRANSF TP 1Ø RCO DUAL 10 KVA | UN | 1 | 1 | 1
21/10/2019 | 2020-02-26 |  | 1005509 | TRANSF TP 1Ø RCO 7.2KV 25 KVA | UN | 1 | 7 | 7
2019-02-18 | 2019-02-21 |  | 1005510 | TRANSF TP 1Ø RCO 7.2KV 37 KVA | UN | 1 | 8 | 8
2018-06-05 | 2018-06-05 |  | 1005511 | TRANSF TP 1Ø RCO 7.2KV 50 KVA | UN | 1 | 8 | 8
2018-06-05 | 2018-06-05 |  | 1005516 | TRANSF TP 1Ø RCO 7.2KV 75 KVA | UN | 1 | 1 | 1
2023-06-19 | 2023-06-20 |  | 1005531 | TRANSF 3F PM 75KVA LF/FF/12470/120/208V | UN | 1 | 1 | 1
13/08/2020 | 2020-08-26 |  | 1005533 | TRAF CORRIENTE (OUTDOOR) 200/5-400/5 | UN | 3030.2575 | 178785.19 | 59
2019-02-08 | 2019-02-13 |  | 1005536 | TRANSF INTENSIDAD CXE-36-600-1200/5 | UN | 82532.315 | 165064.63 | 2
2019-01-31 | 2019-01-31 |  | 1005537 | TRANSF TENSION UTD 72-69000 | UN | 87505.25 | 87505.25 | 1
2016-11-14 | 2016-11-16 |  | 1005538 | TRANSF TENSIÓN UZK 12500 √3 -4160 √3 | UN | 45374.59 | 136123.77 | 3
2014-05-21 | 2021-01-18 |  | 1005539 | TRANSF TENSION UZK 13700√3 | UN | 36600.0144 | 329400.13 | 9
2016-12-14 | 2021-01-29 |  | 1005544 | TRANSF INTENSIDAD 0.5 KV 400/5AMP | UN | 792 | 28512 | 36
2012-03-29 | 2012-03-31 |  | 1005547 | TRANSF INTENSIDAD 0.6 KV1200/5 A | UN | 2859.01 | 2859.01 | 1
2019-03-06 | 2019-03-06 |  | 1005551 | TRANSF SECO 15KVA 240V-120V | UN | 146593.34 | 146593.34 | 1
2012-03-29 | 2012-03-31 |  | 1005627 | TRANSF INTENSIDAD CXE-400-800/5 | UN | 52795.425 | 211181.7 | 4
2012-03-29 | 2012-03-31 |  | 1005631 | TRANSF TENSION 24-3 12500V 3208 V | UN | 1.2033 | 3.61 | 3
19/01/2015 | 2015-02-19 |  | 1005632 | TRANSF INTENSIDAD CXH-72-200-400/5 | UN | 66591.89 | 199775.67 | 3
2012-03-29 | 2012-03-31 |  | 1005633 | TRANSF INTENSIDAD CXH-72-100-200/5 | UN | 22197.39 | 22197.39 | 1
2014-05-21 | 2014-05-23 |  | 1005634 | TRANSF INT 145kV 100-200/5-1-1-1 INTERPE | UN | 31231.31 | 281081.79 | 9
2012-03-29 | 2012-03-31 |  | 1005636 | TRANSF INTENSIDAD CA-72 25-50 | UN | 27804.2867 | 83412.86 | 3
2012-03-29 | 2012-03-31 |  | 1005637 | TRANSF INTENSIDAD SVS-145 | UN | 42132.7983 | 252796.79 | 6
2012-11-14 | 2012-11-16 |  | 1005638 | TRANSF TENSION UZK 17 12500-4160 | UN | 1.16 | 2.32 | 2
2012-03-29 | 2012-03-31 |  | 1005641 | TRANSF TENSION STO 69KV | UN | 1.16 | 3.48 | 3
2012-03-29 | 2012-03-31 |  | 1005643 | TRANSF INTENSIDAD SVAS 145 100-200 | UN | 72227.654 | 361138.27 | 5
2017-09-11 | 2017-09-13 |  | 1005659 | ARMARIO P/EQUIPO MED ESPEC 1250X750X320 | UN | 30904.765 | 247238.12 | 8
14/7/2020 | 2020-07-20 |  | 1005665 | SECCIONADOR AT (BY-PASS) 69KV | UN | 618462.34 | 618462.34 | 1
18/06/2015 | 2015-06-29 |  | 1005681 | INTERRUPTOR ABB T VD4 IN=1250A,VN 17.5KV | UN | 1214574 | 2429148 | 2
05/10/2020 | 2020-12-29 |  | 1005690 | INTERRUPTOR 69 KV | UN | 2963835.5 | 2963835.5 | 1
2019-12-09 | 2020-01-02 |  | 1005702 | PORTICO 69 KV (ESTRUCTURA) | UN | 1310642.63 | 1310642.63 | 1
23/7/2018 | 2018-07-31 |  | 1005703 | PORTICO 12.5 KV 1 SALIDA (ESTRUCTURA) | UN | 268908.76 | 268908.76 | 1
2012-12-03 | 2014-05-21 |  | 1005704 | LAMPARA METAL HALIDE 1500 W. | UN | 13804 | 13804 | 1
19/4/2023 | 2023-05-23 |  | 1005707 | CELDA MT 15 KV | UN | 3479855.4 | 17399277 | 5
2022-11-29 | 2023-01-06 |  | 1005714 | GABINETE PROTECCION TRANSFORMADOR | UN | 5331004.07 | 5331004.07 | 1
2012-12-03 | 2014-05-21 |  | 1005736 | LANTRONIX UDS2100 | UN | 17110 | 479080 | 28
2023-04-20 | 2023-04-20 |  | 1005754 | POSTE METALICO CHAPA 300 DAN 10,5 M | UN | 17110.34 | 51331.02 | 3
2019-12-19 | 2020-04-24 |  | 1005773 | BANCO CONDENSADOR 3 X 100KVAR | UN | 50760.0325 | 203040.13 | 4
12/11/2018 | 2018-11-20 |  | 1005776 | SECCIONADOR 34.5 KV 800 AMP | UN | 220972.7 | 220972.7 | 1
2022-11-29 | 2023-01-06 |  | 1005781 | RELEY PROTECC DIF TRANSF DESV 125 VCC 5A | UN | 444952.7833 | 1334858.35 | 3
13/06/2019 | 2019-07-22 |  | 1005784 | TRAF INTENSIDAD 600-1200/5 12.5KV | UN | 33608.005 | 201648.03 | 6
2013-02-25 | 2017-11-25 |  | 1005788 | TRAF CORRIENTE 2000/5-5-5 A 7.2 KV | UN | 100418.5567 | 301255.67 | 3
07/05/2015 | 2015-05-19 |  | 1005795 | DISPOSITIVO D/DESCO SIN CARGA KPF 1 WAY | UN | 563238 | 563238 | 1
09/08/2021 | 2021-08-11 |  | 1005796 | VOLTIO AMPERIMETRO | UN | 22894.95 | 297634.35 | 13
2016-12-29 | 2016-12-31 |  | 1005810 | OUTBOUND MODULATION UNIT (OMU) | UN | 1036964.9543 | 7258754.68 | 7
2012-03-31 | 2014-05-21 |  | 1005811 | OUTBOUND PICK-UP (IPU) | UN | 42162.2931 | 1096219.62 | 26
20/09/2019 | 2019-12-16 |  | 1005826 | BUSHING D/CONTACTO IT D/POTENCIA AREVIA | UN | 723444.3533 | 2170333.06 | 3
20/09/2019 | 2019-12-16 |  | 1005827 | TRANSF ALIMENTACION ITC 0.5 KVA | UN | 131175.13 | 131175.13 | 1
14/11/2018 | 2018-12-05 |  | 1005830 | TRAF MODULATION UNIT (MTU) - 150KVA | UN | 1473140.635 | 2946281.27 | 2
2012-03-29 | 2012-03-31 |  | 1005834 | RELEY SOB INTEN 3F+N OCILO 125VCC 5A | UN | 282323.4071 | 1976263.85 | 7
2012-03-31 | 2016-05-05 |  | 1005837 | EQUIPO CONTROL & RECIEVING UNIT (CRU) | UN | 1381824.01 | 15200064.11 | 11
2019-10-24 | 2019-10-30 |  | 1005869 | TRANSF CORRIENTE (OUTDOOR) 200/5 | UN | 3183.64 | 6367.28 | 2
2020-03-06 | 2020-03-18 |  | 1005877 | ESCALERA FIBRA D/VIDRIO TIPO TIJERA 10' | UN | 8991.01 | 134865.15 | 15
2016-02-19 | 2017-12-06 |  | 1005947 | ALAMBRE LIGADURA ALUMINIO | M | 17.881 | 121331.46 | 6785.5
13/04/2021 | 2021-04-15 |  | 1005948 | BOTELLA GAS SF6 | UN | 93084.401 | 930844.01 | 10
2015-02-13 | 2015-02-17 |  | 1005949 | CABLE THHN NEGRO #10AWG | M | 18.3052 | 768.82 | 42
2019-01-31 | 2019-01-31 |  | 1005950 | CABLE #14AWG THHN 600V | M | 32.2848 | 2841.06 | 88
22/01/2020 | 2020-02-11 |  | 1005954 | CABLE THHN #12AWG | M | 15.3754 | 6451.98 | 419.63
2016-10-12 | 2017-11-13 |  | 1005955 | CABLE 6MM 2 VERDE O AMARI-VERDE #10 AWG | M | 33.8334 | 182429.93 | 5392
2016-09-01 | 2016-09-03 |  | 1005956 | CABLE 6MM2 AMARILLO #10AWG | M | 26.1526 | 14985.45 | 573
05/10/2016 | 2016-10-13 |  | 1005957 | CABLE 6MM2 AZUL #10 AWG | M | 24.07 | 72.21 | 3
28/06/2018 | 2018-07-02 |  | 1005959 | CABLE THNN MARRON #10AWG | M | 33.1 | 397.2 | 12
2018-01-24 | 2018-01-30 |  | 1005962 | CABLE ACERO GALVANIZADO P/RETENIDA 1/2" | M | 92.96 | 1394.4 | 15
03/03/2023 | 2023-03-07 |  | 1005963 | CABLE ACERO GALVANIZADO P/RETENIDA 3/8" | M | 60.3891 | 46016.3 | 761.997
10/09/2021 | 2021-10-19 |  | 1005964 | CABLE ALUMINIO 477MCM AISLAMIENTO XLP | M | 620.709 | 763472.1 | 1230
2012-03-31 | 2018-01-11 |  | 1005971 | CABLE CU MULTIFIBRA #10AWG | M | 29.9561 | 180482.73 | 6024.9
03/01/2019 | 2019-02-11 |  | 1005972 | CABLE CU MULTIFIBRA #14AWG | M | 14.0566 | 42959.92 | 3056.2
2020-03-05 | 2020-03-09 |  | 1005978 | CABLE ENGOMADO #12/3 AWG THHN | M | 94.3558 | 3585.52 | 38
08/03/2016 | 2016-04-13 |  | 1005979 | CABLE POTENCIA AISLADO 20KV XLP #2AWG | M | 744.7657 | 45654.14 | 61.3
2019-09-26 | 2019-10-22 |  | 1005982 | CABLE SUPERFLEXIBLE 1.5MM | M | 13.282 | 141201.15 | 10631
05/09/2018 | 2018-10-04 |  | 1005986 | CARTUCHO AMARILLO CONECTOR CUÑA | UN | 36.1826 | 5825.4 | 161
06/09/2019 | 2019-09-10 |  | 1005987 | CARTUCHO AZUL CONECTOR CUÑA | UN | 78.49 | 123857.22 | 1578
05/09/2019 | 2019-09-25 |  | 1005988 | CARTUCHO BLANCO CONECTOR CUÑA | UN | 36.16 | 1808 | 50
2015-05-06 | 2018-01-13 |  | 1005989 | CARTUCHO ROJO CONECTOR CUÑA | UN | 36.2711 | 13891.84 | 383
2018-01-11 | 2018-01-13 |  | 1005996 | CONDUCTOR TRIPLEX 4/0 AWG - N4/0 | M | 452.7723 | 37127.33 | 82
2016-04-12 | 2018-01-13 |  | 1005997 | CONDUCTOR TRIPLEX 4/0 AWG - N2/0 | M | 154.7953 | 2321.93 | 15
20/01/2022 | 2022-02-21 |  | 1005998 | CONDUCTOR 2/0 THW 0.6 KV | M | 524.4559 | 15209.22 | 29
2019-01-31 | 2019-01-31 |  | 1005999 | CONDUCTOR #6 AWG | M | 41.3517 | 9386.83 | 227
08/08/2018 | 2018-08-09 |  | 1006001 | CONDUCTOR AISLADO 15KV 500MCM NEUTRO 1/3 | M | 136.9527 | 214878.86 | 1569
25/11/2020 | 2020-12-04 |  | 1006004 | CONDUCTOR AAAC 2/0 AWG ANAHEIM | M | 49.6423 | 4404.76 | 88.73
16/07/2020 | 2020-07-21 |  | 1006005 | CONDUCTOR AAAC 4/0 AWG ALLIANCE | M | 92.0422 | 335769.94 | 3648
2015-03-20 | 2015-03-31 |  | 1006007 | CONDUCTOR AL ACSR 266 MCM PARTRIDGE | M | 86.1461 | 45312.84 | 526
28/06/2019 | 2019-07-04 |  | 1006008 | CONDUCTOR AL ACSR 4/0 AWG PENGUIN | M | 102.08 | 4134.24 | 40.5
2019-10-22 | 2019-10-24 |  | 1006009 | CONDUCTOR AL ACSR 477 MCM HAWK | M | 225.1949 | 24095.85 | 107
2022-10-27 | 2022-11-01 |  | 1006012 | CONDUCTOR CU DESNUDO 7 HILOS #2 AWG | M | 186.3332 | 78073.62 | 419
2020-08-19 | 2020-09-01 |  | 1006014 | CONDUCTOR CU CONCENTRICO 4/3 AWG | M | 512.5637 | 518714.46 | 1012
04/02/2021 | 2021-02-19 |  | 1006015 | CONDUCTOR CONCENTRICO 3XN§6 COBRE | M | 286.4299 | 156104.3 | 545
2020-03-05 | 2020-03-09 |  | 1006017 | CONDUCTOR CU CONCENTRICO 8/2 AWG | M | 94.406 | 16709.87 | 177
2020-03-06 | 2020-03-13 |  | 1006019 | CONDUCTOR CU TRENZADO 4/0AWG AISL PVC | M | 91.3802 | 831.56 | 9.1
06/06/2023 | 2023-06-07 |  | 1006020 | CONDUCTOR TRIPLEX 2/0 AWG - N2/0 | M | 235.5909 | 323235.45 | 1372.02
18/06/2019 | 2019-06-19 |  | 1006021 | CONDULET 1" | UN | 50.6359 | 247305.91 | 4884
26/03/2021 | 2021-04-13 |  | 1006022 | CONDULET 2" | UN | 285.9138 | 395418.74 | 1383
2020-03-06 | 2020-03-10 |  | 1006023 | CONDULET 3" | UN | 873.4733 | 13102.1 | 15
2016-09-14 | 2017-08-15 |  | 1006027 | DISOLVENTE (THINNER) | G/L | 346.5 | 346.5 | 1
16/05/2023 | 2023-05-17 |  | 1006035 | TAPE D/VINILO | UN | 101.2498 | 4353.74 | 43
2019-01-31 | 2019-01-31 |  | 1006036 | TARUGO PLASTICO 1/4" X 1" | UN | 1.737 | 52752.43 | 30369
21/03/2018 | 2018-04-17 |  | 1006045 | TUBERIA FLEX LIQ TIGHT 2" | UN | 421.8164 | 143172.93 | 339.42
07/08/2020 | 2020-08-13 |  | 1006046 | TUBERIA LIQUID TAIGHT 1" NO METALICA | UN | 179.9247 | 156563.29 | 870.16
20/02/2023 | 2023-02-22 |  | 1006048 | TUBO GALVANIZADO 2" X 20' | UN | 6905.2711 | 20916066.29 | 3029
2019-09-04 | 2019-10-07 |  | 1006053 | CABLE #8AWG THHN 600V | M | 1 | 23.2 | 23.2
2023-02-21 | 2023-02-21 |  | 1006064 | TUBERIA LIQUID TAIGHT 1/2" | M | 64.4186 | 67768.36 | 1052
24/06/2019 | 2019-06-27 |  | 1006066 | CABLE CONTROL SJTW 14AWG X 12 HILOS | M | 111.5621 | 12773.86 | 114.5
2012-03-31 | 2013-07-13 |  | 1006067 | CABLE CONTROL SJTW 10AWG X 4 HILOS | M | 204.4042 | 13163.63 | 64.4
03/12/2021 | 2021-12-10 |  | 1006070 | CABLE CU MULTIFIBRA #2 AWG | M | 432.1483 | 674756.35 | 1561.4
2018-06-08 | 2018-06-13 |  | 1006080 | ALAMBRE THHN #12 AWG ROJO | M | 20.6025 | 247.23 | 12
29/06/2016 | 2016-07-12 |  | 1006081 | ALAMBRE THHN #10 AWG VERDE | M | 25.96 | 1116.28 | 43
2019-01-31 | 2019-01-31 |  | 1006084 | SPRAY PINTURA COLOR BLANCO | UN | 35.9317 | 43728.9 | 1217
2016-05-21 | 2016-11-14 |  | 1006087 | CABLE COBRE DESNUDO 350 MCM | M | 1730.0909 | 4133187.05 | 2389
2015-05-07 | 2015-12-26 |  | 1006089 | CONDUCTOR CU CONCENTRICO 10/3 AWG. | M | 296.9207 | 147866.51 | 498
2018-08-28 | 2018-08-29 |  | 1006090 | SILICON | UN | 265.5 | 3717 | 14
26/10/2020 | 2020-10-26 |  | 1006092 | CABLE CONTROL SJTW 4 HILOS # 12 | M | 190.9167 | 11073.17 | 58
2019-10-17 | 2019-10-31 |  | 1006097 | CABLE COAXIAL | TF | 1.7482 | 5275.3 | 3017.6
2018-12-07 | 2018-12-07 |  | 1006104 | CONDUCTOR AAAC 465 MCM CAIRO | M | 126.4762 | 26.56 | 0.21
2012-03-29 | 2012-03-31 |  | 1006108 | CABLE CONTROL 4 X 8 AWG | M | 304.8618 | 214104.44 | 702.3
15/01/2019 | 2019-02-11 |  | 1006119 | CABLE ACERO GALVANIZADO P/RETENIDA 7/16" | M | 44.4762 | 90566.79 | 2036.3
2015-07-29 | 2017-12-23 |  | 1006120 | PINTURA EN SPRAY BLANCA | UN | 1 | 3 | 3
30/07/2019 | 2019-08-01 |  | 1006126 | TUBERIA LIQUID TAIGHT 3/4" | TF | 40.12 | 20060 | 500
2014-10-04 | 2015-08-06 |  | 1006140 | CABLE ROJO #12AWG | M | 15.3754 | 738.02 | 48
2023-02-21 | 2023-02-21 |  | 1006147 | TUBO GALV IMC 3" X 10" | UN | 5760.43 | 92166.88 | 16
2012-03-31 | 2016-05-03 |  | 1006154 | TUBO EMT 1.80MM 2" x 10" | UN | 808.865 | 1617.73 | 2
17/12/2021 | 2022-02-18 |  | 1006155 | CABLE COBRE DESNUDO 4/0 19 HILOS AWG | M | 721.3767 | 2821809.16 | 3911.7
2016-10-13 | 2018-01-25 |  | 1006156 | TUBERIA LIQUID TAIGHT 3" NO METALICA | TF | 222.6915 | 628836.18 | 2823.8
2017-09-12 | 2017-09-14 |  | 1006162 | CABLE THHN NEGRO # 12AWG | M | 125.2788 | 626920.24 | 5004.2
23/11/2018 | 2018-11-30 |  | 1006163 | CABLE THHN MARRON # 12AWG | M | 24.6606 | 7398.17 | 300
2019-01-31 | 2019-01-31 |  | 1006164 | CABLE THHN AZUL #12AWG | M | 27.2139 | 1526.7 | 56.1
28/06/2018 | 2018-07-02 |  | 1006189 | ALKYD S/RAPIDO LB - GI-3003 303102 ROJO | GLN | 1241.3259 | 268126.39 | 216
3/03/2021. | 2021-03-04 |  | 1006195 | TUBO GALV. ROSCA P/AGUA 1 1/2" X 20' | UN | 1924.58 | 25019.54 | 13
25/06/2019 | 2019-06-26 |  | 1006198 | TARUGO 1/2 P/TORNILLO D/1/4" | UN | 7.2924 | 16094.32 | 2207
22/12/2015 | 2015-12-29 |  | 1006202 | CONDUCTOR CU CONCENTRICO 8/3 AWG | M | 147.1695 | 5592.44 | 38
23/07/2019 | 2019-07-25 |  | 1006206 | ABRAZADERA EMT 1 1/2" | UN | 8.2609 | 471968.23 | 57133
2023-02-21 | 2023-02-21 |  | 1006208 | ABRAZADERA EMT 1/2" | UN | 8.5123 | 267627.55 | 31440
15/05/2015 | 2015-05-20 |  | 1006212 | ABRAZADERA EMT DIAMETRO 2" | UN | 50.9991 | 64717.85 | 1269
2015-07-02 | 2016-08-20 |  | 1006213 | ABRAZADERA EMT TIPO OMEGA 3/4" | UN | 6.6253 | 569430.77 | 85948
2017-09-09 | 2017-12-14 |  | 1006214 | ABRAZADERA EMT TIPO OMEGA 1" | UN | 0 | 0 | 40
2015-07-07 | 2018-01-25 |  | 1006215 | ABRAZADERA EMT TIPO OMEGA 1/2" | UN | 2.6068 | 911253.73 | 349570
2019-01-31 | 2019-01-31 |  | 1006216 | ABRAZADERA METALICA 3/4" | UN | 1.0136 | 644.64 | 636
2012-06-12 | 2015-07-07 |  | 1006217 | ABRAZADERA OMEGA P/TUBO 50MM | UN | 4.5263 | 3557.69 | 786
2019-01-31 | 2019-01-31 |  | 1006218 | ABRAZADERA P/BOTELLA TERMINAL | UN | 775.9483 | 23278.45 | 30
01/12/2022 | 2022-12-05 |  | 1006220 | TERMINAL COMPRESION TIPO PIN 2/0 | UN | 623.3487 | 3946420.56 | 6331
2015-09-10 | 2015-09-12 |  | 1006221 | TERMINAL COMPRESION AL TIPO PIN 477 MCM | UN | 753.5735 | 1589286.58 | 2109
2012-08-23 | 2016-02-26 |  | 1006223 | ADAPTADOR PVC 2" MACHO | UN | 17.8051 | 623.18 | 35
09/12/2019 | 2019-12-10 |  | 1006224 | ADAPTADOR HUB DE 2" | UN | 300.2195 | 5704.17 | 19
2019-01-31 | 2019-01-31 |  | 1006225 | ADAPTADOR PVC 1" MACHO | UN | 8.4715 | 63036.35 | 7441
2015-12-29 | 2016-11-05 |  | 1006226 | ADAPTADOR PVC 2" HEMBRA | UN | 21.7524 | 41851.67 | 1924
2012-03-29 | 2012-03-31 |  | 1006227 | ADAPTADOR TERM PLETINA-BORNA T/EYE-BOLT | UN | 153.3033 | 207879.25 | 1356
24/02/2023 | 2023-03-02 |  | 1006230 | AISLADOR POLIMÉRICO T/SUSPENSIÓN 13.2KV | UN | 589.0567 | 1767.17 | 3
17/10/2018 | 2018-10-19 |  | 1006235 | AISLADOR PORC.TIPO SUSPENSION ANSI 52-4 | UN | 393.6266 | 38181.78 | 97
23/6/2023 | 2023-06-27 |  | 1006236 | AISLADOR PORC.TIPO CARRETE ANSI 53-2 | UN | 21.663 | 49348.3 | 2278
2012-03-31 | 2018-02-14 |  | 1006240 | AISLADOR PORCELANA T/ESPIGA ANSI 55-3 | UN | 66.9289 | 602.36 | 9
18/04/2023 | 2023-04-20 |  | 1006241 | AISLADOR PORC.TIPO LINE POST ANSI 57-1 | UN | 587.5411 | 858985.12 | 1462
2012-03-31 | 2017-07-13 |  | 1006243 | ALARGADERA 10" P/CADENA AISLADORES | UN | 93.1467 | 8662.64 | 93
19/12/2019 | 2019-12-26 |  | 1006244 | ALARGARA AISLANTE P/RETENIDAS 108" | UN | 1619.106 | 64764.24 | 40
03/05/2023 | 2023-05-05 |  | 1006245 | ALICATE AISLADO P/ELECTRICISTA | UN | 2065 | 8260 | 4
06/04/2021 | 2021-04-07 |  | 1006250 | ARAN PLAN CUA AC GALV 21/4"X21/4" D 5/8" | UN | 18.9922 | 55134.42 | 2903
2012-03-29 | 2012-03-31 |  | 1006251 | ARANLA REDONDA ACERO GALV 3/8'' | UN | 3.05 | 823.5 | 270
2016-07-22 | 2018-01-02 |  | 1006252 | ARANDELA AC GALV PLANA REDONDA 5/8" | UN | 2.0449 | 1611.42 | 788
2019-01-31 | 2019-01-31 |  | 1006254 | ARANDELA CURV CUAD 21/4 X 21/4" X 3/16" | UN | 5.72 | 68.64 | 12
2012-03-31 | 2013-09-10 |  | 1006255 | ARANDELA DE PRESION DOBLE 5/8" | UN | 13.92 | 5735.04 | 412
2012-11-29 | 2016-08-30 |  | 1006256 | ARANDELA DE PRESION P/TORNILLO 1/4" | UN | 0.18143 | 180.52 | 995
2012-03-31 | 2016-10-28 |  | 1006257 | ARANDELA PLANA ACERO INOX 1/2'' | UN | 5.2655 | 16639.02 | 3160
2013-04-05 | 2018-01-13 |  | 1006258 | ARANLA PLANA ACERO INOX 3/8'' | UN | 6.7405 | 24420.92 | 3623
2012-03-29 | 2012-03-31 |  | 1006260 | ARANDELA PLANA ACERO INOXIDABLE 5/16" | UN | 1.2208 | 92013.18 | 75374
2012-08-31 | 2012-10-08 |  | 1006261 | ARANDELA PLANA REDONDA 1/4" | UN | 0.72853 | 1009.74 | 1386
2012-03-31 | 2016-10-20 |  | 1006262 | ARANDELA PRESION ACERO GALV P/TORN 1/2" | UN | 1.8546 | 945.87 | 510
2012-03-31 | 2016-08-29 |  | 1006263 | ARANDELA PRESION ACERO GALV P/TORN 3/4" | UN | 10.5215 | 27976.68 | 2659
06/08/2020 | 2020-08-07 |  | 1006264 | ARANDELA PRESION ACERO GALV P/TORN 5/8" | UN | 2.2718 | 9705.07 | 4272
2019-01-31 | 2019-01-31 |  | 1006265 | ARANDELA PRESION ACERO GALV P/TORN 3/8" | UN | 2.0078 | 13976.55 | 6961
2022-08-10 | 2022-08-11 |  | 1006266 | ARO D/SEGURIDAD P/MEDIDOR TIPO SOCKET | UN | 77.3076 | 13076663.75 | 169151
28/6/2023 | 2023-06-29 |  | 1006269 | BAQUELITA CL100 | UN | 107.5675 | 2087455.4 | 19406
08/02/2018 | 2018-03-16 |  | 1006271 | BARRENA 1/2" P/CONCRETO | UN | 111.36 | 222.72 | 2
14/11/2019 | 2019-11-18 |  | 1006272 | BARRENA 1/4" X 1" P/ CONCRETO | UN | 7.2487 | 108.73 | 15
13/11/2018 | 2018-11-16 |  | 1006274 | BARRENA 5/8" P/CONCRETO | UN | 258.5426 | 18873.61 | 73
2012-03-29 | 2012-03-31 |  | 1006275 | BARRENA PERCUSION 1/2" X 16" | UN | 156.67 | 470.01 | 3
2012-03-31 | 2015-03-09 |  | 1006276 | BARRENA PERCUSION 3/4" X 22" | UN | 210.78 | 632.34 | 3
2012-03-29 | 2018-01-13 |  | 1006277 | BARRENA PERCUSION 5/8" X 16" | UN | 138.795 | 555.18 | 4
2012-03-29 | 2012-03-31 |  | 1006285 | BARRENA P/METAL 5/8" | UN | 790.6 | 4743.6 | 6
28/6/2023 | 2023-06-29 |  | 1006289 | BASE CIRCULAR ENTRADA DE 1" | UN | 385.2197 | 25725744.05 | 66782
11/01/2023 | 2023-01-31 |  | 1006292 | BASE CL 200 INDUSTRIAL FORMA 16S | UN | 4890.0144 | 1349643.97 | 276
15/06/2022 | 2022-06-21 |  | 1006293 | BASE CL 200 INDUSTRIAL FORMA 2S | UN | 1457.3 | 112212.1 | 77
09/10/2019 | 2019-10-31 |  | 1006295 | BASE CORTA CIRCUITO FUSIBLE 15KV | UN | 1931.22 | 1931.22 | 1
04/12/2019 | 2019-12-13 |  | 1006296 | BASE METALICA CL100 1 POLO | UN | 1491.18 | 5964.72 | 4
2012-12-05 | 2018-02-14 |  | 1006298 | BASE P/CELULA FOTOELECTRICA 240V/1000W | UN | 133.4 | 2401.2 | 18
2012-03-31 | 2017-12-28 |  | 1006313 | BLOQUE CONTACTO TELEMECANIQUE 10AMPS | UN | 80.715 | 161.43 | 2
2012-03-31 | 2016-08-08 |  | 1006314 | BOBINA APERTURA 50AMP | UN | 2166.83 | 6500.49 | 3
2012-03-31 | 2016-11-15 |  | 1006315 | BOBINA APERTURA 70AMP | UN | 2143.9567 | 6431.87 | 3
2012-03-29 | 2012-03-31 |  | 1006318 | BOBINA MAGNETICA 24VDC+10% -15 200AMP | UN | 4786.89 | 4786.89 | 1
2012-03-29 | 2012-03-31 |  | 1006319 | BOBINA MAGNETICA 48VDC+10% -15 140AMP | UN | 4747.1633 | 14241.49 | 3
2012-03-29 | 2012-03-31 |  | 1006320 | BOMBILLO APM 400W | UN | 274.1092 | 90456.04 | 330
2012-03-29 | 2012-03-31 |  | 1006321 | BOMBILLO APM 175W | UN | 106.2 | 212.4 | 2
27/6/2023 | 2023-06-28 |  | 1006323 | BOMBILLO SODIO 150W | UN | 572.1445 | 1232971.3 | 2155
16/07/2020 | 2020-07-21 |  | 1006324 | BOMBILLO APS 250W | UN | 278.9442 | 140866.84 | 505
26/02/2018 | 2018-03-08 |  | 1006325 | BOMBILLO APS 400W | UN | 538.84 | 142253.76 | 264
12/10/2022 | 2022-10-17 |  | 1006327 | BOMBILLO METAL HALIDE 1000W | UN | 2046.0456 | 1131463.22 | 553
04/05/2019 | 2019-06-05 |  | 1006328 | BOMBILLO P/LUZ PILOTO | UN | 65.7732 | 32886.6 | 500
2012-03-31 | 2014-11-05 |  | 1006333 | BORNERA 6 C0NTACTOS P/100AMP | UN | 52.2 | 213863.4 | 4097
27/01/2023 | 2023-02-06 |  | 1006335 | BRAZO LAMP/ACERO GALVANIZADO 12' | UN | 3831.4177 | 3099616.92 | 809
30/09/2022 | 2022-10-20 |  | 1006336 | BRAZO LAMP/ACERO GALVANIZADO 6' | UN | 1365.8009 | 3866582.4 | 2831
01/06/2017 | 2017-06-22 |  | 1006341 | BRIDA SUJECCION PLASTICA 12" | UN | 9.38 | 1876 | 200
21/04/2023 | 2023-04-24 |  | 1006345 | BRIDA SUJECCIÓN HASTA 50 MM | UN | 6.6431 | 629177.71 | 94712
2016-11-26 | 2018-02-22 |  | 1006350 | CAJA AISL POLIET MATRIZ "D" L=3-1/2" | UN | 6.4617 | 1796.35 | 278
02/11/2021 | 2021-11-03 |  | 1006351 | CAJA AISLANTE CONECTOR CUÑA HASTA 300MCM | UN | 94.0599 | 126698.71 | 1347
2022-04-28 | 2022-06-07 |  | 1006352 | CAJA AISLANTE CONECTOR CUÑA HASTA 556MCM | UN | 126.1537 | 5172.3 | 41
31/05/2023 | 2023-06-06 |  | 1006366 | CELULA FOTOELECTRICA 240V/1000W | UN | 554.0944 | 1204047.22 | 2173
17/11/2015 | 2015-12-18 |  | 1006370 | CINCEL 3/4" | UN | 151.08 | 1057.56 | 7
05/11/2019 | 2019-11-06 |  | 1006374 | CINTURON SEGURIDAD CON SALVAVIDA | UN | 9157.3112 | 540281.36 | 59
22/10/2018 | 2018-11-02 |  | 1006375 | HERRAMIENTA D/HOYAR (COA) | UN | 108.9124 | 2287.16 | 21
28/04/2023 | 2023-05-02 |  | 1006382 | COLLAR AMARRE EN FACHADA | UN | 17.207 | 1230437.16 | 71508
15/12/2022 | 2022-12-21 |  | 1006395 | CONECT A PRUEBA D/AGUA P/C. 6,3 ROSC 1" | UN | 26.29 | 2020332.02 | 76848
10/01/2023 | 2023-01-31 |  | 1006396 | CONECT A PRUEBA D/AGUA P/C. 8,2 ROSC 1" | UN | 25.4723 | 597962.86 | 23475
30/03/2022 | 2022-03-31 |  | 1006398 | CONECTOR AMOVIBLE P/ESTRIBO | UN | 509.6682 | 142197.44 | 279
2012-03-31 | 2012-03-31 |  | 1006399 | CONECTOR BIMETALICO DIE H AL 1/0-4/0AWG | UN | 10.8 | 1090.8 | 101
02/09/2019 | 2019-10-07 |  | 1006400 | CONECTOR BIMETALICO PERNO PARTIDO #2AWG | UN | 55.8999 | 490689.52 | 8778
29/07/2019 | 2019-09-04 |  | 1006403 | CONECTOR COMP CU T/H P/ATER #4-2AWG | UN | 20.3499 | 165912.73 | 8153
2012-03-29 | 2012-03-31 |  | 1006404 | CONECTOR COMP CU T/H P/ATER #4-6AWG | UN | 14.2207 | 4081.35 | 287
2012-03-31 | 2012-10-27 |  | 1006406 | CONECTOR COMP T/H AL 2-6 A 2-6 #1AWG | UN | 12.9917 | 27867.28 | 2145
2012-03-31 | 2014-05-21 |  | 1006408 | CONECTOR COMPRESION CU #2-#2 AWG | UN | 230.847 | 81489 | 353
2012-03-31 | 2013-08-05 |  | 1006409 | CONECTOR CU T/C 2 SOL 2 STR 8 SOL-4STR | UN | 42.63 | 10486.98 | 246
2012-03-29 | 2012-03-31 |  | 1006410 | CONECTOR CUÑA PRESION #2AWG - #2CU | UN | 165.88 | 5474.04 | 33
2012-03-31 | 2013-07-17 |  | 1006412 | CONECTOR CUÑA PRESION #2-#2 AWG | UN | 64.2462 | 257820.11 | 4013
2012-03-29 | 2012-12-31 |  | 1006417 | CONECTOR CUÑA PRESION 266MCM - 266MCM | UN | 146.5688 | 44410.35 | 303
2021-04-22 | 2021-04-22 |  | 1006423 | CONECTOR CUÑA PRESION 4/0AWG - #2CU | UN | 187.781 | 29293.83 | 156
03/03/2023 | 2023-03-07 |  | 1006424 | CONECTOR CUÑA PRESION 4/0AWG - 4/0AWG | UN | 160.2445 | 4967.58 | 31
12/08/2020 | 2020-09-01 |  | 1006425 | CONECTOR CUÑA PRESION 4/0AWG -1/0AWG | UN | 144.8353 | 243612.93 | 1682
2016-10-06 | 2017-01-03 |  | 1006426 | CONECTOR CUÑA PRESION 477MCM -1/0AWG | UN | 306.179 | 130738.44 | 427
14/09/2019 | 2019-09-14 |  | 1006427 | CONECTOR CUÑA PRESION 477MCM - 266MCM | UN | 249.8759 | 5497.27 | 22
30/03/2022 | 2022-03-31 |  | 1006428 | CONECTOR CUÑA PRESION 477MCM - 4/0AWG | UN | 353.9688 | 569889.69 | 1610
01/11/2021 | 2021-11-03 |  | 1006429 | CONECTOR CUÑA PRESION 477MCM - 477MCM | UN | 339.4228 | 300389.22 | 885
01/11/2021 | 2021-11-03 |  | 1006430 | CONECTOR CUÑA C/ESTRIBO (1/0 – 2/0) AWG | UN | 324.4072 | 34711.57 | 107
10/02/2020 | 2020-02-11 |  | 1006431 | CONECTOR CUÑA PRESION C/ESTRIBO 266MCM | UN | 276.1531 | 84779.01 | 307
01/11/2021 | 2021-11-03 |  | 1006432 | CONECTOR CUÑA PRESION CON ESTRIBO 4/0AWG | UN | 344.7243 | 240962.29 | 699
02/11/2021 | 2021-11-03 |  | 1006433 | CONECTOR CUÑA C/ESTRIBO (465.4–477) MCM | UN | 603.0682 | 875052.01 | 1451
2015-11-18 | 2016-09-23 |  | 1006434 | CONECTOR CURVO LIQUID TAIGHT 2" | UN | 320.8933 | 1327214.84 | 4136
21/08/2019 | 2019-08-22 |  | 1006436 | CONECTOR CURVO P/TUBERIA FLEXIBLE 1" | UN | 141.4218 | 85984.45 | 608
17/06/2019 | 2019-06-17 |  | 1006438 | CONECTOR COBRE T/C 1/0-2/0AWG 8-2STR | UN | 42.1325 | 3412.73 | 81
2017-08-08 | 2018-02-24 |  | 1006439 | CONECTOR COBRE T/C P/C 8-8 10-8 | UN | 8.9693 | 14099.67 | 1572
2019-01-31 | 2019-01-31 |  | 1006440 | CONECTOR COBRE TIPO C16 | UN | 7.0871 | 87880.39 | 12400
2012-03-29 | 2012-03-31 |  | 1006441 | CONECTOR COBRE TIPO C25 | UN | 5.7935 | 652856.15 | 112688
2012-03-29 | 2016-01-17 |  | 1006442 | CONECTOR COBRE TIPO C-TC4-C8 | UN | 8.968 | 65367.46 | 7289
22/12/2022 | 2022-12-28 |  | 1006450 | CONECTOR P/NEUTRO DESNUDO | UN | 108.1529 | 7614718.01 | 70407
2012-03-29 | 2013-12-21 |  | 1006451 | CONECTOR CUÑA PRESION P.T. AWG # 2 | UN | 105.7827 | 369604.75 | 3494
2013-06-20 | 2013-08-12 |  | 1006455 | CONECTOR PERFO CUADRUPLE INPENDIENTE | UN | 31.49 | 31.49 | 1
16/05/2023 | 2023-05-17 |  | 1006456 | CONECTOR PERFORACION 1/0-4/0 AWG P-35 | UN | 104.5232 | 6878883.51 | 65812
2022-12-31 | 2023-01-18 |  | 1006457 | CONECTOR PERFORACION DOBLE INDEPENDIET | UN | 112.02 | 112.02 | 1
2012-03-29 | 2012-03-31 |  | 1006458 | CONECTOR PERNO PARTIDO #2 CU | UN | 67.5028 | 255160.61 | 3780
2020-03-09 | 2020-03-13 |  | 1006460 | CONECTOR PERNO PARTIDO 1/0 CU | UN | 63.6385 | 789245.08 | 12402
2012-11-28 | 2017-12-09 |  | 1006461 | CONECTOR PERNO PARTIDO 2/0 CU | UN | 95.52 | 2196.96 | 23
2012-03-31 | 2016-08-26 |  | 1006463 | CONECTOR PERNO PARTIDO BIM 1/0AWG-266MCM | UN | 112.7524 | 1916.79 | 17
2012-03-31 | 2017-12-26 |  | 1006476 | CONECTOR PUESTA A TIERRA TRANSFORMADOR | UN | 349.1239 | 16059.7 | 46
2023-02-21 | 2023-02-21 |  | 1006478 | CONECTOR RECTO CABLE CU | UN | 27.1652 | 144491.56 | 5319
29/07/2019 | 2019-09-04 |  | 1006479 | CONECTOR RECTO EMT 1" | UN | 51.6912 | 270035.01 | 5224
2012-03-29 | 2012-03-31 |  | 1006481 | CONECTOR RECTO MT 2 | UN | 53.249 | 3567.68 | 67
26/03/2021 | 06/04/2021 |  | 1006483 | CONECTOR RECTO LIQUID TAIGHT 1" | UN | 92.2584 | 127408.82 | 1381
2023-02-21 | 2023-02-21 |  | 1006484 | CONECTOR RECTO LIQUID TAIGHT 1/2" | UN | 51.349 | 206371.52 | 4019
2018-02-14 | 2018-02-16 |  | 1006485 | CONECTOR RECTO LIQUID TAIGHT 2" | UN | 166.1351 | 1878821.35 | 11309
2015-04-30 | 2016-11-29 |  | 1006486 | CONECTOR RECTO LIQUID TAIGHT 3/4" | UN | 28.5325 | 5449.7 | 191
2019-01-31 | 2019-01-31 |  | 1006488 | CONECTOR TIPO C -CCT22 | UN | 2.6007 | 2559.11 | 984
2022-05-06 | 2022-05-09 |  | 1006493 | CONO ANCLAJE 500MM | UN | 350.6797 | 53653.99 | 153
18/10/2018 | 2018-10-22 |  | 1006494 | CONO REFELCTANTE P/SEGURIDAD 28" | UN | 663.5029 | 9289.04 | 14
17/07/2018 | 2018-07-31 |  | 1006501 | COOPLING EMT 2" | UN | 46.5204 | 15026.1 | 323
2012-03-29 | 2012-12-31 |  | 1006505 | CRUCETA ACERO GALV 5'-7" 3"X3"X1/4" | UN | 3706.94 | 522678.54 | 141
24/08/2016 | 2016-08-31 |  | 1006506 | CRUCETA ACERO GALV 5'-7" 3" X 3" | UN | 1720.3695 | 1818430.6 | 1057
2015-05-07 | 2017-06-03 |  | 1006507 | CRUCETA ACERO GALV 5'-7" 3"X3"X1/4" 45° | UN | 1774.8 | 1774.8 | 1
2022-10-27 | 2022-11-01 |  | 1006508 | CRUCETA ACERO GALV 8'-0"3" X 3" | UN | 2503.3975 | 90122.31 | 36
2017-12-05 | 2018-02-21 |  | 1006510 | CRUCETA ANGULAR METALICA 1400 MM | UN | 1216.5548 | 81509.17 | 67
2012-03-31 | 2017-12-22 |  | 1006516 | CRUCETA MADERA 22'-0",4 3/4" X 5 3/4" | UN | 6090 | 6090 | 1
2019-01-31 | 2019-01-31 |  | 1006518 | CRUCETA REC TUBULAR GALV 1,4 4"X4"X3/16" | UN | 839.52 | 32741.28 | 39
2012-03-29 | 2012-03-31 |  | 1006523 | CUCHILLA P/ ELECTRICISTA | UN | 368.711 | 42401.76 | 115
2012-03-31 | 2013-03-16 |  | 1006525 | CURVA EMT 2" | UN | 189.5414 | 43404.99 | 229
2012-03-31 | 2018-01-11 |  | 1006529 | CURVA PVC 1" A 90° | UN | 2.9 | 3187.1 | 1099
2015-12-01 | 2018-01-02 |  | 1006530 | CURVA PVC 2" A 90° | UN | 12.5035 | 15766.9 | 1261
2013-03-22 | 2015-04-28 |  | 1006535 | DADO EMPALMADOR P/CABLE 2/0 AWG | UN | 1643.1775 | 6572.71 | 4
2012-04-26 | 2012-05-01 |  | 1006544 | DESTORNILLADOR ESTRIA 12" | UN | 259.3925 | 34758.6 | 134
2012-03-31 | 2017-04-26 |  | 1006546 | DESTORNILLADOR PLANO AISLADO 3/8"X8" | UN | 189.095 | 7941.99 | 42
2015-12-15 | 2018-01-13 |  | 1006551 | DISCO PULIDORA 7 1/4" | UN | 41.7387 | 94538.22 | 2265
18/07/2018 | 2018-07-20 |  | 1006553 | FUSIBLE P/LUMINARIA 3AMP | UN | 14.035 | 28.07 | 2
2016-11-29 | 2018-01-02 |  | 1006556 | EMPALMADOR COMPRENSION MD6-8 | UN | 11598.7031 | 405954.61 | 35
13/11/2020 | 2020-12-03 |  | 1006558 | EMPALMADOR HIDRAULICO Y-35 | UN | 92969.61 | 92969.61 | 1
2012-03-31 | 2017-12-23 |  | 1006559 | MANGA EMPALME PLENA TRACCIÓN 4/0 AWG | UN | 485.5497 | 415630.52 | 856
30/03/2016 | 2016-04-15 |  | 1006561 | EMPALME CONTRACCION EN FRÍO 15 KV 4/0AWG | UN | 2115.03 | 353210.01 | 167
2016-03-28 | 2017-04-04 |  | 1006562 | EMPALME CONTRACCION EN FRÍO 15 KV 500MCM | UN | 8019.2344 | 72173.11 | 9
2017-04-21 | 2017-12-28 |  | 1006566 | EMPALME MANG COMPR PREAISLADO #2-#2AWG | UN | 45.6228 | 9489.55 | 208
2012-03-31 | 2016-11-18 |  | 1006567 | EMPALME MANG COMPR PREAISLADO 1/0-1/0AWG | UN | 36.5883 | 9256.85 | 253
2012-03-29 | 2012-03-31 |  | 1006568 | EMPALME MANG COMPR PREAISLADO 4/0-4/0AWG | UN | 24.7563 | 4010.52 | 162
2012-03-31 | 2014-04-28 |  | 1006570 | EMPALME PLENA TRACC PREAISL COMP #2AWG | UN | 81.01 | 567.07 | 7
2012-03-29 | 2012-03-31 |  | 1006571 | EMPALME PLENA TRACC PREAISL COMP 1/0AWG | UN | 97.3029 | 681.12 | 7
03/06/2022 | 2022-06-15 |  | 1006573 | EMPALME SECO 15 KV PARA CABLE #2AWG | UN | 3289.9364 | 72378.6 | 22
2012-03-31 | 2014-08-06 |  | 1006579 | ESPIGA ACERO GAL VASTAGO 3/4" X 7 3/4" | UN | 222.1406 | 27545.43 | 124
06/06/2023 | 2023-06-14 |  | 1006580 | ESPIGA ACERO GALV 20" P/INST CZA POSTE | UN | 389.5755 | 97783.46 | 251
31/01/2020 | 2020-02-10 |  | 1006581 | ESPIGA ACERO GALV P/INST CZA POSTE 15" | UN | 53.965 | 323.79 | 6
2015-02-17 | 2018-02-22 |  | 1006583 | ESPIGA C/MANGUITO ADAPT 5/8"X1" L=51/4" | UN | 98.7716 | 359726.22 | 3642
2017-08-24 | 2018-02-22 |  | 1006584 | ESPIGA CRUCETA ACERO VASTAGO 3/4" X 6" | UN | 70.47 | 634.23 | 9
2012-03-31 | 2017-07-13 |  | 1006585 | ESPIGA CRUCETA ACERO VASTAGO 5/8" X 6" | UN | 49.6987 | 795.18 | 16
2012-03-31 | 2017-10-23 |  | 1006586 | ESPIGA P/CRUC MAD VAST 3/4" X 12 1/2" | UN | 37.2758 | 54348.07 | 1458
2012-03-29 | 2012-03-31 |  | 1006588 | ESPIGA P/CRUC MAD VAST 5/8" X 6" | UN | 51.2915 | 113302.99 | 2209
2022-10-27 | 2022-11-01 |  | 1006592 | ETIQUETA P/CT TP | UN | 102.9 | 55566 | 540
2012-03-31 | 2013-03-15 |  | 1006593 | ETIQUETA P/CT TPM | UN | 11.97 | 29972.88 | 2504
24/02/2023 | 2023-03-02 |  | 1006594 | PLETINA FIJ ANG GUARDACAB P/TIRANTE 5/8 | UN | 165.6303 | 90765.42 | 548
08/11/2019 | 2019-11-14 |  | 1006595 | FLEJE AC GALV 1-3/4"X1-3/4"X3/16"X84" | UN | 1344.3637 | 10754.91 | 8
2012-03-31 | 2013-06-11 |  | 1006596 | FLEJE ACERO INOXIDABLE 1/2" X 100 | M | 28.182 | 1221568.04 | 43345.66
2019-01-31 | 2019-01-31 |  | 1006601 | FLEJE GALV 1-1/4" X 1/4" X 28'ORIF 9/16" | UN | 147.9828 | 447647.94 | 3025
2014-10-09 | 2017-12-23 |  | 1006602 | FLEJE GALV 13/4"X13/4"X3/16"X60"ORF9/16" | UN | 815.2473 | 179354.41 | 220
2012-03-31 | 2016-03-10 |  | 1006603 | FLEJE GALVANIZADO EN V 22" | UN | 416.8697 | 72952.2 | 175
29/04/2020 | 2020-04-30 |  | 1006605 | FLEJE VERTICAL11/2"X11/2"X3/16"X35-1/2" | UN | 482.3998 | 69947.97 | 145
2014-10-02 | 2018-01-13 |  | 1006606 | FUNDAS AISLANTES D/CORTE | UN | 1.09 | 165.68 | 152
2012-03-31 | 2013-02-11 |  | 1006608 | FUSIBLE 100AMP A 34.5KV | UN | 3439.9621 | 65359.28 | 19
2012-10-15 | 2017-12-28 |  | 1006611 | FUSIBLE 10 AMP A 34.5KV | UN | 10504.65 | 42018.6 | 4
2018-01-11 | 2018-01-13 |  | 1006615 | FUSIBLE 200 AMP A 69KV | UN | 2216.1846 | 28810.4 | 13
2012-03-29 | 2012-03-31 |  | 1006616 | FUSIBLE 200 AMP A 34.5KV | UN | 7030.5917 | 42183.55 | 6
2012-03-31 | 2013-02-20 |  | 1006617 | FUSIBLE 20 AMP A 34.5KV | UN | 204.7 | 409.4 | 2
2012-03-29 | 2012-03-31 |  | 1006618 | FUSIBLE 20 AMP A 69KV | UN | 1264.42 | 2528.84 | 2
30/03/2022 | 2022-03-31 |  | 1006622 | FUSIBLE EXPULSIÓN 40 A TIPO K | UN | 152.8419 | 8864.83 | 58
2012-03-29 | 2012-03-31 |  | 1006624 | FUSIBLE 30 AMP A 34.5KV | UN | 472.7575 | 1891.03 | 4
9/01/2022 | 2022-02-21 |  | 1006644 | FUSIBLE EXPULSIÓN 1.4 A TIPO D | UN | 261.9482 | 17812.48 | 68
14/12/2022 | 2022-12-19 |  | 1006645 | FUSIBLE EXPULSIÓN 10.4 A TIPO D | UN | 290.9614 | 263029.08 | 904
9/01/2022 | 2022-02-21 |  | 1006647 | FUSIBLE EXPULSIÓN 140 A TIPO K | UN | 656.5892 | 189754.27 | 289
30/03/2022 | 2022-03-31 |  | 1006649 | FUSIBLE EXPULSIÓN 200 A TIPO K | UN | 840.144 | 180630.95 | 215
4/03/2021. | 2021-03-08 |  | 1006652 | FUSIBLE EXPULSION TIPO K 30AMP | UN | 113.0948 | 2374.99 | 21
9/01/2022 | 2022-02-21 |  | 1006653 | FUSIBLE DE EXPULSIÓN 32.0 A TIPO D | UN | 266.3451 | 26634.51 | 100
14/12/2022 | 2022-12-19 |  | 1006654 | FUSIBLE EXPULSIÓN 3.5 A TIPO D | UN | 269.2329 | 977315.53 | 3630
4/03/2021. | 2021-03-08 |  | 1006655 | FUSIBLE EXPULSIÓN 100 A TIPO K | UN | 269.8928 | 221042.19 | 819
02/10/2019 | 2019-10-04 |  | 1006656 | FUSIBLE LIMITADOR CORR TIPO K 12 AMPS | UN | 104.4 | 417.6 | 4
01/12/2021 | 2021-12-03 |  | 1006658 | FUSIBLE EXPULSION TIPO K 50AMPS | UN | 146.9233 | 1763.08 | 12
14/12/2022 | 2022-12-19 |  | 1006659 | FUSIBLE EXPULSIÓN 5.2 A TIPO D | UN | 292.0584 | 47897.58 | 164
9/01/2022 | 2022-02-21 |  | 1006661 | FUSIBLE EXPULSIÓN 65 A TIPO K | UN | 224.7133 | 674.14 | 3
14/12/2022 | 2022-12-19 |  | 1006662 | FUSIBLE EXPULSIÓN 7 A TIPO D | UN | 200.0847 | 35014.82 | 175
9/01/2022 | 2022-02-21 |  | 1006664 | FUSIBLE EXPULSIÓN 14.0 A TIPO D | UN | 286.7267 | 860.18 | 3
02/10/2019 | 2019-10-04 |  | 1006666 | FUSIBLE P/LUMINARIA 5 AMPS | UN | 14.2297 | 18541.29 | 1303
02/09/2019 | 2019-09-26 |  | 1006672 | FUSIBLE TIPO ARGOLLA 10.4AMP | UN | 72.2267 | 433.36 | 6
20/12/2019 | 2019-12-26 |  | 1006673 | FUSIBLE TIPO ARGOLLA 14AMP | UN | 72.2272 | 2094.59 | 29
2012-03-29 | 2012-03-31 |  | 1006674 | FUSIBLE TIPO ARGOLLA 2.1AMP | UN | 9296.6135 | 185932.27 | 20
2012-03-29 | 2012-03-31 |  | 1006675 | FUSIBLE TIPO ARGOLLA 3.5AMP | UN | 36.1144 | 325.03 | 9
2012-03-29 | 2012-03-31 |  | 1006676 | FUSIBLE TIPO ARGOLLA 4.2AMP | UN | 72.8294 | 2476.2 | 34
2012-03-29 | 2012-12-31 |  | 1006677 | FUSIBLE TIPO ARGOLLA 5.2AMP | UN | 26.4844 | 423.75 | 16
2012-03-29 | 2012-03-31 |  | 1006678 | FUSIBLE TIPO BAYONETA 15AMP | UN | 416.3275 | 3330.62 | 8
2012-03-29 | 2012-03-31 |  | 1006679 | FUSIBLE TIPO BAYONETA 25AMP | UN | 416.3267 | 6244.9 | 15
2012-03-29 | 2012-12-31 |  | 1006685 | FUSIBLE TIPO K 6 AMPS | UN | 46.945 | 93.89 | 2
19/10/2022 | 2022-11-01 |  | 1006695 | GRAPA RETENCION 336 MCM A 477 MCM | UN | 471.8714 | 93430.54 | 198
10/10/2022 | 2022-10-27 |  | 1006696 | GRAPA CONEXION DOBLE S/TOR | UN | 61.1725 | 76649.2 | 1253
2019-01-31 | 2019-01-31 |  | 1006699 | GRAPA SUSPENSION GS-1200 | UN | 25.45 | 11554.3 | 454
25/07/2019 | 2019-08-01 |  | 1006700 | GRAPA RIV 4/0AWG-1000MCM A 6AWG-300MCM | UN | 274.24 | 114906.56 | 419
2012-03-31 | 2016-02-26 |  | 1006711 | GRAPA SUSPENSION AL P/COND 477MCM | UN | 40.1557 | 6023.35 | 150
2012-03-31 | 2013-03-15 |  | 1006712 | GRILLETE AC GALV 5/8"X3"11,300KG NOR RE | UN | 260.1483 | 475030.8 | 1826
2012-03-31 | 2017-12-27 |  | 1006713 | GRILLETE LARGO RECTO 5/8"X3" 11,300 KG | UN | 136.3635 | 6681.81 | 49
2012-03-31 | 2017-05-08 |  | 1006714 | GRILLETE NORMAL RECTO 7/8" | UN | 510.0273 | 762490.83 | 1495
2012-03-31 | 2013-10-26 |  | 1006715 | GUANTE AISLADO AT 15KV | UN | 7541.3038 | 414771.71 | 55
2012-03-29 | 2012-03-31 |  | 1006716 | GUANTE D/CUERO | UN | 221.4676 | 80835.67 | 365
2012-03-31 | 2013-03-15 |  | 1006717 | GUARDACABO P/RETENCION CABLE AC 3/8" | UN | 227.3208 | 88427.78 | 389
2015-12-24 | 2017-12-22 |  | 1006718 | GUARDACABOS P/RETENCION AC GALV 1/2" | UN | 48.9637 | 39317.89 | 803
09/11/2016 | 2016-11-23 |  | 1006719 | HACHA | UN | 343.0417 | 10291.25 | 30
2012-03-31 | 2014-10-28 |  | 1006721 | HEBILLA P/FLEJE 10MM 1/2" | UN | 7.417 | 45755.45 | 6169
26/11/2020 | 2020-11-30 |  | 1006722 | HEBILLA P/FLEJE 20MM 3/4" | UN | 44.1963 | 384905.78 | 8709
06/08/2020 | 2020-08-07 |  | 1006723 | TUBO D/ANCLAJE | UN | 3886.4746 | 1721708.25 | 443
19/12/2019 | 2019-12-27 |  | 1006725 | HOJA D/SEGUETA 12" | UN | 33.9957 | 781.9 | 23
2019-01-31 | 2019-01-31 |  | 1006732 | JUEGO DADO N°4 | UN | 2527.97 | 5055.94 | 2
2015-12-03 | 2017-05-08 |  | 1006733 | JUEGO DADOS P/CABLE #2 | UN | 1643.18 | 6572.72 | 4
14/08/2018 | 2018-08-23 |  | 1006746 | JUEGO LLAVE COMBINADA 6-22MM | UN | 2124 | 8496 | 4
2013-04-24 | 2018-01-13 |  | 1006765 | LINTERNA PEQUEÑA | UN | 182.4081 | 2918.53 | 16
2018-01-11 | 2018-01-13 |  | 1006770 | LLAVE AJUSTABLE 12" | UN | 672.6919 | 24216.91 | 36
2018-12-05 | 2018-12-05 |  | 1006791 | LLAVE HEXAGONAL 10MM AISLADA | UN | 448.03 | 448.03 | 1
2014-05-21 | 2014-05-23 |  | 1006796 | LLAVE TIPO TORPEDO | UN | 2111.2 | 14778.4 | 7
2016-06-13 | 2018-01-02 |  | 1006799 | MANDARRIA 4LB | UN | 374.644 | 31844.74 | 85
2012-03-29 | 2013-12-21 |  | 1006802 | MANGA EMPALME PLENA TRACCIÓN # 2 AWG | UN | 36.5353 | 6357.14 | 174
2018-01-11 | 2018-01-13 |  | 1006803 | MANGA EMPALME AISLADA 2/0AWG TRIPLEX | UN | 60.7207 | 850.09 | 14
2015-12-30 | 2016-11-16 |  | 1006804 | MANGA EMPALME PLENA TRACCIÓN 2/0 AWG | UN | 721.4855 | 263342.19 | 365
2012-03-31 | 2016-02-26 |  | 1006805 | MANGA EMPALME PLENA TRACCIÓN 266MCM | UN | 803.1558 | 186332.14 | 232
16/03/2021 | 2021-03-22 |  | 1006806 | MANGA EMPALME PLENA TRACCIÓN 477MCM | UN | 2050.0661 | 715473.06 | 349
18/07/2019 | 2019-07-23 |  | 1006807 | MANGA EMPALME PLENA TRACCIÓN 1/0 AWG | UN | 215.4631 | 20038.07 | 93
2012-03-29 | 2012-10-19 |  | 1006812 | MANGUITA CU GL 112 4 SOL | UN | 34.61 | 519.15 | 15
23/07/2019 | 2019-07-25 |  | 1006813 | MANGUITA CU GL 112 8 SOL | UN | 28.41 | 340.92 | 12
2012-05-18 | 2016-02-26 |  | 1006818 | MARCO D/SEGUETA | UN | 199.9975 | 799.99 | 4
2018-01-11 | 2018-01-13 |  | 1006819 | MARTILLO (AISLADO) P/LINIERO | UN | 430.74 | 430.74 | 1
2018-01-11 | 2018-01-13 |  | 1006821 | MARTILLO TIPO PIQUETA P/ALBAÑIL | UN | 134.2064 | 7112.94 | 53
2015-12-15 | 2018-01-02 |  | 1006823 | MAZO D/GOMA 1 LIBRAS | UN | 151.99 | 151.99 | 1
04/5/2023 | 2023-05-08 |  | 1006824 | MOLDURA PLASTICA P/TIERRA 1/2" X 8" | UN | 72.0736 | 4758950.35 | 66029
28/12/2015 | 2015-12-30 |  | 1006825 | MORDAZA 8000LIB | UN | 7458.07 | 44748.42 | 6
22/10/2018 | 2018-11-22 |  | 1006830 | PALO D/PINO P/COA | UN | 56.8795 | 1137.59 | 20
01/02/2019 | 2019-02-19 |  | 1006831 | PALO D/PINO P/HACHA | UN | 102.73 | 1027.3 | 10
2016-09-05 | 2018-01-13 |  | 1006835 | PARTE VIVA P/FUS TIPO VPA 69KV | UN | 47395.3575 | 379162.86 | 8
2013-05-21 | 2018-01-13 |  | 1006836 | PERCHA TIPO RACKET P/3 LINEAS SEC | UN | 97.44 | 97.44 | 1
2017-09-02 | 2017-09-05 |  | 1006837 | PERNO AC GALVANIZADO 5/8" X 3/4" X 12" | UN | 41.6908 | 33102.46 | 794
2012-03-29 | 2012-03-31 |  | 1006838 | PERNO CORTO GALVANIZADO ANSI 57-1/3 | UN | 22.43 | 2534.59 | 113
2014-01-29 | 2018-01-13 |  | 1006839 | PERNO LARGO GALVANIZADO ANSI 57-1/3 | UN | 115.1975 | 139043.33 | 1207
2022-12-31 | 2023-01-18 |  | 1006840 | PERNO ROSCA CORRIDA AC GALV 5/8" X12" | UN | 94.0369 | 21158.31 | 225
25/08/2021 | 2021-08-27 |  | 1006841 | PERNO ROSCA CORRIDA AC GALV 5/8"X14' | UN | 82.8048 | 6955.6 | 84
25/08/2021 | 2021-08-27 |  | 1006844 | PERNO ROSCA CORRIDA AC GALV 5/8"X22" | UN | 159.536 | 11965.2 | 75
2017-03-14 | 2017-03-16 |  | 1006846 | PERNO ROSCA CORRIDA AC GALV 5/8"X6" | UN | 47.1454 | 1838.67 | 39
23/10/2019 | 2019-10-24 |  | 1006849 | PICA PUESTA A TIERRA 5/8' X 8' | UN | 944.8052 | 8909513.23 | 9430
2019-01-31 | 2019-01-31 |  | 1006851 | PIE AMIGO CON ARANLA CUADRADA | UN | 1.2 | 1.2 | 1
2012-08-24 | 2017-10-23 |  | 1006852 | PIE AMIGO CON ARANLA REDONDA | UN | 1715.9 | 5147.7 | 3
2019-01-31 | 2019-01-31 |  | 1006853 | CALIBRADOR PIE REY | UN | 553.18 | 553.18 | 1
2012-03-31 | 2017-12-22 |  | 1006854 | PINZA AGARRE BOCA D/GARZA | UN | 207.5442 | 2490.53 | 12
2012-03-29 | 2012-03-31 |  | 1006856 | PINZA D/ANCLAJE 1/0AWG 1500DAN | UN | 115.783 | 332876.08 | 2875
2017-04-04 | 2018-01-13 |  | 1006857 | PINZA D/ANCLAJE 4/0AWG 2000DAN | UN | 195.4229 | 336518.22 | 1722
2015-12-24 | 2016-11-16 |  | 1006859 | PINZA RETENCION 3/8" AC INOXIDABLE | UN | 54.6244 | 270554.65 | 4953
2012-03-29 | 2012-03-31 |  | 1006860 | PINZA RETENCION 5/8"ACERO INOXIDABLE | UN | 45.5996 | 124669.38 | 2734
17/05/2023 | 2023-05-18 |  | 1006861 | PINZA RETENCION DOBLE 6/3AWG - 8/2AWG | UN | 56.7167 | 1414853.9 | 24946
2012-03-29 | 2012-03-31 |  | 1006863 | PINZA RETENCION P/CABLE 8/2AWG | UN | 20.81 | 8407.24 | 404
2012-03-29 | 2016-04-27 |  | 1006864 | PINZA P/CORTAR CABLE | UN | 628.5239 | 551215.45 | 877
2019-09-03 | 2019-09-10 |  | 1006870 | PINZA PUNTA PLANA AISL. 1000V | UN | 385.11 | 11553.3 | 30
2019-11-07 | 2019-11-07 |  | 1006883 | PROTECTOR D/GUANTE AISLADO AT (CUERO) | UN | 1672.65 | 167265 | 100
2016-07-04 | 2018-01-02 |  | 1006886 | PUNTERA 1.5MM2 | UN | 0.6905 | 276.2 | 400
2018-01-02 | 2018-01-04 |  | 1006889 | PUNTERA 6MM2 | UN | 1.24 | 19360.74 | 15613
2016-03-24 | 2016-12-17 |  | 1006891 | REDUCCIONES BUSHING 1 1/4" X 1" | UN | 4.2262 | 28991.47 | 6860
2014-11-11 | 2014-11-13 |  | 1006892 | REMACHADORA | UN | 922.705 | 1845.41 | 2
2012-03-29 | 2012-12-31 |  | 1006900 | RETENCION PREF "O" AISL 57/1-3 266MCM | UN | 46.1204 | 16142.15 | 350
2012-03-29 | 2012-03-31 |  | 1006904 | RETENCION PREF "Z" AISL 57/1-3 266MCM | UN | 63.893 | 1725.11 | 27
2015-12-30 | 2017-05-27 |  | 1006907 | RETENCION PREF TERM #2 6/1,7/1ACSR | UN | 85.608 | 94168.8 | 1100
2012-12-31 | 2013-02-11 |  | 1006908 | RETENCION PREF TERM 1/0 6/1 1/0 7W ACSR | UN | 665.4572 | 367332.37 | 552
2012-03-29 | 2012-03-31 |  | 1006909 | RETENCION PREF TERM 4/0AWG 6/1ACSR | UN | 127.1119 | 96350.82 | 758
2012-03-29 | 2012-03-31 |  | 1006911 | RIEL D/MONTAJE P/EQUIPO 7'LARGO | UN | 29.087 | 9075.14 | 312
2012-03-29 | 2012-03-31 |  | 1006914 | SAQUETA PORTA-HERRAMIENTA | UN | 827.0478 | 231573.39 | 280
2019-10-31 | 2019-10-31 |  | 1006916 | SARGENTO P/TUBO | UN | 991.8 | 4959 | 5
2012-12-31 | 2016-07-19 |  | 1006921 | SOPORT AUTOVAL Y BOTELLA TERM EN ANGULAR | UN | 480.8317 | 28849.9 | 60
18/04/2023 | 2023-04-20 |  | 1006922 | SOPORTE EN CRUCETA DOB UND AC GALV ¼" | UN | 140.3406 | 255840.94 | 1823
2012-03-29 | 2012-03-31 |  | 1006923 | SOPORTE AC GALV ¼" P/TRANSFORMADOR 1F | UN | 1711 | 29087 | 17
2012-03-29 | 2012-03-31 |  | 1006924 | SOPORTE AUXILIAR TERCER TRANSFORMADOR TP | UN | 182.0643 | 133089.03 | 731
06/09/2019 | 2019-09-09 |  | 1006925 | SOPORTE BANCO CONDENSADORES | UN | 2837.9573 | 244064.33 | 86
03-04-2023 | 2023-04-05 |  | 1006926 | SOPORTE ANCLAJE EN FACHADA | UN | 21.0941 | 2991687.82 | 141826
2012-03-29 | 2012-03-31 |  | 1006927 | SOPORTE ANCLAJE P/POSTE Y CANO | UN | 3.8139 | 239606.91 | 62824
2014-01-24 | 2014-01-31 |  | 1006928 | SOPORTE FIJ CRUCETA APOYO CILINDRICO | UN | 185.2871 | 82267.48 | 444
2018-12-14 | 2018-12-14 |  | 1006929 | SOPORTE LATERAL P/AISLADOR T POSTE | UN | 158.159 | 598157.49 | 3782
2012-03-31 | 2016-11-29 |  | 1006930 | SOPORTE METALICO TRIO MEDIDORES | UN | 61.36 | 2822.56 | 46
2012-03-31 | 2016-08-26 |  | 1006931 | SOPORTE P SECCIONADOR FUSIBLE CRUCETA | UN | 144.56 | 433.68 | 3
2012-03-29 | 2012-03-31 |  | 1006933 | SOPORTE P/CAB AISL 1F AC INOX 2 COLLARES | UN | 1023.224 | 5116.12 | 5
2012-03-31 | 2017-11-10 |  | 1006934 | SOPORTE P/CAB AISL 3F AC INOX 3 COLLARES | UN | 102.3408 | 14737.08 | 144
2012-03-29 | 2012-03-31 |  | 1006935 | SOPORTE P/SECC FUS CRUC AC GALV ¼" | UN | 36.5475 | 37753.55 | 1033
01/03/2022 | 2022-03-09 |  | 1006937 | SOPORTE TIPO HORQILLA P/AISL T/CARRETE | UN | 174.2647 | 107347.08 | 616
30/09/2022 | 2022-10-20 |  | 1006938 | SOPORTE TIPO L AC GALV ¼" | UN | 534.387 | 369261.42 | 691
2012-03-31 | 2016-11-29 |  | 1006939 | SOPORTE TUBERIA ANCLAJE 2" | UN | 1161.4519 | 1620225.4 | 1395
06/08/2020 | 2020-08-07 |  | 1006940 | SOPORTE VERTICAL AISLADOR TIPO POSTE | UN | 494.0537 | 263824.66 | 534
05/10/2018 | 2018-10-10 |  | 1006943 | SUB-BASE AISL P/MONTAJE D/P/RRAYO PVN | UN | 1424.9194 | 25648.55 | 18
2019-01-31 | 2019-01-31 |  | 1006949 | TARUGO D/PLOMO 1 1/2" X 3/8" | UN | 44.03 | 829216.99 | 18833
29/04/2020 | 2020-04-30 |  | 1006950 | TARUGO EXP D/PLOMO 1/2" P/TORNILLO 5" | UN | 29.4809 | 371960.97 | 12617
2012-03-29 | 2012-03-31 |  | 1006951 | TARUGO EXPANSION PLOMO 5/8" P/TORN 3/8" | UN | 24.78 | 1288.56 | 52
2017-11-13 | 2017-11-15 |  | 1006954 | TERMINACION COMPRENSION D/CU P/CABLE 4/0 | UN | 4278.07 | 8556.14 | 2
13/08/2019 | 2019-08-15 |  | 1006957 | TERMINACION INT CONTR FRIO 15KV 500 | UN | 1688.98 | 153697.18 | 91
2013-05-15 | 2014-07-29 |  | 1006958 | TERMINAL ABIERTO AISLADO 10-12 2.5MM | UN | 2.3912 | 8130.21 | 3400
2012-11-21 | 2013-03-18 |  | 1006959 | TERMINAL ABIERTO AISLADO 14-18 1.5MM | UN | 2.6196 | 5239.2 | 2000
2014-05-21 | 2014-05-23 |  | 1006960 | TERMINAL ACOD ENCH 1/0AWG 15KV SER 200A | UN | 1696.25 | 1696.25 | 1
18/10/2019 | 2019-10-28 |  | 1006969 | TERMINAL COMP PLETINA COND #2 1/0AWG AAC | UN | 42.08 | 1388.64 | 33
18/10/2019 | 2019-10-28 |  | 1006971 | TERMINAL COMP T/PIN P/ COND 336MCM | UN | 401.3945 | 167782.91 | 418
12/04/2016 | 2016-04-26 |  | 1006973 | TERMINAL COMP T/PLETINA COND 4/0AWG | UN | 68.08 | 68.08 | 1
2022-08-25 | 2022-08-30 |  | 1006975 | TERMINAL COMPR BIMETALICO T/PIN #2AWG | UN | 205.7894 | 53916.82 | 262
13/11/2020 | 2020-11-27 |  | 1006978 | TERMINAL COMPRESION BIMET 4/0AWG | UN | 156.6522 | 98690.89 | 630
2018-09-13 | 18/09/2018 |  | 1006980 | TERMINAL COMPRESION BIMET COND 2/0AWG | UN | 264.25 | 4228 | 16
30/12/2014 | 2014-12-31 |  | 1006981 | TERMINAL COMPRESION BIMET T/PIN 1/0AWG | UN | 307.709 | 342480.14 | 1113
01/06/2022 | 2022-06-02 |  | 1006982 | TERMINAL COMPRESION TIPO PIN 4/0 | UN | 397.7084 | 3441768.4 | 8654
14/04/2021 | 2021-04-21 |  | 1006984 | TERMINAL COMPRESION CU P/CABLE #2AWG | UN | 11.549 | 1709.25 | 148
09/12/2019 | 2019-12-12 |  | 1006985 | TERMINAL COMPRESION CU P/CABLE #4AWG | UN | 49.24 | 3791.48 | 77
12/11/2019 | 2019-11-14 |  | 1006986 | TERMINAL COMPRESION CU P/CABLE 630MM2 | UN | 258.8333 | 1553 | 6
2019-01-31 | 2019-01-31 |  | 1006989 | TERMINAL CON OJO P/2/02AWG | UN | 26.75 | 80.25 | 3
30/12/2014 | 2014-12-31 |  | 1006991 | TERMINAL D/COBRE 16-10 | UN | 4.9226 | 999.28 | 203
2016-12-31 | 2017-01-02 |  | 1006992 | TERMINAL D/COBRE 16-12 | UN | 4.6991 | 263.15 | 56
2012-03-29 | 2012-03-31 |  | 1006993 | TERMINAL D/COBRE 16-8 | UN | 4.923 | 1777.22 | 361
2012-03-29 | 2018-01-13 |  | 1006994 | TERMINAL D/COBRE 25-10 | UN | 6.5609 | 3739.74 | 570
2012-03-29 | 2018-01-13 |  | 1006995 | TERMINAL D/COBRE 25-12 | UN | 8.23 | 8.23 | 1
2012-03-29 | 2012-03-31 |  | 1006996 | TERMINAL D/COBRE 25-8 | UN | 6.561 | 1449.97 | 221
2012-03-29 | 2012-03-31 |  | 1006999 | TERMINAL D/COBRE 50-10 | UN | 17.45 | 17.45 | 1
2012-09-21 | 2012-09-25 |  | 1007000 | TERMINAL COBRE 70-10 | UN | 8.2026 | 311.7 | 38
2012-03-29 | 2012-03-31 |  | 1007004 | TERMINAL EXT CONTR EN FRÍO 15KV #2/0-4/0 | UN | 2675.2639 | 48154.75 | 18
2013-03-26 | 2013-12-16 |  | 1007006 | TERMINAL EXT CONTR EN FRÍO 15KV 4/0AWG | UN | 8359.1 | 41795.5 | 5
2012-12-20 | 2018-01-13 |  | 1007007 | TERMINAL INT CONTR EN FRÍO 15KV 1/0AWG | UN | 746.9845 | 303275.72 | 406
18/11/2013 | 2013-11-26 |  | 1007009 | TERMINAL OJO AMARILLO 10-12 CERR 2.5MM | UN | 10.0792 | 171698.81 | 17035
18/04/2023 | 2023-04-20 |  | 1007010 | TERMINAL P/CABLE EXT 15 KV #2AWG | UN | 1692.9595 | 1496576.2 | 884
2015-09-04 | 2015-09-08 |  | 1007013 | TERMINAL PREFORMADO AC GALV 7/16" | UN | 271.03 | 542.06 | 2
24/02/2023 | 2023-03-02 |  | 1007014 | RETENCION TERM PREFORMADO CABLE AC 3/8 | UN | 264.32 | 1585.92 | 6
2016-06-11 | 2016-06-13 |  | 1007015 | TERMO PLASTICO D/5 GALONES | UN | 0 | 0 | 1
2015-07-20 | 2018-01-13 |  | 1007016 | TIJERA P/CORTE CABLE ACERO 24" | UN | 5841 | 58410 | 10
31/01/2020 | 2020-02-04 |  | 1007020 | TORNILLO 1 1/2" X 3/8" | UN | 1.3225 | 529.01 | 400
23/04/2015 | 2015-05-19 |  | 1007022 | TORNILLO AC GALV P/AISL T/CARR 5/8"X10" | UN | 93.7096 | 330701.03 | 3529
2016-07-06 | 2016-11-16 |  | 1007026 | TORNILLO CABEZA HEXAGONAL 1/2" X 2" | UN | 21.9527 | 5400.36 | 246
2016-08-17 | 2018-01-05 |  | 1007027 | TORNILLO ACERO EXPANSION 1/2"X 3 3/4" | UN | 7.61 | 162586.7 | 21365
2012-03-31 | 2017-11-18 |  | 1007028 | TORNILLO ACERO EXPASION 3/8"X 2 1/4" | UN | 8.4289 | 173247.81 | 20554
2019-01-31 | 2019-01-31 |  | 1007029 | TORNILLO ACERO GALV CON OJO 5/8"X 6" | UN | 103.68 | 2625282.47 | 25321
05/09/2018 | 2018-10-01 |  | 1007030 | TORNILLO CABEZA HEX 5/16" X 11/2" | UN | 4.3552 | 32311.18 | 7419
2017-04-21 | 2017-04-25 |  | 1007031 | TORNILLO CABEZA D/HONGO 3/8" X 3" | UN | 7.3429 | 381.83 | 52
2012-03-31 | 2013-03-15 |  | 1007032 | TORNILLO CABEZA D/HONGO 3/8" X 4 1/2" | UN | 6.3197 | 3191.44 | 505
08/10/2019 | 2019-10-16 |  | 1007033 | TORNILLO CABEZA D/HONGO 3/8" X 4" | UN | 11.9983 | 1787.75 | 149
2013-10-26 | 2013-10-28 |  | 1007034 | TORNILLO CABEZA HEXAGONAL 1 1/2" X 1/2" | UN | 13.6489 | 22493.32 | 1648
2012-03-29 | 2012-12-31 |  | 1007035 | TORNILLO CABEZA HEXAGONAL 3/4" X 8" | UN | 23.3789 | 11408.89 | 488
2012-03-31 | 2016-04-19 |  | 1007036 | TORNILLO CABEZA HEXAGONAL 3/8" X 5" | UN | 24.7244 | 26751.83 | 1082
2012-03-31 | 2013-04-27 |  | 1007037 | TORNILLO CABEZA HEXAGONAL 5/8" X 2" | UN | 30.68 | 5890.56 | 192
2012-03-29 | 2013-12-21 |  | 1007038 | TORNILLO CABEZA HEXAGONAL 5/8" X 22" | UN | 89.1389 | 36814.36 | 413
2012-03-31 | 2012-10-13 |  | 1007039 | TORNILLO CABEZA HEXAGONAL 5/8" X 3" | UN | 69.789 | 105241.8 | 1508
2016-05-03 | 2017-12-22 |  | 1007040 | TORNILLO CABEZA HEXAGONAL 5/8" X1" | UN | 14.1868 | 2099.64 | 148
2016-09-16 | 2016-09-20 |  | 1007041 | TORNILLO CARRUAJE 5/16"X 2" | UN | 4.32 | 15469.92 | 3581
2012-11-29 | 2016-10-28 |  | 1007042 | TORN. CARRUAJE C/ ORIFICIO 5/16"X 1 1/2" | UN | 10.7265 | 340919.81 | 31783
2012-03-29 | 2012-03-31 |  | 1007043 | TORNILLO D/MAQUINA 1/2'' X 6" | UN | 13.3537 | 42825.31 | 3207
2012-03-31 | 2016-08-29 |  | 1007044 | TORNILLO D/MAQUINA 3/8" X 6" | UN | 2.32 | 25.52 | 11
2012-03-31 | 2013-02-09 |  | 1007045 | TORNILLO D/MAQUINA 3/8" X 1/2" | UN | 12.8095 | 243.38 | 19
2012-03-31 | 2017-01-20 |  | 1007046 | TORNILLO D/MAQUINA 3/4" X 22" | UN | 66.67 | 66.67 | 1
2012-03-31 | 2018-01-11 |  | 1007047 | TORNILLO D/MAQUINA 5/8" X 8" | UN | 30.2647 | 28146.15 | 930
2012-03-29 | 2012-03-31 |  | 1007049 | TORNILLO ESPAC ROSCA CORRIDA 5/8" X 10 | UN | 58.204 | 33118.05 | 569
2012-03-29 | 2012-03-31 |  | 1007050 | TORNILLO GUAR CAB CURV AC GALV 5/8"X12" | UN | 116.8589 | 97810.89 | 837
2013-01-25 | 2018-01-13 |  | 1007051 | TORNILLO G/CAB RECTO AC GALV 5/8" X 12" | UN | 59.1669 | 11596.71 | 196
2012-03-31 | 2014-04-28 |  | 1007052 | TORNILLO HEX PAS AC GALV 3/8" X 2" | UN | 8.2705 | 71639.19 | 8662
2012-03-31 | 2016-11-16 |  | 1007054 | TORNILLO HEX PAS AC GALV 3/4''X 12'' | UN | 49.62 | 4118.46 | 83
2014-10-25 | 2016-11-16 |  | 1007055 | TORNILLO HEX PAS AC GALV 5/8"X1 3/4" | UN | 37.3068 | 8170.19 | 219
2019-01-31 | 2019-01-31 |  | 1007056 | TORNILLO HEX PAS AC GALV 5/8" X 10" | UN | 12.91 | 193.65 | 15
2021-02-04 | 2021-03-03 |  | 1007057 | TORNILLO HEX PAS AC GALV 5/8" X 12" | UN | 63.5869 | 124248.87 | 1954
2012-03-29 | 2012-03-31 |  | 1007058 | TORNILLO HEX PAS AC GALV 5/8" X 14" | UN | 60.5328 | 211198.78 | 3489
2013-05-08 | 2018-01-13 |  | 1007059 | TORNILLO HEX PAS AC GALV 5/8"X16" | UN | 26.5839 | 35994.66 | 1354
29/04/2020 | 2020-04-30 |  | 1007060 | TORNILLO HEX PAS AC GALV 5/8" X 20" | UN | 68.3964 | 38233.57 | 559
29/04/2020 | 2020-04-30 |  | 1007061 | TORNILLO HEX PAS AC GALV 5/8"X6" | UN | 23.28 | 27912.72 | 1199
2012-09-11 | 2014-12-26 |  | 1007062 | TORNILLO MAQ AC GALVANIZADO 1/2" X 10" | UN | 46.0318 | 4280.96 | 93
2012-03-31 | 2014-01-29 |  | 1007063 | TORNILLO P/AISL.TIPO CARRETE 5/8"X8 1/2" | UN | 41.4564 | 80881.35 | 1951
2012-03-31 | 2013-06-12 |  | 1007064 | TORNILLO P/AISLADOR T/CARRETE 5/8"X16" | UN | 228.38 | 20325.82 | 89
2012-03-31 | 2016-10-17 |  | 1007065 | TORNILLO PAS AC GALV CON OJO 5/8" X 10" | UN | 120.54 | 61595.94 | 511
2014-10-04 | 2015-11-30 |  | 1007067 | TORNILLO PAS AC GALV CON OJO 5/8" X 14" | UN | 158.6089 | 3013.57 | 19
2012-03-31 | 2013-10-26 |  | 1007068 | TORNILLO PAS AC GALV CON OJO 5/8" X16" | UN | 64.4495 | 11536.46 | 179
2014-01-29 | 2016-01-17 |  | 1007069 | TORNILLO ROSCA MARDERA 1/2" X 4" | UN | 1.2046 | 216.82 | 180
2012-03-31 | 2014-01-29 |  | 1007071 | TORNILLO TIRAF ACERO HEXAGONAL 5/16" | UN | 6.6643 | 25924.1 | 3890
2012-03-31 | 2016-02-23 |  | 1007072 | TORNILLO TIRAF CABEZ CUAD 5/16" X 2 1/2" | UN | 0.83531 | 9824.04 | 11761
2014-01-29 | 2018-01-13 |  | 1007073 | TORNILLO TIRAF RETENCION 5/16"X3.5"LONG | UN | 1.6472 | 4818.06 | 2925
14/01/2015 | 2015-02-17 |  | 1007074 | TORNILLO TIRAFONDO 1" X 10mm | UN | 0.24 | 480.96 | 2004
2012-03-29 | 2012-03-31 |  | 1007076 | TORNILLO TIRAFONDO 1/4 X 2" | UN | 0.70987 | 567.9 | 800
2012-03-29 | 2012-03-31 |  | 1007077 | TORNILLO TIRAFONDO 1 ½” X 3/16” No 10 | UN | 4.757 | 12929.63 | 2718
2019-01-31 | 2019-01-31 |  | 1007078 | TORNILLO TIRAFONDO CABEZA HEX 1/4" X 1" | UN | 2.7763 | 635305.39 | 228832
2013-10-22 | 2015-10-19 |  | 1007081 | TRIANGULO REFLECTANTE | UN | 126.5247 | 2150.92 | 17
02/11/2021 | 2021-11-03 |  | 1007084 | TUBO PORTA FUS EXPUL 15 KV 200AMP | UN | 1784.16 | 17841.6 | 10
25/04/2023 | 2023-04-26 |  | 1007085 | TUBO Y BASE CORTACIRCUITO 15KV 100 AMPS | UN | 4346.9231 | 12023589.34 | 2766
15-5-2021. | 2021-05-21 |  | 1007086 | TUBO PVC DIAMETRO 1/2" | UN | 168.0958 | 38830.13 | 231
2019-01-31 | 2019-01-31 |  | 1007090 | TUBO PVC DIAMETRO 1" | UN | 200.887 | 15468.3 | 77
21/10/2019 | 2019-10-23 |  | 1007092 | TUERCA ACERO INOXIDABLE 5/16" | UN | 1.8476 | 115434.83 | 62479
07/06/2019 | 2019-06-24 |  | 1007093 | TUERCA CONECTOR A PRUEBA AGUA 1" | UN | 1.4082 | 5438.62 | 3862
05/04/2022 | 2022-04-25 |  | 1007094 | TUERCA CAB HEX AC GALV P/TORNILLO 5/8" | UN | 7.0563 | 3203.54 | 454
2012-03-31 | 2016-02-26 |  | 1007095 | TUERCA GUARDA CABO RECTO P/TOR 3/4" | UN | 61.6343 | 26317.84 | 427
2012-03-29 | 2012-03-31 |  | 1007096 | TUERCA GUARDA CABO RECTO P/TOR 5/8" | UN | 152.9015 | 477664.33 | 3124
2019-01-31 | 2019-01-31 |  | 1007097 | TUERCA HEXAGONAL ACERO GALVANIZADO 1/2" | UN | 38.7619 | 61360.02 | 1583
2012-03-29 | 2013-12-05 |  | 1007098 | TUERCA HEXAGONAL AC GALVANIZADO 1/4" | UN | 0.62155 | 3803.87 | 6120
2013-03-27 | 2018-02-14 |  | 1007099 | TUERCA D/OJO AC GALV P/TORNILLO 5/8" | UN | 76.35 | 134299.65 | 1759
2018-06-04 | 2018-07-11 |  | 1007100 | TUERCA D/OJO OVAL P/TORNILLO 1/2" | UN | 54.5169 | 79703.68 | 1462
2012-03-31 | 2016-02-26 |  | 1007101 | TUERCA OJO OVAL P/TORNILLO 3/4" | UN | 43.5781 | 11330.3 | 260
25/03/2021 | 2021-03-29 |  | 1007102 | UNION PVC DIAMETRO 1" | UN | 14.5331 | 33644.22 | 2315
2012-03-31 | 2016-11-28 |  | 1007103 | UNION PVC DIAMETRO 2" | UN | 7.985 | 4399.73 | 551
06/06/2023 | 2023-06-13 |  | 1007105 | VARILLA ANCLAJE DOBLE 3/4" X 8" | UN | 904.9527 | 505868.57 | 559
2016-11-29 | 2016-11-30 |  | 1007109 | VARILLA PUESTA A TIERRA 3/4" X 8" | UN | 30.5277 | 6013.96 | 197
31/01/2020 | 2020-02-04 |  | 1007110 | VARILLA COBRE PUESTA A TIERRA 5/8" X 6' | UN | 450.8959 | 10161839.98 | 22537
13/02/2020 | 2020-02-17 |  | 1007111 | VARILLA PUESTA A TIERRA GALV 1/2" X 6" | UN | 79.8231 | 386104.28 | 4837
2012-03-29 | 2012-12-31 |  | 1007152 | DIOVA PRUEBAS D/EMERGENCIAS | UN | 2282.12 | 13692.72 | 6
2019-01-31 | 2019-01-31 |  | 1007166 | CONECTOR RECTO LIQUID TAIGHT 1 1/2" | UN | 84.7358 | 31352.25 | 370
01/03/2022 | 2022-03-09 |  | 1007200 | TORNILLO MAQUINA 1/2" X 2" | UN | 16.5042 | 24079.65 | 1459
2015-05-07 | 2017-03-08 |  | 1007210 | CONECTOR T/T P/C 1/0 500MCM-1/0 500MCM | UN | 2919.43 | 64227.46 | 22
10/10/2019 | 2019-10-14 |  | 1007211 | CRUCETA AC GALVANIZADA GALV 16´ X 6" | UN | 5177.2972 | 93191.35 | 18
01/02/2016 | 2016-03-18 |  | 1007215 | TARUGO PLOMO 3/8" X 2" | UN | 24.06 | 21557.76 | 896
22/01/2021 | 2021-02-19 |  | 1007222 | CONECTOR PARALELO P/C No2 - 300MCM | UN | 1577.6 | 18931.2 | 12
2014-10-28 | 2015-03-25 |  | 1007223 | ABRAZADERA CONTRA PRESION P/TUBO ANCL 2" | UN | 1208.2653 | 1770108.67 | 1465
2013-03-22 | 2014-09-27 |  | 1007224 | EMPALME PLENA TRACCION ACSR-AAAC 1/0 | UN | 420.3687 | 44559.08 | 106
2012-03-31 | 2016-02-26 |  | 1007225 | ABRAZADERA PERNO P/TORNILLO 5/8" | UN | 112.2767 | 486495.06 | 4333
2019-01-31 | 2019-01-31 |  | 1007227 | MOLDE SOLDADURA ISOTERMICA VARILLA 4/0 | UN | 5051.53 | 5051.53 | 1
2012-03-29 | 2012-03-31 |  | 1007233 | DISCO PULIDORA GRANDE | UN | 149.68 | 2993.6 | 20
29/04/2020 | 2020-04-30 |  | 1007237 | PISTOLA P/PINTAR | UN | 904.8 | 904.8 | 1
2018-08-28 | 2018-08-29 |  | 1007241 | BREAKER 2 POLO 30A. | UN | 500.32 | 4502.88 | 9
07/08/2020 | 2020-08-13 |  | 1007247 | BREAKER 2 POLO 6A. 250V. | UN | 1451.9996 | 271523.93 | 187
17/05/2019 | 2019-06-10 |  | 1007248 | CASCO PROTECCION DIELECTRICO | UN | 443.25 | 443.25 | 1
22/10/2015 | 2015-10-28 |  | 1007249 | PERTIGA DETECTOR TENSION P/12.5KV | UN | 18002.545 | 36005.09 | 2
24/05/2021. | 2021-05-26 |  | 1007250 | PERTIGA SECCIONAL T/ESCOPETA 8' 20KV | UN | 17386.2461 | 764994.83 | 44
2016-06-21 | 2017-12-20 |  | 1007252 | VARA TELESCOPICA 40' | UN | 14228.444 | 497995.54 | 35
29/10/2021 | 2021-11-01 |  | 1007254 | VARA TELESCOPICA AISLADA 20KV 35' | UN | 29820.96 | 89462.88 | 3
22/04/2016 | 2016-04-28 |  | 1007255 | TORNILLO MAQUINA 1/4" X 1" | UN | 0 | 0 | 3200
2016-03-28 | 2017-07-19 |  | 1007257 | TERMINAL OJO COMPRESION BIMETALICO 4/0 | UN | 354 | 1416 | 4
2017-06-28 | 2017-12-02 |  | 1007258 | CONECTOR 5/8 P/VARILLA D/TIERRA | UN | 46.0864 | 1341944.36 | 29118
2012-03-31 | 2016-02-26 |  | 1007268 | ARANDELA PLANA ACERO INOX 1/2" X 2" | UN | 7.0701 | 2686.65 | 380
19/10/2017 | 2017-10-24 |  | 1007272 | TERMINAL DB9 MACHO | UN | 46.9999 | 7096.99 | 151
2019-01-31 | 2019-01-31 |  | 1007273 | TERMINAL DB9 HEMBRA | UN | 41.3 | 1239 | 30
2012-11-29 | 2014-05-21 |  | 1007276 | PARARRAYO 10 KV OXIDO METALICO | UN | 1005.1318 | 3045549.4 | 3030
2013-10-15 | 2014-07-29 |  | 1007278 | ARANDELA CUADRADA 3" X 3" | UN | 6.9645 | 96417.02 | 13844
08/08/2018 | 2018-08-29 |  | 1007279 | ARANDELA CUADRADA 2"X2" P/TORNILLO 1/2" | UN | 11.9315 | 130077.56 | 10902
10/10/2022 | 2022-10-12 |  | 1007282 | TORNILLO ESP ROSCA CORRIDA 1/2" X12" | UN | 55.4536 | 36876.65 | 665
07/08/2020 | 2020-08-13 |  | 1007286 | BREAKER 2 POLO 63 A | UN | 305.263 | 1083683.65 | 3550
2017-06-26 | 2017-12-22 |  | 1007288 | BARRA COBRE 2" X 1/4" X 12" | UN | 9628 | 57768 | 6
2019-01-31 | 2019-01-31 |  | 1007290 | TORNILLO P/AISLADOR T/CARRETE 5/8" X 18" | UN | 262.8498 | 182680.58 | 695
12/01/2018 | 2018-02-15 |  | 1007291 | BORNA INTERCONEXION P/CABLE 2.5mm | UN | 35.6478 | 71295.6 | 2000
2012-03-31 | 2014-05-21 |  | 1007293 | FUSIBLE TIPO ARGOLLA 1.4 AMP | UN | 3439.9623 | 192637.89 | 56
21/08/2019 | 2019-08-22 |  | 1007305 | CINTA METRICA 8MTS | UN | 301.596 | 1507.98 | 5
03/03/2023 | 2023-03-07 |  | 1007306 | CONECTOR CUÑA PRESION 4/0 AWG – 2/0 AWG | UN | 120.7465 | 13885.85 | 115
03/03/2023 | 2023-03-07 |  | 1007309 | CONECTOR CUÑA PRESION 2/0 AWG – 2/0 AWG | UN | 145.3326 | 35751.82 | 246
12/08/2020 | 2020-09-01 |  | 1007310 | CONECTOR CUÑA PRESION 2/0 AWG – 1/0 AWG | UN | 121.0252 | 10166.12 | 84
29/10/2021 | 2021-11-02 |  | 1007311 | CONECTOR CUÑA PRESION 2/0 AWG – # 2 | UN | 172.39 | 172.39 | 1
24/02/2023 | 2023-03-02 |  | 1007318 | TUBO Y BASE CORTACIRCUITO 15KV 200 AMPS | UN | 4964.3083 | 8374788.09 | 1687
17/07/2020 | 2020-07-21 |  | 1007320 | CONECTOR CUÑA PRESION 477 MCM - 2/0 AW | UN | 301.7488 | 172600.3 | 572
17/01/2019 | 2019-02-11 |  | 1007351 | PULSADOR C/LUZ PILOTO ROJO | UN | 885 | 88500 | 100
05/12/2019 | 2019-12-17 |  | 1007352 | PULSADOR C/LUZ PILOTO VERDE | UN | 873.5505 | 88228.6 | 101
2023-02-21 | 2023-02-21 |  | 1007361 | TAPON PVC 3 " HEMBRA (COPA) | UN | 105.5887 | 7074.44 | 67
2015-08-27 | 2017-03-17 |  | 1007371 | SOPORTE P/TRIPLEX EN CRUCETA | UN | 312.6267 | 183511.87 | 587
2023-03-17 | 2023-03-17 |  | 1007388 | TARUGO PLATICO 3/8" X 2" | UN | 5.9389 | 62554.08 | 10533
2012-03-29 | 2012-03-31 |  | 1007407 | CONECTOR PERFORACION 336 MCM - #2 AW | UN | 452.81 | 452.81 | 1
05/12/2019 | 2019-12-26 |  | 1007410 | TERMINAL CON OJO AZUL 16-14 | UN | 13.74 | 48090 | 3500
28/03/2017 | 2017-05-03 |  | 1007418 | TEMPORIZADOR P/MEDIDOR 240v | UN | 0 | 0 | 71
11/03/2022 | 2022-04-07 |  | 1007430 | TUBO PORTA FUSIBLE 100 A (Vela) | UN | 995.4237 | 155286.1 | 156
07/08/2020 | 13/08/2020 |  | 1007434 | BREAKER 3P 10A | UN | 1565.4667 | 28178.4 | 18
2012-03-29 | 2012-03-31 |  | 1007443 | CONECTOR T/PALA AL P/C 477MCM | UN | 200 | 11400 | 57
2012-03-29 | 2012-03-31 |  | 1007444 | CONECTOR T/PALA AL P/C 266MCM | UN | 175 | 5250 | 30
2018-12-10 | 2018-12-10 |  | 1007445 | CONECTOR AL RACOR P/C 4/0-266 | UN | 150 | 2250 | 15
2014-01-21 | 2014-01-23 |  | 1007498 | MORDAZA 4500LIB | UN | 13023.373 | 573028.41 | 44
2012-03-29 | 2012-03-31 |  | 1007505 | BORNA BT P/TRASNF = O < 50 KVA | UN | 1649.995 | 3299.99 | 2
2019-01-31 | 2019-01-31 |  | 1007506 | BORNA BT P/TRASNF = O > 75 KVA | UN | 3800.0033 | 11400.01 | 3
22/04/2016 | 2016-05-19 |  | 1007524 | COBERTOR D/CRUCETA | UN | 5653.07 | 16959.21 | 3
19/03/2015 | 2015-03-24 |  | 1007526 | COBERTOR CILINDRICO 9" X 24" | UN | 5217.85 | 20871.4 | 4
12/07/2013 | 2013-07-17 |  | 1007527 | FUNDA PARS MANGAS | UN | 4524.34 | 36194.72 | 8
2012-03-29 | 2012-03-31 |  | 1007530 | MANTA CON VELCRO | UN | 5297.47 | 21189.88 | 4
2012-03-29 | 2012-03-31 |  | 1007531 | BOTONES P/MANGAS | UN | 3208.5 | 102672 | 32
2012-03-29 | 2012-03-31 |  | 1007533 | MANGAS D/GOMA CLASE 2 | UN | 19194.9 | 153559.2 | 8
2012-03-29 | 2012-03-31 |  | 1007534 | GUANTE D/GOMA CLASE 2 (SIZE 10) | PAA | 7002.585 | 14005.17 | 2
2012-03-29 | 2012-03-31 |  | 1007536 | AMES P/MANGAS | UN | 1132 | 9056 | 8
2012-03-29 | 2012-03-31 |  | 1007539 | COBERTOR D/AISLADOR | UN | 11957.06 | 35871.18 | 3
2012-03-31 | 2016-12-17 |  | 1007540 | COBERTOR AISLADORES D/RETENCIÓN | UN | 8282.16 | 24846.48 | 3
2012-03-29 | 2012-03-31 |  | 1007541 | PERTIGA D/GANCHO RETRACTIL | UN | 13375.27 | 26750.54 | 2
2012-03-29 | 2012-03-31 |  | 1007542 | GRAPA T Y ASLADOR | UN | 6360.89 | 6360.89 | 1
2012-03-29 | 2012-03-31 |  | 1007544 | PERTIGA UNIVERSAL | UN | 6942.8 | 13885.6 | 2
2012-03-29 | 2012-03-31 |  | 1007545 | SERRUCHO PODADOR | UN | 3793.14 | 7586.28 | 2
2012-03-29 | 2012-03-31 |  | 1007549 | AISLADOR AT 24 KV P/TRANSFORMADOR ABB | UN | 55937.29 | 55937.29 | 1
2012-03-29 | 2012-03-31 |  | 1007550 | AISLADOR AT 12 KV P/TRANSFORMADOR ABB | UN | 16516.55 | 16516.55 | 1
2012-03-29 | 2012-03-31 |  | 1007553 | APQREJO CON CINTA D/NYLON (C-309-0323) | UN | 25448.47 | 76345.41 | 3
2012-03-31 | 2014-05-21 |  | 1007555 | BRAZO DOBLE AUXILIAR (C400-0075) | UN | 77589.43 | 77589.43 | 1
2012-03-31 | 2014-05-21 |  | 1007557 | BRAZO SOPORTE 48" (C-400-1509) | UN | 21930.13 | 43860.26 | 2
2012-03-29 | 2012-03-31 |  | 1007568 | HORQUILLA PORTA CONDUCTOR (E-400-0008) | UN | 10193.54 | 10193.54 | 1
2012-03-29 | 2012-03-31 |  | 1007573 | PERTIGA SOPORTE 1' Y 2" X 10 (H-4645-10) | UN | 22680.985 | 45361.97 | 2
2012-03-29 | 2012-03-31 |  | 1007574 | PERTIGA SOPORTE 2" X 8' (H-4646-8) | UN | 20602.57 | 41205.14 | 2
2012-03-29 | 2012-03-31 |  | 1007576 | PORTA CONDUCTOR TIPO "C" (M-4805-16) | UN | 4201.5925 | 16806.37 | 4
2012-03-29 | 2012-03-31 |  | 1007580 | SILLETA CON APRETADOR Y TENSION 2'/2 | UN | 14610.55 | 29221.1 | 2
2012-03-29 | 2012-03-31 |  | 1007581 | SILLETA CON OJALES (M-1846-W) | UN | 8459.395 | 16918.79 | 2
2012-03-29 | 2012-03-31 |  | 1007588 | TIJERA P/CORTAR COND ACSR (C-403-1423) | UN | 12857.73 | 12857.73 | 1
2012-03-29 | 2012-03-31 |  | 1007589 | KIT D/LIMPIEZA (C400-2365) | JGO | 9087.27 | 18174.54 | 2
14/12/2022 | 2022-12-19 |  | 1007592 | FUSIBLE EXPULSIÓN 2.1 A TIPO D | UN | 270.6945 | 87163.64 | 322
2012-03-29 | 2012-03-31 |  | 1007595 | GUANTE D/GOMA CLASE 2 (SIZE 9 1/2) | PAA | 7002.135 | 42012.81 | 6
25/11/2015 | 2015-12-16 |  | 1007599 | CONTACTOR MAGNETICO 250 AMP | UN | 0 | 0 | 15
20/12/2019 | 2019-12-26 |  | 1007605 | TARUGO PLOMO 5/16 X 1 1/4 | UN | 22.7826 | 284599.69 | 12492
2012-03-29 | 2012-03-31 |  | 1007606 | TORNILLO TIRAFONDO C/HEXAGONAL 3/8 X 2" | UN | 3.44 | 14444.56 | 4199
2012-03-29 | 2012-03-31 |  | 1007608 | ABRAZADERA UNITRON 3" | UN | 78.75 | 48510 | 616
2014-10-02 | 2014-10-04 |  | 1007615 | MODULO TWACS P/MEDIDOR 240V | UN | 2113.9892 | 54963.72 | 26
2014-09-25 | 2014-09-27 |  | 1007619 | TUERCA AC INOXIDABLE 3/8" | UN | 3.3512 | 1675.6 | 500
20/06/2018 | 2018-07-05 |  | 1007626 | LETRA EMT C/TAPA LB-2" | UN | 515.389 | 303564.12 | 589
03/08/2015 | 2015-08-14 |  | 1007627 | PARARRAYO DCR 12KV/MCOV:10.2KV | UN | 2579.291 | 25792.91 | 10
2023-02-21 | 2023-02-21 |  | 1007628 | CONECTOR PERF.NEUTRO 1/0-4/0 AWG | UN | 125.7425 | 7670.29 | 61
19/12/2019 | 2019-12-27 |  | 1007630 | MODULO TWACS P/MEDIDOR 120V | UN | 2339.1452 | 49122.05 | 21
2020-10-09 | 2020-10-09 |  | 1007634 | TERMINAL COMP BIMET PLET CU 2H-500 MCM A | UN | 364.81 | 11673.92 | 32
2013-10-22 | 2015-08-29 |  | 1007635 | CONECTOR CURVO LIQUID TAIGHT 3" | UN | 1374.8726 | 26122.58 | 19
2018-05-08 | 2018-05-23 |  | 1007642 | CAJA CONTROL C/CABLE CONEXION ITC | UN | 392548.06 | 785096.12 | 2
25/03/2021 | 2021-03-29 |  | 1007645 | REDUCCION BUSHING PVC 1" X 1/2" | UN | 14.5712 | 14367.23 | 986
2019-01-31 | 2019-01-31 |  | 1007652 | TORNILLO CABEZA HEX 1/4" X 3/4" C/TUERCA | UN | 13.7326 | 92228.19 | 6716
10/10/2022 | 2022-10-19 |  | 1007653 | ABRAZADERA EMT TIPO OMEGA 1 1/2" | UN | 31.9261 | 651547.8 | 20408
2021-04-30 | 2021-04-30 |  | 1007666 | CRUCETA GALVANIZADA 10' | UN | 3141.3306 | 788473.99 | 251
2020-09-30 | 2020-09-30 |  | 1007673 | TERMIN EXTER CONT FRIO 15 KV #2-4/0 AWG | UN | 2161.9186 | 15133.43 | 7
03/06/2022 | 2022-06-15 |  | 1007674 | TERMIN ACODADO ENCHUF 15 KV #2AWG 200A | UN | 2883.92 | 222061.84 | 77
14/01/2015 | 2015-02-17 |  | 1007677 | LENTE DE PROTECCION Y SEGURIDAD | UN | 112.7028 | 15778.39 | 140
14/09/2019 | 2019-09-20 |  | 1007688 | CAJA PORTA BORNERA | UN | 1375.4 | 1375.4 | 1
2018-09-13 | 18/09/2018 |  | 1007724 | TORNILLO TIRAF. C/HEXAGONAL 5/16 X 2 | UN | 3.7308 | 51075.12 | 13690
2021-11-16 | 2021-11-16 |  | 1007727 | UNION UNIVERSAL PVC 1/2" | UN | 13.57 | 4342.4 | 320
2015-12-29 | 2017-11-13 |  | 1007736 | TORNILLO HEX AC INOX. 1/2" X 2" COMPLETO | UN | 28.095 | 56.19 | 2
2012-03-29 | 2012-03-31 |  | 1007750 | CINCEL PLANO SDS-MAX | UN | 578.2 | 1734.6 | 3
2023-04-20 | 2023-04-20 |  | 1007762 | TUBO PVC SDR-26-4" | UN | 3988.43 | 259247.95 | 65
2023-02-21 | 2023-02-21 |  | 1007766 | BRIDA SUJECCIÓN 360MM X 9MM. | UN | 5.13 | 307.8 | 60
21/05/2015 | 2015-05-28 |  | 1007774 | SET CASQUILLO P/INSTALACIÓN D/PERNOS | JGO | 2067.945 | 12231894.58 | 5915
2018-09-03 | 2018-09-03 |  | 1007775 | SISTEMA D/CIERRE TIPO PERNO | UN | 2154.3364 | 346848.16 | 161
11/09/2018 | 2018-09-26 |  | 1007795 | EVO CONECTOR 600ª | UN | 12805.9667 | 38417.9 | 3
2016-03-17 | 2016-04-22 |  | 1007812 | CONECTOR TIPO H #2-#2 (KOR06) | UN | 20.119 | 1468.69 | 73
2015-03-16 | 2016-04-22 |  | 1007814 | CONECTOR TIPO H (NB50040) | UN | 15.2335 | 14989.76 | 984
2012-07-03 | 2014-07-29 |  | 1007819 | CONECTOR TIPO H 4/0 - #6-#10 (WR502) | UN | 248.9844 | 148892.67 | 598
2017-07-04 | 2017-11-17 |  | 1007828 | TORNILLO CAB HEX AC INOXIDABLE 1/2" X 2" | UN | 12.7085 | 508.34 | 40
2017-07-01 | 2017-07-04 |  | 1007829 | ARANDELA PRESION AC INOXIDABLE 1/2" | UN | 2.4877 | 1348.31 | 542
2016-12-01 | 2017-07-01 |  | 1007830 | TUERCA HEX ACERO INOXIDABLE 1/2" | UN | 11.5032 | 13010.16 | 1131
02/02/2015 | 2015-03-23 |  | 1007831 | BARRENA P/METAL 9/16" | UN | 844.9512 | 13519.22 | 16
2016-08-30 | 2016-10-28 |  | 1007841 | SOPORTE CAJA DERIVACION | UN | 466.0079 | 843008.28 | 1809
09/07/2020 | 04/08/2020 |  | 1007842 | TERMINAL OJO BIMETALICO P/CABLE 2/0 AWG | UN | 213.2877 | 26874.25 | 126
14/04/2021 | 2021-04-21 |  | 1007843 | CONECTOR TIPO SILLA P/CALIBRE # 2/0 AWG | UN | 48.8711 | 20574.73 | 421
14/01/2021 | 2021-02-19 |  | 1007844 | TUBO IMC DE 1 1/2" X 10" | UN | 864.7379 | 36318.99 | 42
17/07/2019 | 2019-07-19 |  | 1007845 | BARRA CUADRADA 1/2' X 20' | UN | 524.995 | 2099.98 | 4
2022-07-08 | 2022-08-09 |  | 1007866 | PIE DE REY DIGITAL | UN | 11564.5067 | 34693.52 | 3
2014-04-24 | 2014-07-08 |  | 1007870 | CINTURON SEGURIDAD SIN SALVAVIDA | UN | 10426.08 | 218947.68 | 21
2018-02-24 | 2018-03-16 |  | 1007872 | PANTALLA D/EXT P/MODULO DE MED RF | UN | 1487.5718 | 6798203.18 | 4570
06/11/2019 | 2019-11-12 |  | 1007874 | ANTORCHA P/MAP GAS | UN | 1492.7 | 1492.7 | 1
2012-10-11 | 2012-12-31 |  | 1007900 | SOPORTE AC GALV 3" X 12" | UN | 119.52 | 19481.76 | 163
15/2/2019 | 2019-02-22 |  | 1007905 | CONECTOR TIPO H 4/0 - #6-#10 (WR502) | UN | 6.1 | 12.2 | 2
2018-09-13 | 18/09/2018 |  | 1007907 | CONECTOR TIPO H 4/0 - #1 #6 (DB0404) | UN | 15.23 | 517.82 | 34
2012-03-29 | 2017-07-04 |  | 1007911 | CONECTOR TIPO H (NB60020) | UN | 36.35 | 218.1 | 6
2019-11-06 | 2019-11-06 |  | 1007913 | CONO D/ALIVIO F P/CABLE URD | UN | 1 | 107 | 107
17/06/2020 | 2020-07-13 |  | 1007914 | TORNILLO AC GALV 1/2" X 2 | UN | 21.6055 | 104073.54 | 4817
2019-11-06 | 2019-11-06 |  | 1007916 | ABRAZADERA CONTRA PRECIÓN 1-1/2" | UN | 116.37 | 6051.24 | 52
19/10/2022 | 2022-10-19 |  | 1007929 | BOMBILLO METAL HALIDE 1500W | UN | 2238.696 | 942491.01 | 421
10/10/2019 | 2019-10-14 |  | 1007932 | PLANCHUELA AC GALV 4" x 12" | UN | 5000 | 125000 | 25
2013-03-19 | 2017-07-04 |  | 1007934 | TORNILLO AC GALV 3/8" X 5" | UN | 19 | 6137 | 323
2015-11-30 | 2016-12-26 |  | 1007935 | HERRAJE P/FLEJE D/MADERA | UN | 0 | 0 | 584
2012-03-29 | 2017-07-04 |  | 1007945 | TORNILLO TIRAFONDO CABEZA CUAD 4M X1/2 | UN | 1.47 | 294 | 200
2014-08-19 | 2016-01-17 |  | 1007946 | SOPORTE P/TRANSFORMADOR | UN | 738.1857 | 5167.3 | 7
2012-03-29 | 2017-07-04 |  | 1007947 | CONECTOR PERNO PARTIDO #2 BIMETALICO | UN | 21.4093 | 3810.86 | 178
2012-03-29 | 2017-07-04 |  | 1007949 | CONECTOR RS-232M | UN | 31.0764 | 2734.72 | 88
2013-02-12 | 2013-12-21 |  | 1007950 | CONECTOR RS-232H | UN | 31.0878 | 4352.29 | 140
17/11/2021 | 2021-12-07 |  | 1007952 | INVERSOR 1.5KW | UN | 9343.8 | 18687.6 | 2
06/10/2015 | 2015-10-21 |  | 1007954 | EXTRACTOR AIRE 12" X 12" | UN | 1914 | 3828 | 2
27/8/2020 | 2020-09-10 |  | 1007955 | TRANSF TENSION UTD 72-69000 | UN | 153519.2517 | 1842231.02 | 12
2013-05-15 | 2014-07-29 |  | 1007958 | LIMPIDOR | PQ | 6787.28 | 6787.28 | 1
2012-03-31 | 2014-05-21 |  | 1007959 | LIQUIDO LIMPIADOR | G/L | 14499.07 | 14499.07 | 1
2013-02-14 | 2013-02-16 |  | 1007960 | SILICONA EN AEROSOL | UN | 2619.19 | 15715.14 | 6
2012-03-29 | 2012-03-31 |  | 1007961 | CLAVO ACERO 2.5 X 40mm | UN | 2.25 | 83997 | 37332
2012-03-29 | 2012-03-31 |  | 1007964 | CERRADURA P/PUERTAS | UN | 197.3405 | 20918.09 | 106
2012-03-29 | 2012-03-31 |  | 1007965 | CONECTOR RJ-45 | UN | 8.12 | 324.8 | 40
2012-08-06 | 2016-11-29 |  | 1007967 | PISTOLA FULMINANTE | UN | 5076.2585 | 65991.36 | 13
2012-03-31 | 2014-04-12 |  | 1007970 | REDUCCION BUSHING P/DRENAJE 2" X 1" | UN | 0.88381 | 74.24 | 84
2013-11-13 | 2014-05-21 |  | 1007971 | TAPA CIEGA CIRCULAR | UN | 48 | 3264 | 68
2012-03-29 | 2012-03-31 |  | 1007973 | ESPARRAGO ROSCADO 1/4 x 6” | UN | 31.668 | 38983.31 | 1231
2012-03-31 | 2013-02-23 |  | 1007975 | CONECTOR SMA-MALE | UN | 174 | 3828 | 22
2012-03-31 | 2016-12-23 |  | 1007976 | TIMER 100 - 250 VAC | UN | 0 | 0 | 6
2012-03-31 | 2017-02-28 |  | 1008001 | MBCT 60A,220V,3W,FM10(60)A,10A,60Hz,K1.0 | UN | 3.0623 | 575.71 | 188
2012-03-31 | 2016-11-22 |  | 1008017 | MBRP 60A,120V,2W,FM5(60)A,5A,60Hz,Kh1.0 | UN | 2738.15 | 1128117.8 | 412
2016-12-29 | 2017-03-07 |  | 1008029 | MSIT 20A,240V,3W,FM4S,2.5A,60Hz,Kh1.0 | UN | 11203.0308 | 806618.22 | 72
12/1/2023 | 2023-02-01 |  | 1008037 | MSR 100A,120V,2W,FM1S,15A,60Hz,Kh1.0 | UN | 1234.2206 | 982439.61 | 796
03/04/2018 | 2018-07-04 |  | 1008040 | MSR 100A,240V,3W,FM2S,15A,60Hz,Kh3.6 | UN | 874 | 1991846 | 2279
6/12/2022 | 2022-12-21 |  | 1008044 | MSR 200A,120V (208),3W,F12S,30A,60H,K1.0 | UN | 3650.2057 | 357720.16 | 98
2017-05-11 | 2018-02-26 |  | 1008046 | MSR 200A,120V (208),3W,F25S,30,60H,K14.4 | UN | 0.06 | 0.06 | 1
2016-04-14 | 2018-01-24 |  | 1008050 | MSR 200A,240V,3W,FM2S,30A,60Hz,Kh1.0 | UN | 959.4371 | 326208.63 | 340
2015-08-21 | 2016-11-02 |  | 1008052 | MSR 200A,240V,3W,FM2S,30A,60Hz,Kh7.2 | UN | 887.183 | 538520.08 | 607
2012-03-29 | 2012-04-25 |  | 1008055 | MSRT 200A,120V,2W,FM1S,15A,60Hz,Kh1.0 | UN | 8531.2948 | 179157.19 | 21
2019-03-26 | 2019-05-06 |  | 1008056 | MSRT 200A,208V,3W,FM12S,30A,60Hz,Kh1.0 | UN | 21868.5883 | 5685832.97 | 260
18/10/2022 | 2022-11-22 |  | 1008057 | MSRT 200A,240V,3W,FM2S,30A,60Hz,Kh1.0 | UN | 5982.2362 | 10863740.88 | 1816
10/01/2020 | 2020-02-06 |  | 1008058 | MSRT&T 200A,240V,3W,FM2S,30A,60Hz,Kh1.0 | UN | 11350.55 | 11350.55 | 1
10/01/2020 | 2020-02-06 |  | 1008059 | MSRTT 100A,120V,2W,FM1S,15A,60Hz,Kh1.0 | UN | 1398.3648 | 29365.66 | 21
24/8/2018 | 2018-09-03 |  | 1008061 | MSRTT 200A,240V,3W,FM2S,30A,60Hz,Kh1.0 | UN | 1134.0581 | 30619.57 | 27
18/10/2022 | 2022-10-21 |  | 1008063 | MSRTTC/R 200A,240V,3W,FM2S,30A,60Hz,K1.0 | UN | 5479.8378 | 301391.08 | 55
04/08/2020 | 2020-08-12 |  | 1008067 | SELLO DOBLE ANCLA COLOR AZUL | UN | 12.1885 | 6606095.2 | 541995
01/02/2019 | 2019-02-12 |  | 1008069 | SELLO DOBLE ANCLA COLOR ROJO | UN | 11.832 | 14032.76 | 1186
2020-03-13 | 2020-03-19 |  | 1008075 | SELLO ENDURO SEAL GRIS | UN | 10.561 | 60187.14 | 5699
2012-03-31 | 2014-01-29 |  | 1008085 | SELLO TIPO PIN AMARILLO P/BASE PINAZO | UN | 22.47 | 494.34 | 22
04/08/2020 | 2020-08-13 |  | 1008093 | SELLO TOOLLESS ROTO SEAL MARRON | UN | 14.4841 | 20292.23 | 1401
04/08/2020 | 2020-08-13 |  | 1008097 | SELLO TOOLLESS ROTO SEAL ROJO | UN | 13.9966 | 1819512.11 | 129997
20/02/2023 | 2023-02-23 |  | 1008099 | SELLOS TIPO PIN AMARILLO | UN | 49.5 | 99 | 2
04/08/2020 | 2020-08-12 |  | 1008100 | SELLOS TIPO PIN MORADO | UN | 39.5814 | 94718.34 | 2393
31/05/2019 | 2019-09-16 |  | 1008101 | VALIJA P/LEVANTAMIENTO D/MEDIDOR TERRENO | UN | 177 | 571002 | 3226
29/07/2019 | 2019-09-11 |  | 1008104 | PARARRAYO 9KV OXIDO METALICO | UN | 1954.9405 | 121206.31 | 62
22/05/2020 | 2020-10-16 |  | 1008120 | POSTE METALICO CHAPA 500 DAN 12 M. | UN | 28808.1836 | 633780.04 | 22
2017-07-27 | 2018-02-22 |  | 1008139 | CORTADOR P/CABLE DE MANO | UN | 10371.8314 | 72602.82 | 7
13/06/2019 | 2019-07-22 |  | 1008188 | TALCO P/GUANTES | PQ | 5867.44 | 5867.44 | 1
28.01.2020 | 2020-02-11 |  | 1008200 | TERMINAL COMPRESION CU P/CABLE 350 MCM | UN | 274.7511 | 17034.57 | 62
07/10/2020 | 2020-10-26 |  | 1008246 | ELECTRODO 3/32" | KG | 738.664 | 118895.35 | 160.96
09/02/2021 | 2021-02-19 |  | 1008249 | FLEJE 10 X 0,4 | M | 26.5027 | 258157.41 | 9740.8
31/7/2019 | 2019-11-12 |  | 1008250 | FLEJE SUJECCION 20 X 0,7 MM | M | 63.5449 | 1480539.88 | 23299.12
01/02/2019 | 2019-02-12 |  | 1008252 | ACEITE ELECTRICO P/TRANSFORMADOR | TQ | 29281.7 | 263535.3 | 9
2015-12-03 | 2017-09-02 |  | 1008363 | ELEMENTO PT 7200/120V | UN | 5155.77 | 154673.1 | 30
2017-08-24 | 2017-12-23 |  | 1008388 | ELEMENTO CT 40-80/5A | UN | 5624.4764 | 61869.24 | 11
2/8/2018 | 2018-08-06 |  | 1008406 | ELEMENTO PT/CT 7200/120V;75-150/5A | UN | 5155.77 | 15467.31 | 3
2018-02-26 | 2018-04-27 |  | 1008424 | FUSIBLE 20 A DE OMU (251-118) | UN | 1208.0792 | 15705.03 | 13
2012-06-22 | 2016-11-25 |  | 1008425 | FUSIBLE 2 A DE OMU (251-100) | UN | 851.8969 | 11074.66 | 13
2012-06-11 | 2015-12-03 |  | 1008427 | TRANSF TP 1Ø RCO 7.2KV 10 KVA | UN | 1 | 12 | 12
2020-07-11 | 2020-07-21 |  | 1008437 | TRANSF TP 1Ø RCO 7.2KV 15 KVA | UN | 1 | 12 | 12
19/11/2019 | 2019-11-20 |  | 1008479 | CAJA METALICA PORTA HERRAMIENTAS P/VEH. | UN | 11873.16 | 11873.16 | 1
2020-02-21 | 2020-02-24 |  | 1008519 | GRAPA P/CONCRETO 8 MM | UN | 0.9048 | 29306.47 | 32390
2018-03-27 | 2018-04-12 |  | 1008520 | ABRAZADERA TIPO UNISTRUT D/2 | UN | 31.9725 | 183841.9 | 5750
13/12/2012 | 2012-12-18 |  | 1008669 | TORNILLO TIRAFONDO C/HEX 5/16" X 11/2" | UN | 5.1928 | 87322.32 | 16816
2017-08-04 | 2017-08-08 |  | 1008670 | TORNILLO TIRAFONDO C/HEX 5/16" X 1" | UN | 8.31 | 27248.49 | 3279
2016-11-25 | 2016-11-29 |  | 1008695 | PATCH PANEL 24 PUERTOS | UN | 2272.86 | 45457.2 | 20
2016-12-01 | 2017-09-06 |  | 1008707 | MANGA AUTOMATICA PLENA TRACCIÓN 3/0 ACSR | UN | 173.4 | 6762.6 | 39
03/05/2023 | 2023-05-05 |  | 1008772 | TAPON PVC 1" | UN | 18.4219 | 8455.66 | 459
25/03/2021 | 2021-03-29 |  | 1008775 | TAPON PVC 2" | UN | 15.9823 | 82436.94 | 5158
2020-04-06 | 2020-04-07 |  | 1008811 | MSI 20A,240V,3W,FM4S,2.5A,60Hz,Kh1.0 | UN | 1687.4 | 6024017.98 | 3570
12/06/2015 | 2015-07-06 |  | 1008812 | BASE CIRCULAR P/MED 4S | UN | 508.793 | 143988.41 | 283
2019-01-31 | 2019-01-31 |  | 1008844 | CONECTOR NEUTRO 2 VIAS C/PERNOS | UN | 87.51 | 350.04 | 4
01/07/2021 | 2021-07-16 |  | 1008864 | CONECTOR PALA/CABLE 4/0-559 MCM | UN | 505.275 | 1010.55 | 2
2019-01-31 | 2019-01-31 |  | 1008868 | BREAKER 2 POLOS 2AMP | UN | 283.2 | 283.2 | 1
2017-08-01 | 2017-08-03 |  | 1008870 | BREAKER 2 POLOS 15AMP | UN | 330.695 | 1984.17 | 6
17/08/2020 | 2020-08-21 |  | 1008871 | BREAKER 4 POLOS 100AMP | UN | 13899.999 | 138999.99 | 10
2019-01-31 | 2019-01-31 |  | 1008879 | SWITCH GRADO INDUSTRIAL | UN | 187000 | 187000 | 1
2013-01-08 | 2017-07-04 |  | 1008882 | ABRAZADERA PLASTICA 1/2" | UN | 36.35 | 296579.65 | 8159
2018-08-28 | 2018-08-29 |  | 1008904 | AISLADOR POLIMÉRICO TIPO SUSPENSIÓN 35k | UN | 589.8348 | 131533.15 | 223
31/08/2020 | 2020-09-04 |  | 1008908 | ALAMBRE THHN #12 AWG VERDE | M | 25.8321 | 38686.08 | 1497.6
04/10/2013 | 2013-10-09 |  | 1008971 | MSR 100A,120V,2W,FM1S,15A,60Hz,Kh1 PLLM | UN | 0 | 0 | 320
2013-02-12 | 2017-07-04 |  | 1008972 | MSR 200A,240V,3W,FM2S,30A,60Hz,Kh1 PLLM | UN | 0 | 0 | 344
19/07/2016 | 2016-07-22 |  | 1008983 | GUANTE AISLADO MT 15KV CLASE 00 | UN | 8814.8038 | 326147.74 | 37
2015-07-14 | 2017-11-21 |  | 1008987 | CONECT PRUEBA D/AGUA MT P/C. 6,3 ROSC 1" | UN | 19.1067 | 2808.69 | 147
2018-02-07 | 2018-02-09 |  | 1008988 | CONECT PRUEBA D/AGUA MT P/C. 8,2 ROSC 1" | UN | 20.3787 | 20439.87 | 1003
2023-02-21 | 2023-02-21 |  | 1009018 | GABINETE/POLIFAS 12 MOD MED 120V RF | UN | 44616.23 | 178464.92 | 4
2013-04-10 | 2013-04-12 |  | 1009019 | GABINETE/POLIFAS 6 MOD MED 120V RF | UN | 30629.01 | 306290.1 | 10
12/1/2023 | 2023-02-07 |  | 1009022 | MED RE DIN TC-RF 120v C100 1S FTE1F | UN | 1756.8406 | 12991836.25 | 7395
12/1/2023 | 2023-02-07 |  | 1009023 | MED RE DIN TC-RF 240v C200 1S FTE1F | UN | 2158.3349 | 3522402.55 | 1632
2019-01-31 | 2019-01-31 |  | 1009032 | TARUGO EXPANSION PLOMO 5/16" P/TORN 1/4" | UN | 9.263 | 3056.8 | 330
15/02/2019 | 2019-02-25 |  | 1009068 | TORNILLO TIRAFONDO CABEZA HEX 1” X 3/16” | UN | 1.47 | 178605 | 121500
15/02/2019 | 2019-02-25 |  | 1009081 | MANGA EMPALME PLENA TRACC 4/0-4/0 ACSR | UN | 173.4 | 70920.6 | 409
2013-10-22 | 2016-11-29 |  | 1009082 | TORNILLO HEX ROSC CORR AC GALV 5/8" X 6" | UN | 39.2494 | 29947.26 | 763
2023-02-21 | 2023-02-21 |  | 1009179 | TUBO PVC SEMI-PRESION 160PSI 1/2x19 | UN | 109.5205 | 2080.89 | 19
10/01/2020 | 2020-02-06 |  | 1009181 | VARILLA GALV PUESTA A TIERRA 5/8" X 6" | UN | 366.8535 | 5897537.41 | 16076
2013-06-01 | 2017-07-04 |  | 1009193 | CHISPERO | UN | 159.3 | 159.3 | 1
2023-02-21 | 2023-02-21 |  | 1009195 | CONECT/PRUEBA DE AGUA/CONDUCTOR 10/2 | UN | 47.86 | 2919.46 | 61
2013-06-10 | 2013-06-12 |  | 1009220 | CAJA DUAL P/ALOJAMIENTO MEDIDOR SOCKER | UN | 1123.48 | 170768.96 | 152
2019-01-31 | 2019-01-31 |  | 1009230 | PATCH CORD STP CAT6 - 3' | UN | 247.61 | 150794.48 | 609
2013-07-30 | 2016-02-29 |  | 1009231 | REGLETA ELÉCTRICA P/GABINETE | UN | 1847.3586 | 25863.02 | 14
2018-09-13 | 18/09/2018 |  | 1009233 | GABINETE AUTOSOPORTADO 42U | UN | 48404.78 | 48404.78 | 1
2014-11-03 | 2014-11-05 |  | 1009234 | TERMINAL RJ45 STP CAT6 | UN | 22.4436 | 875.3 | 39
23/05/2019 | 2019-07-02 |  | 1009283 | CHISPÓMETRO 60KV | UN | 997731.3 | 997731.3 | 1
2014-12-27 | 2014-12-29 |  | 1009325 | TRANSF TP 1Ø RCO 2.4KV 15 KVA | UN | 1 | 1 | 1
2023-04-20 | 2023-04-20 |  | 1009381 | CABLE DE GOMA 12-3 | PIE | 40.65 | 38666.28 | 951.2
27/6/2023 | 2023-06-28 |  | 1009443 | CONDUCTOR CONCENTRICO DE AL 6 X 3 AWG | M | 131.9732 | 1885104.57 | 14284
20/6/2023 | 2023-06-28 |  | 1009444 | CONDUCTOR CONCENTRICO DE AL 8 X 2 AWG | M | 59.5275 | 147390.2 | 2476
15/09/2020 | 2020-09-17 |  | 1009450 | TORNILLO AUTO PERFORANTE 10 X 3/4" | UN | 157.5611 | 218537.18 | 1387
2019-02-18 | 2019-02-21 |  | 1009457 | CONECTOR UNION TIPO MANGUITO P/COND AWG6 | UN | 29.5827 | 7194600.6 | 243203
2020-03-05 | 2020-03-13 |  | 1009465 | MED RE SOCK BA 240V C20 4S FTE1F | UN | 2048.7018 | 348279.31 | 170
17/12/2020 | 2020-12-23 |  | 1009469 | MED RE SOCK GPRS 240V C200 2S FTE1F | UN | 8090.02 | 16180.04 | 2
2020-04-27 | 2020-04-29 |  | 1009475 | MED RE SOCK PLC 120V C100 1S FTE1F | UN | 7853.5208 | 502625.33 | 64
9/03/2022 | 2022-03-30 |  | 1009476 | MED RE SOCK PLC 120V C200 12S FTE1F | UN | 12993.9263 | 246884.6 | 19
12/02/2022 | 2022-03-14 |  | 1009478 | MED RE SOCK PLC 240V C20 4S FTE1F | UN | 9506.8603 | 294712.67 | 31
27/01/2018 | 2018-04-12 |  | 1009480 | MED RE SOCK TC-RF 120V C200 12S FTE1F | UN | 12203.618 | 2928868.32 | 240
2019-02-14 | 2019-04-17 |  | 1009485 | MED RE SOCK TC-PLC 120V C100 1S FTE1F | UN | 11557.5771 | 647224.32 | 56
08/12/2022 | 2022-12-14 |  | 1009487 | MED RE SOCK TC-PLC 240V C200 2S FTE1F | UN | 9259.738 | 370389.52 | 40
2023-02-21 | 2023-02-21 |  | 1009511 | MED RE BOTT TC-GPRS 240V C100 2A FTE1F | UN | 59357.45 | 593574.5 | 10
2018-12-26 | 2018-12-26 |  | 1009531 | TRAF CORRIENTE(OUTDOOR) 200/5-400/5 PLLM | UN | 0 | 0 | 17
14/9/2020 | 2020-09-28 |  | 1009546 | GABINETE P/MED CENTRALIZADA DE 18 PUNT | UN | 46290.5225 | 6202930.01 | 134
2020-01-24 | 2020-03-10 |  | 1009602 | MED RE DIN 120V C100 1S FTE1F PLLM | UN | 31.9893 | 10460.49 | 327
2/10/2019 | 2019-10-03 |  | 1009603 | MED RE DIN 240V C100 1S FTE1F PLLM | UN | 25.8629 | 59924.4 | 2317
2020-07-23 | 2020-09-03 |  | 1009605 | MODULO D/PANTALLA PLC SMCA 120V PLLM | UN | 0 | 0 | 225
2020-06-25 | 2020-09-03 |  | 1009606 | MODULO D/PANTALLA PLC SMCA 240V PLLM | UN | 0 | 0 | 2264
17/12/2020 | 2020-12-23 |  | 1009613 | MODULO D/PANTAL LA 120 V | UN | 1510.7135 | 11558468.79 | 7651
17/12/2020 | 2020-12-23 |  | 1009614 | MODULO D/PANTALLA PLC SMCA 240V | UN | 1679.7717 | 3905469.29 | 2325
14/9/2020 | 2020-09-28 |  | 1009615 | MODULO D/COLECTOR | UN | 18552.0634 | 3079642.53 | 166
2023-02-21 | 2023-02-21 |  | 1009616 | REGISTRO NEMA 3R 18X18X6 | UN | 2380.062 | 11900.31 | 5
2018-01-17 | 2018-01-19 |  | 1009618 | REGISTRO NEMA 3R 12X12X6 | UN | 1849.1018 | 262572.46 | 142
2022-12-31 | 2023-01-18 |  | 1009680 | SOPORTE PARA GABINETE TIPO L | UN | 305.6 | 2750.4 | 9
10/10/2022 | 2022-10-19 |  | 1009725 | TARUGO PLASTICO 5/16" X 1 1/2" | UN | 0.80936 | 211115.99 | 260843
15/2/2019 | 2019-02-22 |  | 1009727 | ABRAZADERA UNITRON 1 1/2" | UN | 24.78 | 1115.1 | 45
2019-01-31 | 2019-01-31 |  | 1009733 | FUSIBLE EXPULSIÓN 15.0 A TIPO D | UN | 90.4467 | 814.02 | 9
2019-01-31 | 2019-01-31 |  | 1009960 | DISCO DE CORTE PARA PULIDORA (PEQUEÑO) | UN | 103.84 | 2076.8 | 20
2021-04-22 | 2021-04-22 |  | 1010271 | FLEJE DIAGONAL ACERO GALV. DE 120 PULG | UN | 3071.9579 | 116734.4 | 38
27/5/2020 | 2020-07-16 |  | 1010445 | INTERRUPTOR 12.5 KV | UN | 1994821.345 | 3989642.69 | 2
2020-08-04 | 2020-08-12 |  | 1010483 | MED RE SOCK TC-RF 240V C200 2S FTE1 PLLM | UN | 0 | 0 | 1
08/02/2018 | 2018-03-05 |  | 1010485 | CONDUCTOR NO. 8 AWG | M | 164.0089 | 6020701.09 | 36709.6
19/10/2022 | 2022-10-28 |  | 1010495 | TORNILLO TIRAFONDO DE 14’’ X 1 ½’’ | UN | 1.9957 | 377199.24 | 189005
4/03/2021. | 2021-03-08 |  | 1010506 | FUSIBLE DE EXPULSIÓN 15 A TIPO K | UN | 130.4317 | 94171.67 | 722
16/12/2019 | 2019-12-17 |  | 1010508 | FUSIBLES DEL OMU 5 A | UN | 597.3767 | 5376.39 | 9
2019-01-31 | 2019-01-31 |  | 1010509 | FUSIBLES MTU LPS-RK-200SP | UN | 6196.605 | 86752.47 | 14
13/8/2019 | 2019-12-16 |  | 1010669 | TORNILLO CABEZA HEXAGONAL 3/8"X 3" | UN | 7.3503 | 485134.4 | 66002
1/03/2021 | 2021-03-10 |  | 1010671 | TARUGO EXPANSIÓN DE PLOMO 3/8'' X 3" | UN | 31.0777 | 754971.67 | 24293
05/12/2019 | 2019-12-09 |  | 1010892 | MED RE SOCK TC-PLC 240V C200 2S PLLM | UN | 0 | 0 | 2736
05/12/2019 | 2019-12-09 |  | 1010896 | MED IND SOCK PLC 480V C20 FM9S PLLM | UN | 0 | 0 | 1
04/09/2019 | 2019-09-09 |  | 1010940 | FUSIBLES MTU LPS-RK-300SP | UN | 8513.9243 | 119194.94 | 14
29/05/2019 | 2019-06-18 |  | 1010977 | ARANDELA PLANA ACERO GALV 5/16" | UN | 1.298 | 2596 | 2000
2017-01-17 | 2017-01-19 |  | 1010980 | TORNILLO CABEZA HEX 5/16" X 2 1/2" | UN | 3.119 | 5954.12 | 1909
2016-10-18 | 2016-10-20 |  | 1010984 | AMPLIFICADOR SEÑAL DE DATOS DE CELULAR | UN | 17581.9176 | 580203.28 | 33
2019-09-03 | 2019-09-05 |  | 1011014 | TORNILLO D/MAQUINA 1/2'' X 8" | UN | 12.86 | 7484.52 | 582
2023-03-17 | 2023-03-17 |  | 1011020 | FLEJE ACERO GALV,DIAGONAL LONGITUD 120" | UN | 1462.9914 | 335025.02 | 229
2020-09-30 | 2020-09-30 |  | 1011021 | CRUCETA ACERO GALV, "L", 3"x3" x1/4"x10’ | UN | 2137.67 | 2137.67 | 1
05/12/2019 | 2019-12-09 |  | 1011022 | BASE CIRCULAR P/MEDIDOR 4S (1 ENTRADA) | UN | 373.0994 | 1513291.2 | 4056
19/12/2019 | 2019-12-27 |  | 1011023 | KIT BLINDAJE ELÉCT P/BOR BT C/CINTA COND | UN | 1348.74 | 4046.22 | 3
07/03/2017 | 2017-05-03 |  | 1011025 | TRAF CORRIENTE (OUTDOOR)200/5 SPLIT CORE | UN | 7285.32 | 182133 | 25
08/01/2019 | 2019-02-08 |  | 1011026 | TRAF CORRIENTE (OUTDOOR)400/5 SPLIT CORE | UN | 7285.32 | 109279.8 | 15
2018-01-11 | 2018-01-13 |  | 1011030 | ARMARIO COMBINADO P/MEDIDOR Y CT'S C/LIM | UN | 45389.8709 | 9168753.93 | 202
10/04/2018 | 2018-04-20 |  | 1011034 | LIMIT SWITCH | UN | 790.6 | 109102.8 | 138
27/03/2020 | 2020-04-14 |  | 1011037 | UPS MEDIDOR INDUSTRIAL BOTTOM | UN | 29826.2624 | 7396913.08 | 248
2017-07-24 | 2017-08-30 |  | 1011070 | CABLE DE ACERO GALVANIZADO 3/16'' | PIE | 5.4084 | 101265.38 | 18723.76
2017-07-24 | 2017-12-16 |  | 1011072 | GRAPA PARA CABLE DE ACERO 3/16'' | UN | 686.3296 | 3444002.04 | 5018
11.10.2019 | 2019-10-14 |  | 1011158 | CABLE ACERO GALVANIZADO P/RETENIDA 5/16” | M | 31.19 | 64875.2 | 2080
19/4/2023 | 2023-05-23 |  | 1011310 | CELDA DE ENTRADA BARRAS 15 kV | UN | 4096134 | 4096134 | 1
8/11/2018 | 2018-11-15 |  | 1011325 | TORNILLO CABEZA ESTRÍA 1/4'' X 1'' | UN | 3.018 | 29256.8 | 9694
03/07/2019 | 2019-07-08 |  | 1011338 | RELE REGULACION TRANSFORMADOR POTENCIA | UN | 700540.572 | 3502702.86 | 5
17/10/2019 | 2019-10-23 |  | 1011657 | MED RE SOCK RF 120V C100 1S PLLM | UN | 1277.7706 | 21722.1 | 17
2016-05-07 | 2016-05-09 |  | 1011658 | MED RE SOCK RF 240V C200 2S PLLM | UN | 1516.1143 | 10612.8 | 7
2019-12-19 | 2020-04-24 |  | 1011685 | MED RE SOCK TOTBA 240VCL20 4S FTE1F PLLM | UN | 0 | 0 | 12
2023-05-16 | 2023-05-18 |  | 1011791 | TRANSF 1F PM 15KVA RR/FF/7200/120-240V | UN | 1 | 1 | 1
2016-04-20 | 2016-04-22 |  | 1011793 | COBERTO DE LINEA PARA CONDUTOR 100MCM | M | 2280.94 | 136856.4 | 60
18/11/2016 | 2016-11-24 |  | 1011797 | MED RE SOCK PLC 120V C100 1S PLLM | UN | 452.5437 | 10861.05 | 24
23/08/2018 | 2018-11-02 |  | 1011799 | MED RE SOCK PLC 240V C20 4S FTE1F PLLM | UN | 0 | 0 | 1
23/08/2018 | 2018-11-02 |  | 1011800 | MED RE SOCK PLC 240V C200 2S PLLM | UN | 0 | 0 | 5
2017-08-26 | 2017-08-28 |  | 1011801 | MED RE SOCK RF 240V C20 4S PLLM | UN | 12022.4203 | 877636.68 | 73
19/12/2017 | 2017-12-22 |  | 1011878 | PANTALLA D/EXT P/MODULO DE MED RF PLLM | UN | 0 | 0 | 54
2019-05-15 | 2019-05-16 |  | 1011901 | VARA TELESCOPICA AISLADA 90KV/2 SECCIONE | UN | 11127.4 | 367204.2 | 33
07/08/2020 | 2020-08-13 |  | 1011915 | BREAKER 2 POLO 2A MAS CONTACTO AUX DIN | UN | 903.8082 | 83150.35 | 92
07/08/2020 | 2020-08-13 |  | 1011916 | BREAKER 2 POLO 10A MAS CONTACTO AUX DIN | UN | 1385.4773 | 41564.32 | 30
2020-08-17 | 2020-09-10 |  | 1011917 | GUARDA MOT 3 POLO 6/10A CONTACTO AUX DIN | UN | 6331.4564 | 246926.8 | 39
23/08/2018 | 2018-11-02 |  | 1011919 | PATCH CORD 6 PIE CAT6A | UN | 277.2203 | 110888.14 | 400
2018-02-09 | 2018-04-04 |  | 1011920 | BATERIA 12V 26A,Amp Hr(MDPS-12260NB)NOJA | UN | 6844 | 88972 | 13
2020-08-17 | 2020-09-10 |  | 1011923 | BREAKER 3P 30A MAS CONTACTO AUX DIN | UN | 1382.6668 | 78812.01 | 57
31/01/2019 | 2019-02-13 |  | 1011924 | POWER SUPPLY IND 48VDC C/SALIDA P/PC | UN | 9447.552 | 94475.52 | 10
31/01/2019 | 2019-02-13 |  | 1011925 | TARGETA FLASH (SQ Flash ind Grade 16GB | UN | 10207 | 102070 | 10
12/07/2019 | 2019-07-25 |  | 1011928 | BLOQUE DE CONTACTO P/INT ABB MOD VD4 | UN | 44895.5307 | 1346865.92 | 30
21/10/2019 | 2019-10-22 |  | 1011929 | BOBINA APERTURA P/ INT ABB MOD VD4 | UN | 50242.8072 | 1256070.18 | 25
2019-03-01 | 2019-03-29 |  | 1011930 | BOBINA CIERRE P/ INT ABB MOD VD4 | UN | 50242.807 | 502428.07 | 10
2019-12-27 | 2020-01-17 |  | 1011941 | RELÉ 86 LOCK OUT | UN | 188723.3 | 377446.6 | 2
20/02/2018 | 2018-03-06 |  | 1011943 | CAJA PLASTICA EXT P/BREAKER 3P | UN | 734.5499 | 58763.99 | 80
05/05/2021 | 2021-05-17 |  | 1011944 | ALARMERO ENT Y SAL DIG | UN | 251340 | 2262060 | 9
07/08/2020 | 2020-08-13 |  | 1011945 | BREAKER 1 P 10A + CONT AUX TIPO DIN | UN | 272.9598 | 13647.99 | 50
07/08/2020 | 2020-08-13 |  | 1011946 | BREAKER 1 P 6A + CONT AUX TIPO DIN | UN | 322.8653 | 16466.13 | 51
15/07/2020 | 2020-07-23 |  | 1011947 | BARRA METAL P/ INTERCONEX BORNAS 2.5MM | UN | 177.472 | 7098.88 | 40
10/2/2019 | 2019-02-21 |  | 1011954 | TRANSFORMADOR 1F 34.5 / 7.2-2.4KV,500KVA | UN | 707764 | 707764 | 1
13/08/2019 | 2019-08-20 |  | 1011980 | TRANSF 1F PM 50KVA RF/FF/2400/120-240V | UN | 0 | 0 | 1
31/01/2019 | 2019-02-13 |  | 1011982 | FUENTE P/MODEM POLARIDAD NEGATIVA | UN | 1839.9976 | 356959.53 | 194
2019-03-22 | 2019-04-01 |  | 1011985 | KIT ANTIHURTO BASE CIRCULAR | UN | 188.7174 | 154748.27 | 820
30/07/2020 | 2020-08-12 |  | 1011989 | LIMIT SWITCH P /SMCA | UN | 790.6 | 21346.2 | 27
2018-03-19 | 2020-03-18 |  | 1011997 | CONDUCTOR CONCENTRICO DE ALUMINIO NO.2 | M | 296.6167 | 18686.85 | 63
11/8/2020 | 2020-08-14 |  | 1011998 | CERRADURA ELECTROMECANICA ALTA SEG. AUDI | UN | 12102.7644 | 12889444.09 | 1065
11/8/2020 | 2020-08-14 |  | 1011999 | LLAVE CERRADURA ELECTROMECANICA | UN | 15851.0379 | 1553401.71 | 98
11/8/2020 | 2020-08-14 |  | 1012001 | LLAVE MAESTRA PROGRAMACION CERRAD. ELECT | UN | 36259.8633 | 108779.59 | 3
2019-10-28 | 2019-10-28 |  | 1012077 | SECCIONADOR 34,5KV 600AMP | UN | 20296 | 304440 | 15
2019-05-31 | 2019-05-31 |  | 1012116 | MODULO TRANSF 12.47KV R 800-1600/5A PLLM | UN | 0 | 0 | 2
19/01/2021 | 2021-02-18 |  | 1012302 | LUMINARIA LED AP 90-110 W | UN | 13685.5574 | 424252.28 | 31
2017-11-14 | 2017-11-16 |  | 1012372 | CONECT TIPO MANQUITO TUBULAR CON PARTE P | UN | 3.54 | 31860 | 9000
2017-09-25 | 2017-10-23 |  | 1012381 | MTU 225kVA,12.47/7.2kV,480/277V,±2%,Y-Y | UN | 1457717.356 | 7288586.78 | 5
2017-10-23 | 2018-04-24 |  | 1012406 | ARANDELA PRESION ACERO GALV P/TORN 1/2" | UN | 4.8718 | 33054.92 | 6785
20/02/2018 | 2018-03-06 |  | 1012435 | Tubo EMT 1 1/2"x10' | UN | 4065.645 | 65050.32 | 16
07/08/2020 | 2020-08-13 |  | 1012477 | BREAKER 3P 6 AMP C/CONTACTO AUX | UN | 1159.1025 | 51000.51 | 44
29/12/2017 | 2017-12-31 |  | 1012495 | COBERTOR DE LINEA PARA CONDUCTOR | ROL | 29500 | 501500 | 17
2019-10-24 | 2020-01-30 |  | 1012506 | MANGA DE CORTE | UN | 8.437 | 1144023.45 | 135596
2017-09-22 | 2018-01-13 |  | 1012520 | CABLE RJ45-DB15 MACHO | M | 391.0048 | 61778.76 | 158
11/01/2019 | 2019-02-11 |  | 1012521 | CABLE RJ45-DB9 MACHO | M | 1298 | 25960 | 20
17/12/2019 | 2019-12-27 |  | 1012548 | TUBO PVC DE PRESIÓN 1/2" | UN | 194.995 | 10139.74 | 52
2018-06-04 | 2018-06-19 |  | 1012556 | CONECT N MACH P/CABLE HELIAX 1/2" CU | UN | 1129.26 | 32748.54 | 29
2018-12-20 | 2018-12-20 |  | 1012557 | CABLE HELIAX 1/2" | M | 636.5746 | 96759.34 | 152
18/05/2023 | 2023-05-23 |  | 1012565 | CABLE D/ GOMA 18/3 | M | 80.2046 | 75102.78 | 936.39
23/07/2019 | 2019-07-31 |  | 1012567 | TRAF CORRI (OUTDOOR) 200-5/400-5 NU PART | UN | 1048.7578 | 9438.82 | 9
07/05/2019 | 2019-07-03 |  | 1012568 | CONECTOR PERNO PARTIDO #4 CU | UN | 56.6872 | 106118.44 | 1872
20/8/2020 | 2020-08-24 |  | 1012571 | CERRADURA ELECTRÓNICA TIPO CASQUILLO-PER | UN | 11055.7386 | 10337115.59 | 935
2019-02-22 | 2019-03-01 |  | 1012593 | INTERRUPTOR ABB ACOPLAMIENTO BARRAS Y AC | UN | 2565996.875 | 5131993.75 | 2
04/09/2019 | 2019-09-09 |  | 1012601 | TARJETA DE CONTROL INTERRUPTOR | UN | 80213.485 | 160426.97 | 2
29/01/2019 | 2019-02-11 |  | 1012604 | TRANSF DE INTENSIDAD 72-200-400 | UN | 274478.572 | 2744785.72 | 10
08/10/2019 | 2019-10-17 |  | 1012605 | TRANSF DE INTENSIDAD CXE-36- 200-400 | UN | 99506.745 | 597040.47 | 6
25/11/2020 | 2020-12-04 |  | 1012801 | CONDUCTOR CU AISL 15KV #2 AL 33% | M | 553.5262 | 66423.14 | 120
2019-05-03 | 2019-05-30 |  | 1013160 | BASE CIRCULAR POLIMERICA P/MED RES FM 2S | UN | 472.6944 | 178678.49 | 378
13/09/2019 | 2019-09-17 |  | 1013163 | TUERCA ACERO ROSCA GRUESA 1/2'' | UN | 21.24 | 17438.04 | 821
2023-02-21 | 2023-02-21 |  | 1013164 | TAPA CIEGA METAL 2''x 4'' | UN | 21.8204 | 114360.8 | 5241
2023-02-21 | 2023-02-21 |  | 1013165 | CONDULET 1/2'' | UN | 91.162 | 426729.19 | 4681
17/05/2019 | 2019-06-11 |  | 1013166 | BARRA ROSCADA GAL.ROSCA GRUESA UNC 1/2*6 | UN | 249.5928 | 125295.58 | 502
04/06/2019 | 2019-07-04 |  | 1013404 | CT 400/5 N/P 2.5VA,600V,CABLE DE 7MTS | UN | 6490 | 1298000 | 200
14/11/2018 | 2018-11-27 |  | 1013487 | TUBERIA FLEX LIQ. TIGHT 1/2" NO METALICA | TF | 24.78 | 37987.74 | 1533
2019-10-24 | 2020-01-30 |  | 1013493 | MED RE SOCK ESC 240V C200 2S | UN | 2205.81 | 2205.81 | 1
13/5/2023 | 2023-05-29 |  | 1013494 | MED RE SOCK ESC 120V C100 1S FTE1F | UN | 2597.7874 | 39065526.68 | 15038
17/06/2022 | 2022-06-23 |  | 1013497 | CONECTOR MOLEX 4 PINES CUADRADO | UN | 25.96 | 38940 | 1500
24/5/2023 | 2023-06-06 |  | 1013517 | ARMARIO P/MEDIDOR CON VENTILACIÓN | UN | 27142.9256 | 3284294 | 121
18/1/2021 | 2021-02-22 |  | 1013518 | ARMARIO P/MEDIDOR Y CT CON VENTILACIÓN | UN | 28293.5701 | 4102567.67 | 145
19/4/2023 | 2023-05-23 |  | 1013527 | INTERRUPTOR INTEMPERIE 15 KV 2000A | UN | 2987182.345 | 11948729.38 | 4
2022-11-29 | 2023-01-06 |  | 1013568 | MODULO I/O 80 ENTRAD Y 16 SALID DIGITAL | UN | 404247.244 | 2021236.22 | 5
14/10/2019 | 2019-10-16 |  | 1013572 | PINZA DE TERMINAL RJ45 | UN | 2360 | 18880 | 8
26/03/2021 | 2021-04-06 |  | 1013582 | CABLE #6 AWG | M | 419.49 | 251694 | 600
3/12/2019 | 2019-12-17 |  | 1013583 | CABLE SUPERFLEXIBLE H07-VK 2.5 MM | M | 19.2104 | 484102.08 | 25200
01/10/2020 | 2020-10-23 |  | 1013584 | AISLADOR SUSPENSIÓN 69 KV | UN | 2773 | 24957 | 9
2020-07-16 | 2020-07-30 |  | 1013661 | MED RE SOCK TC-PLC 120V C100 1S PLLM | UN | 0 | 0 | 2
9/12/2019 | 2019-12-09 |  | 1013662 | MOD TR COMB MT 7.2 KV 1Φ 100-200/5A PLLM | UN | 0 | 0 | 1
2018-03-18 | 2020-03-18 |  | 1013669 | SELLO DOBLE ANCLA COLOR AZUL PLLM | UN | 0 | 0 | 18250
2023-04-12 | 2023-04-13 |  | 1013829 | TRANSF TP 1Ø RCO 7.2KV 37.5 KVA REG ESP | UN | 1 | 3 | 3
2021-05-14 | 2021-05-17 |  | 1013830 | TRANSF TP 1Ø RCO 7.2KV 50 KVA REG ESP | UN | 1 | 1 | 1
2023-06-12 | 2023-06-13 |  | 1013831 | TRANSF TP 1Ø RCO 7.2KV 75 KVA REG ESP | UN | 1 | 1 | 1
2023-06-26 | 2023-06-28 |  | 1013833 | TRANSF TP 1Ø RCO 2.4KV 37.5 KVA REG ESP | UN | 1 | 1 | 1
16/05/2022 | 2022-05-19 |  | 1013881 | CONECT A/P AGUA DOBLE P/C CONCT 120/240V | UN | 23.5882 | 1691273.94 | 71700
17/5/2021 | 2021-05-19 |  | 1013900 | KIT DE MACROMEDICIÓN N- CERRADO 200-5 BT | UN | 11210 | 4315850 | 385
2020-01-07 | 2020-01-10 |  | 1014008 | TRANSF TP RCO 100 KVA, 7.2/2.4KV | UN | 135688.42 | 135688.42 | 1
17/06/2022 | 2022-06-20 |  | 1014198 | TORNILLO PARA ARO DE SEGURIDAD | UN | 22.715 | 636020 | 28000
12/11/2021 | 2021-11-15 |  | 1014350 | HEBILLA P/FLEJE 12.7MM (1/2') | UN | 5.1195 | 35836.6 | 7000
2023-04-27 | 2023-05-02 |  | 1014458 | TR TP 1Ø RCO 7.2KV 25 KVA VOLT. BT ESP. | UN | 1 | 6 | 6
2021-10-07 | 2021-10-08 |  | 1014459 | TR TP 1Ø RCO 7.2KV 50 KVA VOLT. BT ESP. | UN | 1 | 7 | 7
2023-03-13 | 2023-03-14 |  | 1014460 | TR TP 1Ø RCO 7.2KV 75 KVA VOLT. BT ESP. | UN | 1 | 6 | 6
05/4/2023 | 2023-04-05 |  | 1014475 | INTERRUPTOR 38 KV, 1200A DE INTEMPERIE | UN | 4008811.26 | 8017622.52 | 2
19/4/2023 | 2023-05-23 |  | 1014476 | INTERRUPTOR 15 KV, 1200A DE INTEMPERIE | UN | 2826979.2178 | 25442812.96 | 9
2021-10-07 | 2021-10-12 |  | 1014520 | TRANSF TP 1Ø 250KVA 7200-120/240 RCO | UN | 1 | 1 | 1
2023-04-27 | 2023-05-02 |  | 1014594 | TR TP 1Ø RCO 7.2KV 100 KVA VOLT. BT ESP. | UN | 1 | 1 | 1
2022-03-21 | 2022-03-23 |  | 1014612 | TR TP 1Ø RCO 7.2KV 37.5 KVA VOLT. BT ESP | UN | 1 | 6 | 6
2023-03-21 | 2023-03-21 |  | 1014676 | MED RE SOCK RF-WS -TC 120V C100 1S | UN | 6067.19 | 6067.19 | 1
2023-03-14 | 2023-03-14 |  | 1014677 | MED RE SOCK RF-WS-TC 240V C200 2S | UN | 6894.54 | 6894.54 | 1
2023-02-21 | 2023-02-21 |  | 1014732 | TUBERIA FLEX LIQUID TIGHT 2" | M | 531.8887 | 706348.16 | 1328
2023-04-05 | 2023-06-02 |  | 1014806 | MED RE SOCK ESC 120V C100 1S FTE1F PLLM | UN | 0 | 0 | 112
2020-01-10 | 2020-01-14 |  | 2000016 | CABLE DE DATOS STP | PIE | 14.1128 | 28225.6 | 2000
2020-02-17 | 2020-02-18 |  | 2000355 | CONECTOR PARA DISPLAY MEDIDOR CENTRON | UN | 236.5491 | 354823.62 | 1500
2019-12-20 | 2019-12-26 |  | 2000734 | POWER SUPLY MODULE | UN | 33050.62 | 132202.48 | 4
2020-01-29 | 2020-01-30 |  | 2003103 | SOLDADOR TIPO CAUTIN DE 30 WATTS | UN | 311.52 | 623.04 | 2
2019-12-09 | 2019-12-12 |  | 2003859 | MTU 300 KVA 12.5/7.2Kv 3-Y | UN | 1522871.94 | 4568615.82 | 3
2018-03-12 | 2020-03-13 |  | 2003934 | Conector RJ45 | UN | 6.175 | 14573 | 2360
23/05/2019 | 2019-07-02 |  | 2004582 | GABINETE | UN | 49914 | 99828 | 2
13/12/2021 | 2023-03-22 |  | 2004708 | SISTEMA OP Y AUTOMATIZACION LOCAL | UN | 4565590.2767 | 27393541.66 | 6
2019-03-20 | 2019-04-04 |  | 2004919 | SWITCH ETHERNET 24 PTOS | UN | 266423.2786 | 1864962.95 | 7
12/10/2018 | 2018-11-12 |  | 2005195 | MASKING TAPE DE 2" | UN | 61.773 | 4324.11 | 70
2013-10-19 | 2014-07-29 |  | 2005220 | PINTURA EPOXICA | G/L | 2708.1 | 170610.3 | 63
05/07/2018 | 2018-07-25 |  | 2005307 | DESENGRASANTE | UN | 305.9967 | 1835.98 | 6
31/05/2019 | 2019-07-23 |  | 2005308 | ESTOPA PRIMERA | UN | 58.5037 | 631.84 | 10.8
20/09/2018 | 2018-09-25 |  | 2005667 | ORGANIZADORES CABLE DATA | UN | 841.48 | 841.48 | 1
2020-10-26 | 2020-12-04 |  | 2005718 | SPRAY PINTURA GALVANIZADA | UN | 754.5204 | 18863.01 | 25
02/04/2018 | 2018-04-17 |  | 2005879 | ALKYD S/RAPIDO LB - GI-3003 GRIS PERLA | GLN | 1118.6289 | 280775.85 | 251
01/01/2017 | 2017-02-07 |  | 2005881 | PINCEL P/D M MADERA 484-16 FILBERT | UN | 23.836 | 1191.8 | 50
30/10/2019 | 2019-11-01 |  | 2005882 | THINNER AAA-200 | GLN | 332.3425 | 1329.37 | 4
22/12/2014 | 2014-12-26 |  | 2005995 | BANDEJA P/GABINETE DE 7' | UN | 1858.0843 | 39019.77 | 21
2018-12-18 | 2018-12-18 |  | 2006554 | BATERÍA D/CICLO PROFUNDO 12VDC 150-250A | UN | 6379.3013 | 204137.64 | 32
2016-06-05 | 2016-07-05 |  | 2006574 | PACHCORD | UN | 112.1 | 6726 | 60
12/02/2014 | 2014-04-30 |  | 2006598 | CHALECO REFLEXTANTE | UN | 135.7 | 13570 | 100
2013-11-25 | 2017-08-22 |  | 2006599 | MINI JACK | UN | 14.058 | 140.58 | 10
23/05/2019 | 2019-07-02 |  | 2007174 | ANTENA RADIAL GSM 900/1800 MHZ | UN | 413 | 38822 | 94
26/03/2021 | 2021-04-13 |  | 2007309 | CONECTOR UF MEDIA LUNA 3/4" | UN | 29.2758 | 9573.18 | 327
2013-02-22 | 2014-05-21 |  | 2007423 | DISCO DURO SATA 250G P/DESTOKP | UN | 3894 | 38940 | 10
18/11/2016 | 2016-11-24 |  | 2007507 | UNION IMC 2" | UN | 82.1444 | 143670.52 | 1749
18/11/2015 | 2015-11-30 |  | 2007508 | UNION IMC 1" | UN | 26.5124 | 10764.05 | 406
2018-07-25 | 2018-07-25 |  | 2008032 | CABLE SERIAL PARA MODEM | UN | 744.7034 | 275540.27 | 370
2020-06-10 | 2020-06-30 |  | 2008035 | CABLE UTP PARA INTEMPERIE | ROL | 11458.0681 | 183329.09 | 16
12/10/2018 | 2018-10-31 |  | 2008067 | ACEITE HIDRAULICO 68º | BID | 29289.7033 | 87869.11 | 3
08/03/2018 | 2018-03-21 |  | 2008105 | DIFUSOR LAMPARA 2'X4' | UN | 222.1153 | 26653.84 | 120
2023-02-21 | 2023-02-21 |  | 2008149 | CAJA RECTANGULAR EMT 1/2" | UN | 48.6672 | 259152.69 | 5325
22/04/2015 | 2015-04-28 |  | 2008208 | BASE RELAY 8PIN | UN | 25.9717 | 597.35 | 23
18/06/2019 | 2019-06-26 |  | 2008286 | RESISTENCIA 300 OHMIO /100VA – P/ PT | UN | 3100.0017 | 18600.01 | 6
2023-02-21 | 2023-02-21 |  | 2008317 | TERMINAL AL 2/0 AWG 3M CON OJO | UN | 48.5783 | 12338.89 | 254
2018-12-19 | 2019-12-31 |  | 2008373 | LIMPIADOR D/CRISTALES | GPM | 390 | 390 | 1
2019-05-15 | 2019-05-21 |  | 2009730 | BASE ANTENA-LARSEN LMK | UN | 889.425 | 53365.5 | 60
11/01/2021 | 2021-02-18 |  | 2012564 | SILICON URETANO | UN | 472 | 4720 | 10
17/07/2018 | 2018-07-31 |  | 2013112 | LIMPIADOR D/CONTACTO | UN | 299.991 | 2999.91 | 10
26/10/2020 | 2020-11-02 |  | 2014006 | CONVERTIDOR 125VDC A 120VAC RACK 19 | UN | 111952.855 | 895622.84 | 8
2019-03-01 | 2019-04-04 |  | 2014007 | CONVERTIDOR ETHERNET | UN | 46953.946 | 469539.46 | 10
01/04/2022 | 2022-04-25 |  | 2014008 | GABINETE DE COMUNICACION 24U | UN | 82375.1904 | 1894629.38 | 23
10/09/2021 | 2021-10-20 |  | 2015437 | SWITCH ETHERNET 24 PORT CISCO 4010 | UN | 467339.025 | 1869356.1 | 4
2022-08-02 | 2022-08-31 |  | 2015928 | MODEM INHAND | UN | 34220 | 2224300 | 65
06/08/2021 | 2021-08-11 |  | 2016051 | BATERIA UPS 1242 AH CAJA CONTROL ITC G&W | UN | 4874.108 | 121852.7 | 25
06/08/2021 | 2021-08-11 |  | 2016052 | BATERIA UPS 1242 AH CAJA CONTROL ITC ABB | UN | 6938.577 | 346928.85 | 50