## Inventario almacén octubre
Empresa Distribuidora de Eléctricidad del Norte. S.A.
“Año de la Consolidación de la Seguridad Alimentaria”
Relación de inventario en almacén
|  | Correspondiente al mes de | Octubre | del año | 2023
FECHA RECEPCION | FECHA DE REGISTRO | CODIGO DE BIENES NACIONALES ( SI APLICA) | CODIGO INSTITUCIONAL | DESCRIPCION DEL ACTIVO O BIEN | UNIDAD DE MEDIDA | COSTO UNITARIO EN RD$ | VALOR EN RD$ | EXISTENCIA
2021-04-20 | 2021-04-20 |  | 1000097 | CABLE COBRE URD #2/0 AISL P/ 15kV | M | 7841.71 | 156834.2 | 20
2018-01-11 | 2018-01-13 |  | 1001903 | MANGA AUT PLENA TENSIÓN P/COND 397- 477 | UN | 1057.98 | 1057.98 | 1
2016-05-07 | 2016-05-09 |  | 1002019 | Terminal Preformado 5/16" | UN | 233.88 | 9355.2 | 40
10/03/2017 | 2017-03-21 |  | 1002610 | Herramienta Secc de Carga Loadbuster | UN | 64278.14 | 257112.56 | 4
14/04/2021 | 2021-04-21 |  | 1003549 | BRIDA DE SUJECION PLASTICA 9 mm X 305 mm | UN | 5.1238 | 3058.9 | 597
18/03/2021 | 2021-03-22 |  | 1003889 | MULTIMETRO DIGITAL DE 1000V | UN | 3539.9882 | 421258.59 | 119
19/12/2019 | 2019-12-27 |  | 1003902 | TUERCA HEXAGONAL ACERO GALV.5/16" | UN | 6.0888 | 9127.11 | 1499
2020-01-07 | 2020-01-28 |  | 1004076 | BORNERA SECCI.CORRIENTE Y TEN. 500V.57A | UN | 165.2208 | 280875.4 | 1700
2017-01-20 | 2017-01-24 |  | 1004105 | TORNILLO TIRAFONDO AC GALVAN 5-16'' X 4' | UN | 158.93 | 16687.65 | 105
29/03/2022 | 2022-04-20 |  | 1004132 | CABLE ACERO COBREADO DESNUDO #2 AWG 7 HI | M | 248.754 | 2789602.54 | 11214.3
11/03/2021 | 2021-03-15 |  | 1004148 | BRIDA DE SUJECION PLASTICA 5 mm X 152 mm | UN | 1.3287 | 3321.7 | 2500
22/10/2018 | 2018-11-22 |  | 1004207 | BULTO PARA HERRAMIENTAS | UN | 1167.985 | 2335.97 | 2
27/09/2023 | 2023-10-25 |  | 1004213 | CABLE DE ACERO COBREADO #6 AWG 3 HILOS | M | 71.9825 | 16300492.5 | 226450.9
2020-06-14 | 2020-06-14 |  | 1004353 | TERMINACION EXTER CONTRACT FRIO 15 KV #2 | UN | 1404.2 | 19658.8 | 14
2014-09-25 | 2014-09-27 |  | 1004639 | SOPORTE P/CAJA DERIV. 9"X12"X1-3/4"X5/16 | UN | 320.69 | 320.69 | 1
18/11/2016 | 2016-11-24 |  | 1004695 | Conectores DB9 | UN | 41.3 | 47123.3 | 1141
21/08/2020 | 2020-08-24 |  | 1005175 | ARMARIO INSTALACION PUNTO FRONTERA | UN | 36108 | 72216 | 2
2012-11-27 | 2016-11-29 |  | 1005177 | ARMARIO P/MEDIDOR 220V(60)A TOTALIZADORE | UN | 513.39 | 51339 | 100
2023-09-22 | 2023-09-25 |  | 1005191 | TRANSF TP 1Ø RCO DUAL 50 KVA | UN | 1 | 1 | 1
2012-03-31 | 2013-07-30 |  | 1005212 | CONDENSADOR 1F 7.2 KV 100KVAR | UN | 12759.154 | 63795.77 | 5
2021-05-26 | 2021-05-28 |  | 1005217 | CRONOMETRO DIGITAL | UN | 1564.2317 | 9385.39 | 6
2013-12-18 | 2013-12-20 |  | 1005224 | DETECTOR D/DERIVACION D/CABLE P/5TERM | UN | 36477.925 | 145911.7 | 4
2013-04-30 | 2013-05-02 |  | 1005228 | DETECTOR PULSO D/CONTADOR | UN | 1192.8512 | 9542.81 | 8
2016-03-17 | 2016-03-17 |  | 1005230 | DETECTOR TENSION D/1 A 138KV | UN | 19025.1682 | 323427.86 | 17
2013-10-10 | 2017-10-21 |  | 1005233 | DETECTOR PASO D/FALTA | UN | 5288.0171 | 37016.12 | 7
2015-11-25 | 2017-02-03 |  | 1005234 | DIFERENCIAL MANUAL DE 1TON | UN | 8980.4387 | 619650.27 | 69
2012-03-29 | 2012-03-31 |  | 1005235 | DISPOSITIVO D/PRUEBA | UN | 1725.71 | 1725.71 | 1
06/06/2016 | 2016-07-06 |  | 1005239 | EQUIPO PUESTA TIERRA P/L MT HASTA 66KV | UN | 89801.8 | 359207.2 | 4
23/04/2021 | 2021-04-27 |  | 1005245 | ESCALERA FIBRA D/VIDRIO 32' T/EXTENSION | UN | 22536.2445 | 247898.69 | 11
2012-03-29 | 2012-03-31 |  | 1005291 | INTERRUPTOR AUTOSECC 15KV 800AMP | UN | 497862.81 | 497862.81 | 1
13/9/2023 | 2023-09-28 |  | 1005306 | LUMINARIA APS 240V 150W | UN | 4923.6787 | 13604124.38 | 2763
2012-03-29 | 2012-03-31 |  | 1005308 | LUMINARIA APS 240V 400W | UN | 3990.06 | 7980.12 | 2
2012-03-29 | 2012-03-31 |  | 1005309 | MEDIDOR DESCARGA PARARRAYO | UN | 4487.2776 | 798735.42 | 178
2018-09-12 | 2018-09-12 |  | 1005314 | MODULO PROTECCION MONOFASICO 10AMP | UN | 1971.74 | 7886.96 | 4
30/6/2019 | 2019-11-01 |  | 1005349 | MODULO TRANSF 3F 12.5KV R 100-200/5 | UN | 119072.22 | 833505.54 | 7
30/07/2019 | 2019-08-29 |  | 1005351 | MODULO TRANSF 3F 12.5KV R 150-300/5 | UN | 126700.6844 | 1140306.16 | 9
23/7/2020 | 2020-07-28 |  | 1005355 | MODULO TRANSF 3F 12.5KV R 300-600/5 | UN | 121296.9367 | 727781.62 | 6
30/07/2019 | 2019-08-29 |  | 1005356 | MODULO TRANSF 3F 12.5KV R 400-800/5 | UN | 123990.931 | 1239909.31 | 10
10/04/2017 | 2017-04-27 |  | 1005382 | PARARRAYO 3KV OXIDO METALICO | UN | 933.4603 | 129750.98 | 139
16/06/2020 | 2020-07-23 |  | 1005384 | PARARRAYO AUTOVALVULA 34.5KV-10KA | UN | 15279.0091 | 336138.2 | 22
2012-03-29 | 2012-03-31 |  | 1005387 | PARARRAYO PVN-100 8.4KV MCOV/10KV | UN | 565.06 | 1130.12 | 2
2012-03-29 | 2012-03-31 |  | 1005392 | PINZA AMPERIMETRICA 2000FLEX | UN | 4076.8733 | 12230.62 | 3
2012-03-29 | 2012-03-31 |  | 1005399 | PODADORA D/RAMAS | UN | 361.14 | 361.14 | 1
11/7/2023 | 2023-09-18 |  | 1005403 | POSTE HORMIGON ARMADO VIB 300DAN 10.5M | UN | 18762 | 300192 | 16
2023-09-28 | 2023-09-28 |  | 1005404 | POSTE HORMIGON ARMADO VIB 300DAN 9M | UN | 18762 | 37524 | 2
14/7/2023 | 2023-09-18 |  | 1005405 | POSTE HORMIGON ARMADO VIB 500DAN 10.5M | UN | 21240 | 764640 | 36
12/7/2023 | 2023-09-18 |  | 1005406 | POSTE HORMIGON ARMADO VIB 500DAN 12M | UN | 23638.4887 | 1654694.21 | 70
18/02/2022 | 2022-04-13 |  | 1005407 | POSTE HORMIGON ARMADO VIB 500DAN 14M | UN | 27814.1475 | 111256.59 | 4
2018-06-01 | 2018-06-01 |  | 1005411 | POSTE HORMIGON ARMADO VIB 800DAN 14M | UN | 37932 | 37932 | 1
31/10/2019 | 2019-11-11 |  | 1005415 | POSTE MADERA 12M CLASE 3 | UN | 26651.015 | 159906.09 | 6
2018-06-15 | 2018-10-18 |  | 1005419 | PROBADOR AISLADOR DE 35KV | UN | 2900 | 11600 | 4
2018-06-21 | 2018-10-16 |  | 1005427 | REGISTRO PROGRAMADORES ELECTRICOS | UN | 66861.5325 | 267446.13 | 4
10/10/2018 | 2018-11-30 |  | 1005433 | RELE AUXILIAR 125VDC | UN | 613.6 | 12272 | 20
19/10/2018. | 2018-11-06 |  | 1005435 | RELE AUXILIAR 48VDC GEE HGA 48VCP | UN | 837.7647 | 50265.88 | 60
7/7/2020 | 2020-07-20 |  | 1005457 | SECCIONADOR MONOPOLAR 14.4KV 1200AMP | UN | 34708.285 | 208249.71 | 6
2023-04-20 | 2023-04-24 |  | 1005481 | TRANSF 1F BL TP 2B 25KVA 7200/120-240V | UN | 1 | 3 | 3
2023-03-30 | 2023-04-03 |  | 1005482 | TRANSF 1F BL TP 2B 37.5KVA 7200/120-240V | UN | 1 | 2 | 2
2023-04-20 | 2023-04-24 |  | 1005483 | TRANSF 1F BL TP 2B 50KVA 7200/120-240V | UN | 1 | 2 | 2
2022-09-26 | 2022-09-27 |  | 1005484 | TRANSF 1F BL TP 2B 75KVA 7200/120-240V | UN | 1 | 1 | 1
2023-06-02 | 2023-06-06 |  | 1005493 | TRANSF 1F PM 50KVA LF/FF/7200/120-240V | UN | 1 | 2 | 2
2023-06-02 | 2023-06-06 |  | 1005495 | TRANSF 1F PM 75KVA LF/FF/7200/120-240V | UN | 1 | 1 | 1
21/10/2019 | 2020-02-26 |  | 1005509 | TRANSF TP 1Ø RCO 7.2KV 25 KVA | UN | 1 | 2 | 2
2019-02-18 | 2019-02-21 |  | 1005510 | TRANSF TP 1Ø RCO 7.2KV 37 KVA | UN | 1 | 2 | 2
2018-06-05 | 2018-06-05 |  | 1005511 | TRANSF TP 1Ø RCO 7.2KV 50 KVA | UN | 1 | 3 | 3
2018-06-05 | 2018-06-05 |  | 1005516 | TRANSF TP 1Ø RCO 7.2KV 75 KVA | UN | 1 | 4 | 4
13/08/2020 | 2020-08-26 |  | 1005533 | TRAF CORRIENTE (OUTDOOR) 200/5-400/5 | UN | 3030.2575 | 178785.19 | 59
2019-02-08 | 2019-02-13 |  | 1005536 | TRANSF INTENSIDAD CXE-36-600-1200/5 | UN | 82532.315 | 165064.63 | 2
2019-01-31 | 2019-01-31 |  | 1005537 | TRANSF TENSION UTD 72-69000 | UN | 87505.25 | 87505.25 | 1
2016-11-14 | 2016-11-16 |  | 1005538 | TRANSF TENSIÓN UZK 12500 √3 -4160 √3 | UN | 45374.59 | 136123.77 | 3
2014-05-21 | 2021-01-18 |  | 1005539 | TRANSF TENSION UZK 13700√3 | UN | 36600.0144 | 329400.13 | 9
2016-12-14 | 2021-01-29 |  | 1005544 | TRANSF INTENSIDAD 0.5 KV 400/5AMP | UN | 792 | 28512 | 36
2012-03-29 | 2012-03-31 |  | 1005547 | TRANSF INTENSIDAD 0.6 KV1200/5 A | UN | 2859.01 | 2859.01 | 1
2019-03-06 | 2019-03-06 |  | 1005551 | TRANSF SECO 15KVA 240V-120V | UN | 146593.34 | 146593.34 | 1
2012-03-29 | 2012-03-31 |  | 1005627 | TRANSF INTENSIDAD CXE-400-800/5 | UN | 52795.425 | 211181.7 | 4
2012-03-29 | 2012-03-31 |  | 1005631 | TRANSF TENSION 24-3 12500V 3208 V | UN | 1.2033 | 3.61 | 3
19/01/2015 | 2015-02-19 |  | 1005632 | TRANSF INTENSIDAD CXH-72-200-400/5 | UN | 66591.89 | 199775.67 | 3
2012-03-29 | 2012-03-31 |  | 1005633 | TRANSF INTENSIDAD CXH-72-100-200/5 | UN | 22197.39 | 22197.39 | 1
2014-05-21 | 2014-05-23 |  | 1005634 | TRANSF INT 145kV 100-200/5-1-1-1 INTERPE | UN | 31231.31 | 281081.79 | 9
2012-03-29 | 2012-03-31 |  | 1005636 | TRANSF INTENSIDAD CA-72 25-50 | UN | 27804.2867 | 83412.86 | 3
2012-03-29 | 2012-03-31 |  | 1005637 | TRANSF INTENSIDAD SVS-145 | UN | 42132.7983 | 252796.79 | 6
2012-11-14 | 2012-11-16 |  | 1005638 | TRANSF TENSION UZK 17 12500-4160 | UN | 1.16 | 2.32 | 2
2012-03-29 | 2012-03-31 |  | 1005641 | TRANSF TENSION STO 69KV | UN | 1.16 | 3.48 | 3
2012-03-29 | 2012-03-31 |  | 1005643 | TRANSF INTENSIDAD SVAS 145 100-200 | UN | 72227.654 | 361138.27 | 5
2017-09-11 | 2017-09-13 |  | 1005659 | ARMARIO P/EQUIPO MED ESPEC 1250X750X320 | UN | 30904.765 | 247238.12 | 8
14/7/2020 | 2020-07-20 |  | 1005665 | SECCIONADOR AT (BY-PASS) 69KV | UN | 618462.34 | 618462.34 | 1
18/06/2015 | 2015-06-29 |  | 1005681 | INTERRUPTOR ABB T VD4 IN=1250A,VN 17.5KV | UN | 1214574 | 2429148 | 2
05/10/2020 | 2020-12-29 |  | 1005690 | INTERRUPTOR 69 KV | UN | 2963835.5 | 2963835.5 | 1
2019-12-09 | 2020-01-02 |  | 1005702 | PORTICO 69 KV (ESTRUCTURA) | UN | 1310642.63 | 1310642.63 | 1
23/7/2018 | 2018-07-31 |  | 1005703 | PORTICO 12.5 KV 1 SALIDA (ESTRUCTURA) | UN | 268908.76 | 268908.76 | 1
20/9/2023 | 2023-09-26 |  | 1005714 | GABINETE PROTECCION TRANSFORMADOR | UN | 6374867.835 | 12749735.67 | 2
2012-12-03 | 2014-05-21 |  | 1005736 | LANTRONIX UDS2100 | UN | 17110 | 479080 | 28
2019-12-19 | 2020-04-24 |  | 1005773 | BANCO CONDENSADOR 3 X 100KVAR | UN | 50760.0325 | 203040.13 | 4
12/11/2018 | 2018-11-20 |  | 1005776 | SECCIONADOR 34.5 KV 800 AMP | UN | 220972.7 | 220972.7 | 1
20/9/2023 | 2023-09-26 |  | 1005781 | RELEY PROTECC DIF TRANSF DESV 125 VCC 5A | UN | 527884.704 | 2639423.52 | 5
13/06/2019 | 2019-07-22 |  | 1005784 | TRAF INTENSIDAD 600-1200/5 12.5KV | UN | 33608.005 | 201648.03 | 6
2013-02-25 | 2017-11-25 |  | 1005788 | TRAF CORRIENTE 2000/5-5-5 A 7.2 KV | UN | 100418.5567 | 301255.67 | 3
07/05/2015 | 2015-05-19 |  | 1005795 | DISPOSITIVO D/DESCO SIN CARGA KPF 1 WAY | UN | 563238 | 563238 | 1
09/08/2021 | 2021-08-11 |  | 1005796 | VOLTIO AMPERIMETRO | UN | 22894.95 | 251844.45 | 11
2016-12-29 | 2016-12-31 |  | 1005810 | OUTBOUND MODULATION UNIT (OMU) | UN | 1036964.9543 | 7258754.68 | 7
2012-03-31 | 2014-05-21 |  | 1005811 | OUTBOUND PICK-UP (IPU) | UN | 42162.2931 | 1096219.62 | 26
20/09/2019 | 2019-12-16 |  | 1005826 | BUSHING D/CONTACTO IT D/POTENCIA AREVIA | UN | 723444.3533 | 2170333.06 | 3
20/09/2019 | 2019-12-16 |  | 1005827 | TRANSF ALIMENTACION ITC 0.5 KVA | UN | 131175.13 | 131175.13 | 1
14/11/2018 | 2018-12-05 |  | 1005830 | TRAF MODULATION UNIT (MTU) - 150KVA | UN | 1473140.635 | 2946281.27 | 2
20/9/2023 | 2023-09-26 |  | 1005834 | RELEY SOB INTEN 3F+N OCILO 125VCC 5A | UN | 368033.6264 | 10304941.54 | 28
2012-03-31 | 2016-05-05 |  | 1005837 | EQUIPO CONTROL & RECIEVING UNIT (CRU) | UN | 1381824.01 | 15200064.11 | 11
2019-10-24 | 2019-10-30 |  | 1005869 | TRANSF CORRIENTE (OUTDOOR) 200/5 | UN | 3183.64 | 6367.28 | 2
2020-03-06 | 2020-03-18 |  | 1005877 | ESCALERA FIBRA D/VIDRIO TIPO TIJERA 10' | UN | 8991.01 | 134865.15 | 15
17/10/2023 | 2023-10-23 |  | 1005947 | ALAMBRE LIGADURA ALUMINIO | M | 22.3758 | 252946.91 | 11304.5
13/04/2021 | 2021-04-15 |  | 1005948 | BOTELLA GAS SF6 | UN | 93084.401 | 930844.01 | 10
2015-02-13 | 2015-02-17 |  | 1005949 | CABLE THHN NEGRO #10AWG | M | 18.3052 | 768.82 | 42
2019-01-31 | 2019-01-31 |  | 1005950 | CABLE #14AWG THHN 600V | M | 32.2848 | 2841.06 | 88
22/01/2020 | 2020-02-11 |  | 1005954 | CABLE THHN #12AWG | M | 15.3754 | 6451.98 | 419.63
2016-10-12 | 2017-11-13 |  | 1005955 | CABLE 6MM 2 VERDE O AMARI-VERDE #10 AWG | M | 33.2201 | 138620.66 | 4172.8
2016-09-01 | 2016-09-03 |  | 1005956 | CABLE 6MM2 AMARILLO #10AWG | M | 24.2746 | 2985.78 | 123
05/10/2016 | 2016-10-13 |  | 1005957 | CABLE 6MM2 AZUL #10 AWG | M | 24.07 | 72.21 | 3
28/06/2018 | 2018-07-02 |  | 1005959 | CABLE THNN MARRON #10AWG | M | 33.1 | 397.2 | 12
2018-01-24 | 2018-01-30 |  | 1005962 | CABLE ACERO GALVANIZADO P/RETENIDA 1/2" | M | 92.96 | 1394.4 | 15
11/8/2023 | 2023-08-14 |  | 1005963 | CABLE ACERO GALVANIZADO P/RETENIDA 3/8" | M | 82.3542 | 45871.02 | 556.997
10/09/2021 | 2021-10-19 |  | 1005964 | CABLE ALUMINIO 477MCM AISLAMIENTO XLP | M | 615.0318 | 562754.1 | 915
2012-03-31 | 2018-01-11 |  | 1005971 | CABLE CU MULTIFIBRA #10AWG | M | 29.5863 | 163461.23 | 5524.9
03/01/2019 | 2019-02-11 |  | 1005972 | CABLE CU MULTIFIBRA #14AWG | M | 14.8751 | 37036.1 | 2489.8
2020-03-05 | 2020-03-09 |  | 1005978 | CABLE ENGOMADO #12/3 AWG THHN | M | 94.3558 | 3585.52 | 38
08/03/2016 | 2016-04-13 |  | 1005979 | CABLE POTENCIA AISLADO 20KV XLP #2AWG | M | 744.7657 | 45654.14 | 61.3
2019-09-26 | 2019-10-22 |  | 1005982 | CABLE SUPERFLEXIBLE 1.5MM | M | 13.282 | 141201.15 | 10631
05/09/2018 | 2018-10-04 |  | 1005986 | CARTUCHO AMARILLO CONECTOR CUÑA | UN | 36.1826 | 5825.4 | 161
06/09/2019 | 2019-09-10 |  | 1005987 | CARTUCHO AZUL CONECTOR CUÑA | UN | 78.49 | 123857.22 | 1578
05/09/2019 | 2019-09-25 |  | 1005988 | CARTUCHO BLANCO CONECTOR CUÑA | UN | 36.16 | 1808 | 50
2015-05-06 | 2018-01-13 |  | 1005989 | CARTUCHO ROJO CONECTOR CUÑA | UN | 36.2711 | 13891.84 | 383
2018-01-11 | 2018-01-13 |  | 1005996 | CONDUCTOR TRIPLEX 4/0 AWG - N4/0 | M | 408.4296 | 10619.17 | 26
17/10/2023 | 2023-10-23 |  | 1005998 | CONDUCTOR 2/0 THW 0.6 KV | M | 623.8165 | 641907.22 | 1029
2019-01-31 | 2019-01-31 |  | 1005999 | CONDUCTOR #6 AWG | M | 41.3517 | 9386.83 | 227
08/08/2018 | 2018-08-09 |  | 1006001 | CONDUCTOR AISLADO 15KV 500MCM NEUTRO 1/3 | M | 136.9527 | 214878.86 | 1569
25/11/2020 | 2020-12-04 |  | 1006004 | CONDUCTOR AAAC 2/0 AWG ANAHEIM | M | 46.9767 | 2195.22 | 46.73
16/07/2020 | 2020-07-21 |  | 1006005 | CONDUCTOR AAAC 4/0 AWG ALLIANCE | M | 94.6094 | 146644.51 | 1550
2015-03-20 | 2015-03-31 |  | 1006007 | CONDUCTOR AL ACSR 266 MCM PARTRIDGE | M | 86.1461 | 45312.84 | 526
28/06/2019 | 2019-07-04 |  | 1006008 | CONDUCTOR AL ACSR 4/0 AWG PENGUIN | M | 102.08 | 4134.24 | 40.5
2019-10-22 | 2019-10-24 |  | 1006009 | CONDUCTOR AL ACSR 477 MCM HAWK | M | 225.1949 | 24095.85 | 107
2022-10-27 | 2022-11-01 |  | 1006012 | CONDUCTOR CU DESNUDO 7 HILOS #2 AWG | M | 178.34 | 2675.1 | 15
2020-08-19 | 2020-09-01 |  | 1006014 | CONDUCTOR CU CONCENTRICO 4/3 AWG | M | 465.2267 | 5582.72 | 12
04/02/2021 | 2021-02-19 |  | 1006015 | CONDUCTOR CONCENTRICO 3XN§6 COBRE | M | 287.4836 | 57496.72 | 200
2020-03-05 | 2020-03-09 |  | 1006017 | CONDUCTOR CU CONCENTRICO 8/2 AWG | M | 94.406 | 16709.87 | 177
2020-03-06 | 2020-03-13 |  | 1006019 | CONDUCTOR CU TRENZADO 4/0AWG AISL PVC | M | 91.3802 | 831.56 | 9.1
19/10/2023 | 2023-10-23 |  | 1006020 | CONDUCTOR TRIPLEX 2/0 AWG - N2/0 | M | 238.2356 | 6900261.97 | 28964.02
18/06/2019 | 2019-06-19 |  | 1006021 | CONDULET 1" | UN | 50.4467 | 236292.39 | 4684
26/03/2021 | 2021-04-13 |  | 1006022 | CONDULET 2" | UN | 283.9721 | 261822.29 | 922
2020-03-06 | 2020-03-10 |  | 1006023 | CONDULET 3" | UN | 873.4733 | 13102.1 | 15
2016-09-14 | 2017-08-15 |  | 1006027 | DISOLVENTE (THINNER) | G/L | 346.5 | 346.5 | 1
10/10/2023 | 2023-10-17 |  | 1006035 | TAPE D/VINILO | UN | 131.8555 | 47072.41 | 357
2019-01-31 | 2019-01-31 |  | 1006036 | TARUGO PLASTICO 1/4" X 1" | UN | 1.8418 | 52162.46 | 28321
21/03/2018 | 2018-04-17 |  | 1006045 | TUBERIA FLEX LIQ TIGHT 2" | UN | 399.8894 | 105738.75 | 264.42
07/08/2020 | 2020-08-13 |  | 1006046 | TUBERIA LIQUID TAIGHT 1" NO METALICA | UN | 168.5639 | 110712.77 | 656.8
20/02/2023 | 2023-02-22 |  | 1006048 | TUBO GALVANIZADO 2" X 20' | UN | 6904.6929 | 20361939.24 | 2949
2019-09-04 | 2019-10-07 |  | 1006053 | CABLE #8AWG THHN 600V | M | 1 | 23.2 | 23.2
2023-02-21 | 2023-02-21 |  | 1006064 | TUBERIA LIQUID TAIGHT 1/2" | M | 64.4186 | 67768.36 | 1052
24/06/2019 | 2019-06-27 |  | 1006066 | CABLE CONTROL SJTW 14AWG X 12 HILOS | M | 111.5621 | 12773.86 | 114.5
2012-03-31 | 2013-07-13 |  | 1006067 | CABLE CONTROL SJTW 10AWG X 4 HILOS | M | 300.816 | 5835.83 | 19.4
03/12/2021 | 2021-12-10 |  | 1006070 | CABLE CU MULTIFIBRA #2 AWG | M | 432.1483 | 674756.35 | 1561.4
2018-06-08 | 2018-06-13 |  | 1006080 | ALAMBRE THHN #12 AWG ROJO | M | 20.6025 | 247.23 | 12
29/06/2016 | 2016-07-12 |  | 1006081 | ALAMBRE THHN #10 AWG VERDE | M | 25.96 | 1116.28 | 43
2019-01-31 | 2019-01-31 |  | 1006084 | SPRAY PINTURA COLOR BLANCO | UN | 35.9317 | 43728.9 | 1217
2016-05-21 | 2016-11-14 |  | 1006087 | CABLE COBRE DESNUDO 350 MCM | M | 1733.2378 | 3610334.31 | 2083
2015-05-07 | 2015-12-26 |  | 1006089 | CONDUCTOR CU CONCENTRICO 10/3 AWG. | M | 248.1032 | 33742.04 | 136
2018-08-28 | 2018-08-29 |  | 1006090 | SILICON | UN | 265.5 | 3717 | 14
26/10/2020 | 2020-10-26 |  | 1006092 | CABLE CONTROL SJTW 4 HILOS # 12 | M | 190.9167 | 11073.17 | 58
2019-10-17 | 2019-10-31 |  | 1006097 | CABLE COAXIAL | TF | 1.7482 | 5275.3 | 3017.6
2018-12-07 | 2018-12-07 |  | 1006104 | CONDUCTOR AAAC 465 MCM CAIRO | M | 126.4762 | 26.56 | 0.21
2012-03-29 | 2012-03-31 |  | 1006108 | CABLE CONTROL 4 X 8 AWG | M | 302.3714 | 189677.56 | 627.3
15/01/2019 | 2019-02-11 |  | 1006119 | CABLE ACERO GALVANIZADO P/RETENIDA 7/16" | M | 44.4762 | 90566.79 | 2036.3
2015-07-29 | 2017-12-23 |  | 1006120 | PINTURA EN SPRAY BLANCA | UN | 1 | 3 | 3
30/07/2019 | 2019-08-01 |  | 1006126 | TUBERIA LIQUID TAIGHT 3/4" | TF | 40.12 | 20060 | 500
2014-10-04 | 2015-08-06 |  | 1006140 | CABLE ROJO #12AWG | M | 15.3754 | 738.02 | 48
2023-02-21 | 2023-02-21 |  | 1006147 | TUBO GALV IMC 3" X 10" | UN | 5760.43 | 92166.88 | 16
2012-03-31 | 2016-05-03 |  | 1006154 | TUBO EMT 1.80MM 2" x 10" | UN | 808.865 | 1617.73 | 2
17/12/2021 | 2022-02-18 |  | 1006155 | CABLE COBRE DESNUDO 4/0 19 HILOS AWG | M | 721.8625 | 2508977.66 | 3475.7
2016-10-13 | 2018-01-25 |  | 1006156 | TUBERIA LIQUID TAIGHT 3" NO METALICA | TF | 222.6915 | 628836.18 | 2823.8
2017-09-12 | 2017-09-14 |  | 1006162 | CABLE THHN NEGRO # 12AWG | M | 129.0603 | 213130.17 | 1651.4
28/06/2018 | 2018-07-02 |  | 1006189 | ALKYD S/RAPIDO LB - GI-3003 303102 ROJO | GLN | 1241.3259 | 268126.39 | 216
3/03/2021. | 2021-03-04 |  | 1006195 | TUBO GALV. ROSCA P/AGUA 1 1/2" X 20' | UN | 1924.58 | 25019.54 | 13
25/06/2019 | 2019-06-26 |  | 1006198 | TARUGO 1/2 P/TORNILLO D/1/4" | UN | 7.2924 | 16094.32 | 2207
22/12/2015 | 2015-12-29 |  | 1006202 | CONDUCTOR CU CONCENTRICO 8/3 AWG | M | 147.1695 | 5592.44 | 38
23/07/2019 | 2019-07-25 |  | 1006206 | ABRAZADERA EMT 1 1/2" | UN | 8.2609 | 471968.23 | 57133
2023-02-21 | 2023-02-21 |  | 1006208 | ABRAZADERA EMT 1/2" | UN | 8.5123 | 267627.55 | 31440
15/05/2015 | 2015-05-20 |  | 1006212 | ABRAZADERA EMT DIAMETRO 2" | UN | 50.9991 | 64717.85 | 1269
2015-07-02 | 2016-08-20 |  | 1006213 | ABRAZADERA EMT TIPO OMEGA 3/4" | UN | 6.6249 | 569200.67 | 85918
2017-09-09 | 2017-12-14 |  | 1006214 | ABRAZADERA EMT TIPO OMEGA 1" | UN | 0 | 0 | 40
2015-07-07 | 2018-01-25 |  | 1006215 | ABRAZADERA EMT TIPO OMEGA 1/2" | UN | 2.6068 | 911253.73 | 349570
2019-01-31 | 2019-01-31 |  | 1006216 | ABRAZADERA METALICA 3/4" | UN | 1.0136 | 644.64 | 636
2012-06-12 | 2015-07-07 |  | 1006217 | ABRAZADERA OMEGA P/TUBO 50MM | UN | 4.5263 | 3557.69 | 786
2019-01-31 | 2019-01-31 |  | 1006218 | ABRAZADERA P/BOTELLA TERMINAL | UN | 775.9483 | 23278.45 | 30
01/12/2022 | 2022-12-05 |  | 1006220 | TERMINAL COMPRESION TIPO PIN 2/0 | UN | 614.9398 | 3512535.88 | 5712
2015-09-10 | 2015-09-12 |  | 1006221 | TERMINAL COMPRESION AL TIPO PIN 477 MCM | UN | 736.314 | 1468946.5 | 1995
2012-08-23 | 2016-02-26 |  | 1006223 | ADAPTADOR PVC 2" MACHO | UN | 21.7518 | 239.27 | 11
09/12/2019 | 2019-12-10 |  | 1006224 | ADAPTADOR HUB DE 2" | UN | 300.2195 | 5704.17 | 19
2019-01-31 | 2019-01-31 |  | 1006225 | ADAPTADOR PVC 1" MACHO | UN | 8.4715 | 63036.35 | 7441
2015-12-29 | 2016-11-05 |  | 1006226 | ADAPTADOR PVC 2" HEMBRA | UN | 21.8808 | 39910.58 | 1824
2012-03-29 | 2012-03-31 |  | 1006227 | ADAPTADOR TERM PLETINA-BORNA T/EYE-BOLT | UN | 153.3033 | 207879.25 | 1356
17/10/2018 | 2018-10-19 |  | 1006235 | AISLADOR PORC.TIPO SUSPENSION ANSI 52-4 | UN | 396.6593 | 26972.83 | 68
23/6/2023 | 2023-06-27 |  | 1006236 | AISLADOR PORC.TIPO CARRETE ANSI 53-2 | UN | 21.7414 | 47570.25 | 2188
2012-03-31 | 2018-02-14 |  | 1006240 | AISLADOR PORCELANA T/ESPIGA ANSI 55-3 | UN | 66.9289 | 602.36 | 9
18/04/2023 | 2023-04-20 |  | 1006241 | AISLADOR PORC.TIPO LINE POST ANSI 57-1 | UN | 587.211 | 197890.12 | 337
2012-03-31 | 2017-07-13 |  | 1006243 | ALARGADERA 10" P/CADENA AISLADORES | UN | 93.1467 | 8662.64 | 93
19/12/2019 | 2019-12-26 |  | 1006244 | ALARGARA AISLANTE P/RETENIDAS 108" | UN | 1619.106 | 64764.24 | 40
03/05/2023 | 2023-05-05 |  | 1006245 | ALICATE AISLADO P/ELECTRICISTA | UN | 2065 | 8260 | 4
06/04/2021 | 2021-04-07 |  | 1006250 | ARAN PLAN CUA AC GALV 21/4"X21/4" D 5/8" | UN | 16.9 | 28679.26 | 1697
2012-03-29 | 2012-03-31 |  | 1006251 | ARANLA REDONDA ACERO GALV 3/8'' | UN | 3.05 | 823.5 | 270
2016-07-22 | 2018-01-02 |  | 1006252 | ARANDELA AC GALV PLANA REDONDA 5/8" | UN | 2.51 | 1588.83 | 633
2019-01-31 | 2019-01-31 |  | 1006254 | ARANDELA CURV CUAD 21/4 X 21/4" X 3/16" | UN | 5.72 | 68.64 | 12
2012-03-31 | 2013-09-10 |  | 1006255 | ARANDELA DE PRESION DOBLE 5/8" | UN | 13.92 | 3981.12 | 286
2012-11-29 | 2016-08-30 |  | 1006256 | ARANDELA DE PRESION P/TORNILLO 1/4" | UN | 0.18143 | 180.52 | 995
2012-03-31 | 2016-10-28 |  | 1006257 | ARANDELA PLANA ACERO INOX 1/2'' | UN | 5.2869 | 16548.12 | 3130
2013-04-05 | 2018-01-13 |  | 1006258 | ARANLA PLANA ACERO INOX 3/8'' | UN | 6.7405 | 24420.92 | 3623
2012-03-29 | 2012-03-31 |  | 1006260 | ARANDELA PLANA ACERO INOXIDABLE 5/16" | UN | 1.2208 | 92013.18 | 75374
2012-08-31 | 2012-10-08 |  | 1006261 | ARANDELA PLANA REDONDA 1/4" | UN | 0.72853 | 1009.74 | 1386
2012-03-31 | 2016-10-20 |  | 1006262 | ARANDELA PRESION ACERO GALV P/TORN 1/2" | UN | 1.8465 | 792.16 | 429
2012-03-31 | 2016-08-29 |  | 1006263 | ARANDELA PRESION ACERO GALV P/TORN 3/4" | UN | 10.7627 | 27767.79 | 2580
06/08/2020 | 2020-08-07 |  | 1006264 | ARANDELA PRESION ACERO GALV P/TORN 5/8" | UN | 2.2617 | 4342.51 | 1920
2019-01-31 | 2019-01-31 |  | 1006265 | ARANDELA PRESION ACERO GALV P/TORN 3/8" | UN | 1.9955 | 13020.64 | 6525
2022-08-10 | 2022-08-11 |  | 1006266 | ARO D/SEGURIDAD P/MEDIDOR TIPO SOCKET | UN | 76.7679 | 8709853.63 | 113457
28/6/2023 | 2023-06-29 |  | 1006269 | BAQUELITA CL100 | UN | 107.6502 | 2023393.2 | 18796
08/02/2018 | 2018-03-16 |  | 1006271 | BARRENA 1/2" P/CONCRETO | UN | 111.36 | 222.72 | 2
14/11/2019 | 2019-11-18 |  | 1006272 | BARRENA 1/4" X 1" P/ CONCRETO | UN | 7.2487 | 108.73 | 15
13/11/2018 | 2018-11-16 |  | 1006274 | BARRENA 5/8" P/CONCRETO | UN | 258.5426 | 18873.61 | 73
2012-03-29 | 2012-03-31 |  | 1006275 | BARRENA PERCUSION 1/2" X 16" | UN | 156.67 | 470.01 | 3
2012-03-31 | 2015-03-09 |  | 1006276 | BARRENA PERCUSION 3/4" X 22" | UN | 210.78 | 632.34 | 3
2012-03-29 | 2018-01-13 |  | 1006277 | BARRENA PERCUSION 5/8" X 16" | UN | 138.795 | 555.18 | 4
2012-03-29 | 2012-03-31 |  | 1006285 | BARRENA P/METAL 5/8" | UN | 790.6 | 4743.6 | 6
28/6/2023 | 2023-06-29 |  | 1006289 | BASE CIRCULAR ENTRADA DE 1" | UN | 386.3458 | 16483831.54 | 42666
11/01/2023 | 2023-01-31 |  | 1006292 | BASE CL 200 INDUSTRIAL FORMA 16S | UN | 4890.0143 | 449881.32 | 92
15/06/2022 | 2022-06-21 |  | 1006293 | BASE CL 200 INDUSTRIAL FORMA 2S | UN | 1457.3 | 23316.8 | 16
09/10/2019 | 2019-10-31 |  | 1006295 | BASE CORTA CIRCUITO FUSIBLE 15KV | UN | 1931.22 | 1931.22 | 1
04/12/2019 | 2019-12-13 |  | 1006296 | BASE METALICA CL100 1 POLO | UN | 1491.18 | 5964.72 | 4
2012-12-05 | 2018-02-14 |  | 1006298 | BASE P/CELULA FOTOELECTRICA 240V/1000W | UN | 133.4 | 2401.2 | 18
2012-03-31 | 2017-12-28 |  | 1006313 | BLOQUE CONTACTO TELEMECANIQUE 10AMPS | UN | 80.715 | 161.43 | 2
2012-03-31 | 2016-08-08 |  | 1006314 | BOBINA APERTURA 50AMP | UN | 2166.83 | 6500.49 | 3
2012-03-31 | 2016-11-15 |  | 1006315 | BOBINA APERTURA 70AMP | UN | 2143.9567 | 6431.87 | 3
2012-03-29 | 2012-03-31 |  | 1006318 | BOBINA MAGNETICA 24VDC+10% -15 200AMP | UN | 4786.89 | 4786.89 | 1
2012-03-29 | 2012-03-31 |  | 1006319 | BOBINA MAGNETICA 48VDC+10% -15 140AMP | UN | 4747.1633 | 14241.49 | 3
2012-03-29 | 2012-03-31 |  | 1006320 | BOMBILLO APM 400W | UN | 274.1092 | 90456.04 | 330
2012-03-29 | 2012-03-31 |  | 1006321 | BOMBILLO APM 175W | UN | 106.2 | 106.2 | 1
19/9/2023 | 2023-09-21 |  | 1006323 | BOMBILLO SODIO 150W | UN | 259.5193 | 373967.37 | 1441
29/8/2023 | 2023-08-30 |  | 1006324 | BOMBILLO APS 250W | UN | 369.2845 | 241881.34 | 655
26/02/2018 | 2018-03-08 |  | 1006325 | BOMBILLO APS 400W | UN | 538.84 | 142253.76 | 264
12/10/2022 | 2022-10-17 |  | 1006327 | BOMBILLO METAL HALIDE 1000W | UN | 2046.369 | 1123456.59 | 549
04/05/2019 | 2019-06-05 |  | 1006328 | BOMBILLO P/LUZ PILOTO | UN | 65.7732 | 32886.6 | 500
2012-03-31 | 2014-11-05 |  | 1006333 | BORNERA 6 C0NTACTOS P/100AMP | UN | 52.2 | 213863.4 | 4097
27/01/2023 | 2023-02-06 |  | 1006335 | BRAZO LAMP/ACERO GALVANIZADO 12' | UN | 3831.4177 | 3099616.92 | 809
15/8/2023 | 2023-08-21 |  | 1006336 | BRAZO LAMP/ACERO GALVANIZADO 6' | UN | 1273.2355 | 3021387.81 | 2373
01/06/2017 | 2017-06-22 |  | 1006341 | BRIDA SUJECCION PLASTICA 12" | UN | 9.38 | 1876 | 200
21/04/2023 | 2023-04-24 |  | 1006345 | BRIDA SUJECCIÓN HASTA 50 MM | UN | 7.2993 | 435483.86 | 59661
2016-11-26 | 2018-02-22 |  | 1006350 | CAJA AISL POLIET MATRIZ "D" L=3-1/2" | UN | 6.4617 | 1796.35 | 278
02/11/2021 | 2021-11-03 |  | 1006351 | CAJA AISLANTE CONECTOR CUÑA HASTA 300MCM | UN | 91.7533 | 36242.56 | 395
12/10/2023 | 2023-10-16 |  | 1006366 | CELULA FOTOELECTRICA 240V/1000W | UN | 169.629 | 40541.34 | 239
17/11/2015 | 2015-12-18 |  | 1006370 | CINCEL 3/4" | UN | 151.08 | 1057.56 | 7
05/11/2019 | 2019-11-06 |  | 1006374 | CINTURON SEGURIDAD CON SALVAVIDA | UN | 9157.3112 | 540281.36 | 59
22/10/2018 | 2018-11-02 |  | 1006375 | HERRAMIENTA D/HOYAR (COA) | UN | 108.9124 | 2287.16 | 21
28/9/2023 | 2023-10-02 |  | 1006382 | COLLAR AMARRE EN FACHADA | UN | 12.7831 | 3795768.61 | 296936
15/12/2022 | 2022-12-21 |  | 1006395 | CONECT A PRUEBA D/AGUA P/C. 6,3 ROSC 1" | UN | 26.4956 | 1330977.61 | 50234
10/01/2023 | 2023-01-31 |  | 1006396 | CONECT A PRUEBA D/AGUA P/C. 8,2 ROSC 1" | UN | 28.7619 | 340972.36 | 11855
30/03/2022 | 2022-03-31 |  | 1006398 | CONECTOR AMOVIBLE P/ESTRIBO | UN | 513.112 | 83124.15 | 162
2012-03-31 | 2012-03-31 |  | 1006399 | CONECTOR BIMETALICO DIE H AL 1/0-4/0AWG | UN | 10.8 | 1090.8 | 101
02/09/2019 | 2019-10-07 |  | 1006400 | CONECTOR BIMETALICO PERNO PARTIDO #2AWG | UN | 55.8999 | 490689.52 | 8778
29/07/2019 | 2019-09-04 |  | 1006403 | CONECTOR COMP CU T/H P/ATER #4-2AWG | UN | 20.3499 | 165912.73 | 8153
2012-03-29 | 2012-03-31 |  | 1006404 | CONECTOR COMP CU T/H P/ATER #4-6AWG | UN | 14.2207 | 4081.35 | 287
2012-03-31 | 2012-10-27 |  | 1006406 | CONECTOR COMP T/H AL 2-6 A 2-6 #1AWG | UN | 12.9917 | 27867.28 | 2145
2012-03-31 | 2014-05-21 |  | 1006408 | CONECTOR COMPRESION CU #2-#2 AWG | UN | 230.847 | 81489 | 353
2012-03-31 | 2013-08-05 |  | 1006409 | CONECTOR CU T/C 2 SOL 2 STR 8 SOL-4STR | UN | 42.63 | 10486.98 | 246
2012-03-29 | 2012-03-31 |  | 1006410 | CONECTOR CUÑA PRESION #2AWG - #2CU | UN | 165.88 | 5142.28 | 31
2012-03-31 | 2013-07-17 |  | 1006412 | CONECTOR CUÑA PRESION #2-#2 AWG | UN | 64.3256 | 251577.32 | 3911
2012-03-29 | 2012-12-31 |  | 1006417 | CONECTOR CUÑA PRESION 266MCM - 266MCM | UN | 145.6839 | 27242.89 | 187
2021-04-22 | 2021-04-22 |  | 1006423 | CONECTOR CUÑA PRESION 4/0AWG - #2CU | UN | 206.66 | 3926.54 | 19
12/08/2020 | 2020-09-01 |  | 1006425 | CONECTOR CUÑA PRESION 4/0AWG -1/0AWG | UN | 144.6377 | 96617.99 | 668
2016-10-06 | 2017-01-03 |  | 1006426 | CONECTOR CUÑA PRESION 477MCM -1/0AWG | UN | 316.4731 | 124373.92 | 393
14/09/2019 | 2019-09-14 |  | 1006427 | CONECTOR CUÑA PRESION 477MCM - 266MCM | UN | 249.8759 | 5497.27 | 22
30/03/2022 | 2022-03-31 |  | 1006428 | CONECTOR CUÑA PRESION 477MCM - 4/0AWG | UN | 354.6715 | 528815.26 | 1491
01/11/2021 | 2021-11-03 |  | 1006429 | CONECTOR CUÑA PRESION 477MCM - 477MCM | UN | 334.9538 | 235472.55 | 703
01/11/2021 | 2021-11-03 |  | 1006430 | CONECTOR CUÑA C/ESTRIBO (1/0 – 2/0) AWG | UN | 421.092 | 6316.38 | 15
10/02/2020 | 2020-02-11 |  | 1006431 | CONECTOR CUÑA PRESION C/ESTRIBO 266MCM | UN | 280.445 | 54686.78 | 195
01/11/2021 | 2021-11-03 |  | 1006432 | CONECTOR CUÑA PRESION CON ESTRIBO 4/0AWG | UN | 339.8472 | 112149.59 | 330
02/11/2021 | 2021-11-03 |  | 1006433 | CONECTOR CUÑA C/ESTRIBO (465.4–477) MCM | UN | 593.0414 | 797640.62 | 1345
2015-11-18 | 2016-09-23 |  | 1006434 | CONECTOR CURVO LIQUID TAIGHT 2" | UN | 320.7974 | 1322005.97 | 4121
21/08/2019 | 2019-08-22 |  | 1006436 | CONECTOR CURVO P/TUBERIA FLEXIBLE 1" | UN | 141.4218 | 85984.45 | 608
17/06/2019 | 2019-06-17 |  | 1006438 | CONECTOR COBRE T/C 1/0-2/0AWG 8-2STR | UN | 42.1325 | 3412.73 | 81
2017-08-08 | 2018-02-24 |  | 1006439 | CONECTOR COBRE T/C P/C 8-8 10-8 | UN | 8.9693 | 14099.67 | 1572
2019-01-31 | 2019-01-31 |  | 1006440 | CONECTOR COBRE TIPO C16 | UN | 7.0871 | 87880.39 | 12400
2012-03-29 | 2012-03-31 |  | 1006441 | CONECTOR COBRE TIPO C25 | UN | 5.7935 | 652856.15 | 112688
2012-03-29 | 2016-01-17 |  | 1006442 | CONECTOR COBRE TIPO C-TC4-C8 | UN | 8.968 | 65367.46 | 7289
22/12/2022 | 2022-12-28 |  | 1006450 | CONECTOR P/NEUTRO DESNUDO | UN | 108.1748 | 6120315.61 | 56578
2012-03-29 | 2013-12-21 |  | 1006451 | CONECTOR CUÑA PRESION P.T. AWG # 2 | UN | 105.8643 | 359197.49 | 3393
2013-06-20 | 2013-08-12 |  | 1006455 | CONECTOR PERFO CUADRUPLE INPENDIENTE | UN | 31.49 | 31.49 | 1
16/05/2023 | 2023-05-17 |  | 1006456 | CONECTOR PERFORACION 1/0-4/0 AWG P-35 | UN | 103.9674 | 2713653.96 | 26101
2022-12-31 | 2023-01-18 |  | 1006457 | CONECTOR PERFORACION DOBLE INDEPENDIET | UN | 112.02 | 112.02 | 1
2012-03-29 | 2012-03-31 |  | 1006458 | CONECTOR PERNO PARTIDO #2 CU | UN | 67.5279 | 254917.81 | 3775
2020-03-09 | 2020-03-13 |  | 1006460 | CONECTOR PERNO PARTIDO 1/0 CU | UN | 63.4144 | 773782.28 | 12202
2012-11-28 | 2017-12-09 |  | 1006461 | CONECTOR PERNO PARTIDO 2/0 CU | UN | 95.52 | 2196.96 | 23
2012-03-31 | 2016-08-26 |  | 1006463 | CONECTOR PERNO PARTIDO BIM 1/0AWG-266MCM | UN | 112.7524 | 1916.79 | 17
2012-03-31 | 2017-12-26 |  | 1006476 | CONECTOR PUESTA A TIERRA TRANSFORMADOR | UN | 349.1239 | 16059.7 | 46
2023-02-21 | 2023-02-21 |  | 1006478 | CONECTOR RECTO CABLE CU | UN | 27.1652 | 144491.56 | 5319
29/07/2019 | 2019-09-04 |  | 1006479 | CONECTOR RECTO EMT 1" | UN | 51.6912 | 270035.01 | 5224
2012-03-29 | 2012-03-31 |  | 1006481 | CONECTOR RECTO MT 2 | UN | 53.249 | 3567.68 | 67
26/03/2021 | 06/04/2021 |  | 1006483 | CONECTOR RECTO LIQUID TAIGHT 1" | UN | 92.2584 | 127408.82 | 1381
2023-02-21 | 2023-02-21 |  | 1006484 | CONECTOR RECTO LIQUID TAIGHT 1/2" | UN | 51.349 | 206371.52 | 4019
2018-02-14 | 2018-02-16 |  | 1006485 | CONECTOR RECTO LIQUID TAIGHT 2" | UN | 166.1351 | 1878821.35 | 11309
2015-04-30 | 2016-11-29 |  | 1006486 | CONECTOR RECTO LIQUID TAIGHT 3/4" | UN | 28.5325 | 5449.7 | 191
2019-01-31 | 2019-01-31 |  | 1006488 | CONECTOR TIPO C -CCT22 | UN | 2.6007 | 2559.11 | 984
2022-05-06 | 2022-05-09 |  | 1006493 | CONO ANCLAJE 500MM | UN | 351.43 | 351.43 | 1
18/10/2018 | 2018-10-22 |  | 1006494 | CONO REFELCTANTE P/SEGURIDAD 28" | UN | 663.5029 | 9289.04 | 14
17/07/2018 | 2018-07-31 |  | 1006501 | COOPLING EMT 2" | UN | 46.4747 | 14546.58 | 313
2012-03-29 | 2012-12-31 |  | 1006505 | CRUCETA ACERO GALV 5'-7" 3"X3"X1/4" | UN | 3706.94 | 452246.68 | 122
24/08/2016 | 2016-08-31 |  | 1006506 | CRUCETA ACERO GALV 5'-7" 3" X 3" | UN | 1719.4109 | 1769273.82 | 1029
2015-05-07 | 2017-06-03 |  | 1006507 | CRUCETA ACERO GALV 5'-7" 3"X3"X1/4" 45° | UN | 1774.8 | 1774.8 | 1
2022-10-27 | 2022-11-01 |  | 1006508 | CRUCETA ACERO GALV 8'-0"3" X 3" | UN | 2503.3975 | 90122.31 | 36
2017-12-05 | 2018-02-21 |  | 1006510 | CRUCETA ANGULAR METALICA 1400 MM | UN | 1216.5548 | 81509.17 | 67
2012-03-31 | 2017-12-22 |  | 1006516 | CRUCETA MADERA 22'-0",4 3/4" X 5 3/4" | UN | 6090 | 6090 | 1
2019-01-31 | 2019-01-31 |  | 1006518 | CRUCETA REC TUBULAR GALV 1,4 4"X4"X3/16" | UN | 839.52 | 32741.28 | 39
2012-03-29 | 2012-03-31 |  | 1006523 | CUCHILLA P/ ELECTRICISTA | UN | 346.7762 | 36064.73 | 104
2012-03-31 | 2013-03-16 |  | 1006525 | CURVA EMT 2" | UN | 189.7391 | 39655.48 | 209
2012-03-31 | 2018-01-11 |  | 1006529 | CURVA PVC 1" A 90° | UN | 2.9 | 3187.1 | 1099
2015-12-01 | 2018-01-02 |  | 1006530 | CURVA PVC 2" A 90° | UN | 12.5035 | 15766.9 | 1261
2013-03-22 | 2015-04-28 |  | 1006535 | DADO EMPALMADOR P/CABLE 2/0 AWG | UN | 1643.1775 | 6572.71 | 4
2012-04-26 | 2012-05-01 |  | 1006544 | DESTORNILLADOR ESTRIA 12" | UN | 259.3925 | 34758.6 | 134
2012-03-31 | 2017-04-26 |  | 1006546 | DESTORNILLADOR PLANO AISLADO 3/8"X8" | UN | 189.095 | 7941.99 | 42
2015-12-15 | 2018-01-13 |  | 1006551 | DISCO PULIDORA 7 1/4" | UN | 41.7387 | 94538.22 | 2265
18/07/2018 | 2018-07-20 |  | 1006553 | FUSIBLE P/LUMINARIA 3AMP | UN | 14.035 | 28.07 | 2
2016-11-29 | 2018-01-02 |  | 1006556 | EMPALMADOR COMPRENSION MD6-8 | UN | 11598.7031 | 405954.61 | 35
13/11/2020 | 2020-12-03 |  | 1006558 | EMPALMADOR HIDRAULICO Y-35 | UN | 92969.61 | 92969.61 | 1
2012-03-31 | 2017-12-23 |  | 1006559 | MANGA EMPALME PLENA TRACCIÓN 4/0 AWG | UN | 482.8561 | 410910.52 | 851
30/03/2016 | 2016-04-15 |  | 1006561 | EMPALME CONTRACCION EN FRÍO 15 KV 4/0AWG | UN | 2115.03 | 353210.01 | 167
2016-03-28 | 2017-04-04 |  | 1006562 | EMPALME CONTRACCION EN FRÍO 15 KV 500MCM | UN | 8019.2344 | 72173.11 | 9
2017-04-21 | 2017-12-28 |  | 1006566 | EMPALME MANG COMPR PREAISLADO #2-#2AWG | UN | 45.6244 | 9307.37 | 204
2012-03-31 | 2016-11-18 |  | 1006567 | EMPALME MANG COMPR PREAISLADO 1/0-1/0AWG | UN | 36.5883 | 9256.85 | 253
2012-03-29 | 2012-03-31 |  | 1006568 | EMPALME MANG COMPR PREAISLADO 4/0-4/0AWG | UN | 24.7563 | 4010.52 | 162
2012-03-31 | 2014-04-28 |  | 1006570 | EMPALME PLENA TRACC PREAISL COMP #2AWG | UN | 81.01 | 567.07 | 7
2012-03-29 | 2012-03-31 |  | 1006571 | EMPALME PLENA TRACC PREAISL COMP 1/0AWG | UN | 97.3029 | 681.12 | 7
12/9/2023 | 2023-09-13 |  | 1006573 | EMPALME SECO 15 KV PARA CABLE #2AWG | UN | 4099.8673 | 45098.54 | 11
2012-03-31 | 2014-08-06 |  | 1006579 | ESPIGA ACERO GAL VASTAGO 3/4" X 7 3/4" | UN | 221.7518 | 26610.22 | 120
2023-06-06 | 2023-10-13 |  | 1006580 | ESPIGA ACERO GALV 20" P/INST CZA POSTE | UN | 388.4361 | 15925.88 | 41
31/01/2020 | 2020-02-10 |  | 1006581 | ESPIGA ACERO GALV P/INST CZA POSTE 15" | UN | 53.965 | 323.79 | 6
2015-02-17 | 2018-02-22 |  | 1006583 | ESPIGA C/MANGUITO ADAPT 5/8"X1" L=51/4" | UN | 98.7716 | 359726.22 | 3642
2017-08-24 | 2018-02-22 |  | 1006584 | ESPIGA CRUCETA ACERO VASTAGO 3/4" X 6" | UN | 70.47 | 634.23 | 9
2012-03-31 | 2017-07-13 |  | 1006585 | ESPIGA CRUCETA ACERO VASTAGO 5/8" X 6" | UN | 49.6987 | 795.18 | 16
2012-03-31 | 2017-10-23 |  | 1006586 | ESPIGA P/CRUC MAD VAST 3/4" X 12 1/2" | UN | 37.2758 | 54348.07 | 1458
2012-03-29 | 2012-03-31 |  | 1006588 | ESPIGA P/CRUC MAD VAST 5/8" X 6" | UN | 51.2915 | 113302.99 | 2209
2012-03-31 | 2013-03-15 |  | 1006593 | ETIQUETA P/CT TPM | UN | 11.97 | 3124.17 | 261
15/8/2023 | 2023-08-21 |  | 1006594 | PLETINA FIJ ANG GUARDACAB P/TIRANTE 5/8 | UN | 137.9189 | 327557.45 | 2375
08/11/2019 | 2019-11-14 |  | 1006595 | FLEJE AC GALV 1-3/4"X1-3/4"X3/16"X84" | UN | 1344.3643 | 9410.55 | 7
2012-03-31 | 2013-06-11 |  | 1006596 | FLEJE ACERO INOXIDABLE 1/2" X 100 | M | 28.531 | 1180171.03 | 41364.46
2019-01-31 | 2019-01-31 |  | 1006601 | FLEJE GALV 1-1/4" X 1/4" X 28'ORIF 9/16" | UN | 149.2931 | 412347.47 | 2762
2014-10-09 | 2017-12-23 |  | 1006602 | FLEJE GALV 13/4"X13/4"X3/16"X60"ORF9/16" | UN | 811.487 | 150125.1 | 185
2012-03-31 | 2016-03-10 |  | 1006603 | FLEJE GALVANIZADO EN V 22" | UN | 416.8697 | 72952.2 | 175
29/04/2020 | 2020-04-30 |  | 1006605 | FLEJE VERTICAL11/2"X11/2"X3/16"X35-1/2" | UN | 483.4576 | 68650.98 | 142
2014-10-02 | 2018-01-13 |  | 1006606 | FUNDAS AISLANTES D/CORTE | UN | 1.09 | 165.68 | 152
2012-03-31 | 2013-02-11 |  | 1006608 | FUSIBLE 100AMP A 34.5KV | UN | 3439.9621 | 65359.28 | 19
2012-10-15 | 2017-12-28 |  | 1006611 | FUSIBLE 10 AMP A 34.5KV | UN | 10504.65 | 42018.6 | 4
2018-01-11 | 2018-01-13 |  | 1006615 | FUSIBLE 200 AMP A 69KV | UN | 2216.1846 | 28810.4 | 13
2012-03-29 | 2012-03-31 |  | 1006616 | FUSIBLE 200 AMP A 34.5KV | UN | 7030.5917 | 42183.55 | 6
2012-03-31 | 2013-02-20 |  | 1006617 | FUSIBLE 20 AMP A 34.5KV | UN | 204.7 | 409.4 | 2
2012-03-29 | 2012-03-31 |  | 1006618 | FUSIBLE 20 AMP A 69KV | UN | 1264.42 | 2528.84 | 2
30/03/2022 | 2022-03-31 |  | 1006622 | FUSIBLE EXPULSIÓN 40 A TIPO K | UN | 152.8418 | 4279.57 | 28
2012-03-29 | 2012-03-31 |  | 1006624 | FUSIBLE 30 AMP A 34.5KV | UN | 472.7575 | 1891.03 | 4
9/01/2022 | 2022-02-21 |  | 1006644 | FUSIBLE EXPULSIÓN 1.4 A TIPO D | UN | 261.9481 | 6810.65 | 26
11/9/2023 | 2023-09-13 |  | 1006645 | FUSIBLE EXPULSIÓN 10.4 A TIPO D | UN | 293.6781 | 565330.43 | 1925
9/01/2022 | 2022-02-21 |  | 1006647 | FUSIBLE EXPULSIÓN 140 A TIPO K | UN | 654.694 | 122427.77 | 187
30/03/2022 | 2022-03-31 |  | 1006649 | FUSIBLE EXPULSIÓN 200 A TIPO K | UN | 840.0315 | 163806.15 | 195
4/03/2021. | 2021-03-08 |  | 1006652 | FUSIBLE EXPULSION TIPO K 30AMP | UN | 113.0948 | 2374.99 | 21
9/01/2022 | 2022-02-21 |  | 1006653 | FUSIBLE DE EXPULSIÓN 32.0 A TIPO D | UN | 266.3451 | 25835.47 | 97
11/9/2023 | 2023-09-13 |  | 1006654 | FUSIBLE EXPULSIÓN 3.5 A TIPO D | UN | 263.7318 | 1211583.91 | 4594
4/03/2021. | 2021-03-08 |  | 1006655 | FUSIBLE EXPULSIÓN 100 A TIPO K | UN | 270.6877 | 189210.69 | 699
02/10/2019 | 2019-10-04 |  | 1006656 | FUSIBLE LIMITADOR CORR TIPO K 12 AMPS | UN | 104.4 | 417.6 | 4
01/12/2021 | 2021-12-03 |  | 1006658 | FUSIBLE EXPULSION TIPO K 50AMPS | UN | 146.9233 | 1763.08 | 12
11/9/2023 | 2023-09-13 |  | 1006659 | FUSIBLE EXPULSIÓN 5.2 A TIPO D | UN | 264.6341 | 911135.23 | 3443
9/01/2022 | 2022-02-21 |  | 1006661 | FUSIBLE EXPULSIÓN 65 A TIPO K | UN | 224.7133 | 674.14 | 3
11/9/2023 | 2023-09-13 |  | 1006662 | FUSIBLE EXPULSIÓN 7 A TIPO D | UN | 178.7074 | 782738.38 | 4380
02/10/2019 | 2019-10-04 |  | 1006666 | FUSIBLE P/LUMINARIA 5 AMPS | UN | 14.2297 | 18541.29 | 1303
02/09/2019 | 2019-09-26 |  | 1006672 | FUSIBLE TIPO ARGOLLA 10.4AMP | UN | 72.2267 | 433.36 | 6
20/12/2019 | 2019-12-26 |  | 1006673 | FUSIBLE TIPO ARGOLLA 14AMP | UN | 72.2272 | 2094.59 | 29
2012-03-29 | 2012-03-31 |  | 1006674 | FUSIBLE TIPO ARGOLLA 2.1AMP | UN | 9296.6135 | 185932.27 | 20
2012-03-29 | 2012-03-31 |  | 1006675 | FUSIBLE TIPO ARGOLLA 3.5AMP | UN | 36.1144 | 325.03 | 9
2012-03-29 | 2012-03-31 |  | 1006676 | FUSIBLE TIPO ARGOLLA 4.2AMP | UN | 72.8294 | 2476.2 | 34
2012-03-29 | 2012-12-31 |  | 1006677 | FUSIBLE TIPO ARGOLLA 5.2AMP | UN | 26.4844 | 423.75 | 16
2012-03-29 | 2012-03-31 |  | 1006678 | FUSIBLE TIPO BAYONETA 15AMP | UN | 416.3275 | 3330.62 | 8
2012-03-29 | 2012-03-31 |  | 1006679 | FUSIBLE TIPO BAYONETA 25AMP | UN | 416.3267 | 6244.9 | 15
2012-03-29 | 2012-12-31 |  | 1006685 | FUSIBLE TIPO K 6 AMPS | UN | 46.945 | 93.89 | 2
17/10/2023 | 2023-10-30 |  | 1006694 | GRAPA RETENCION 2/0 AWG A 4/0 AWG | UN | 364.0466 | 346936.44 | 953
19/10/2022 | 2022-11-01 |  | 1006695 | GRAPA RETENCION 336 MCM A 477 MCM | UN | 469.0189 | 32831.32 | 70
10/10/2022 | 2022-10-27 |  | 1006696 | GRAPA CONEXION DOBLE S/TOR | UN | 70.8065 | 21029.53 | 297
2019-01-31 | 2019-01-31 |  | 1006699 | GRAPA SUSPENSION GS-1200 | UN | 25.45 | 11554.3 | 454
25/07/2019 | 2019-08-01 |  | 1006700 | GRAPA RIV 4/0AWG-1000MCM A 6AWG-300MCM | UN | 274.24 | 114632.32 | 418
2012-03-31 | 2016-02-26 |  | 1006711 | GRAPA SUSPENSION AL P/COND 477MCM | UN | 40.1557 | 6023.35 | 150
2012-03-31 | 2013-03-15 |  | 1006712 | GRILLETE AC GALV 5/8"X3"11,300KG NOR RE | UN | 260.1483 | 475030.8 | 1826
2012-03-31 | 2017-12-27 |  | 1006713 | GRILLETE LARGO RECTO 5/8"X3" 11,300 KG | UN | 136.3635 | 6681.81 | 49
2012-03-31 | 2017-05-08 |  | 1006714 | GRILLETE NORMAL RECTO 7/8" | UN | 510.0273 | 762490.83 | 1495
2012-03-31 | 2013-10-26 |  | 1006715 | GUANTE AISLADO AT 15KV | UN | 7541.3038 | 414771.71 | 55
2012-03-29 | 2012-03-31 |  | 1006716 | GUANTE D/CUERO | UN | 221.4676 | 80835.67 | 365
2012-03-31 | 2013-03-15 |  | 1006717 | GUARDACABO P/RETENCION CABLE AC 3/8" | UN | 227.3208 | 88427.78 | 389
2015-12-24 | 2017-12-22 |  | 1006718 | GUARDACABOS P/RETENCION AC GALV 1/2" | UN | 48.9637 | 39317.89 | 803
09/11/2016 | 2016-11-23 |  | 1006719 | HACHA | UN | 343.0417 | 10291.25 | 30
2012-03-31 | 2014-10-28 |  | 1006721 | HEBILLA P/FLEJE 10MM 1/2" | UN | 7.417 | 45755.45 | 6169
26/11/2020 | 2020-11-30 |  | 1006722 | HEBILLA P/FLEJE 20MM 3/4" | UN | 46.6885 | 379250.88 | 8123
06/08/2020 | 2020-08-07 |  | 1006723 | TUBO D/ANCLAJE | UN | 3847.4841 | 1639028.21 | 426
21/9/2023 | 2023-09-21 |  | 1006725 | HOJA D/SEGUETA 12" | UN | 71.3192 | 5206.3 | 73
2019-01-31 | 2019-01-31 |  | 1006732 | JUEGO DADO N°4 | UN | 2527.97 | 5055.94 | 2
2015-12-03 | 2017-05-08 |  | 1006733 | JUEGO DADOS P/CABLE #2 | UN | 1643.18 | 6572.72 | 4
14/08/2018 | 2018-08-23 |  | 1006746 | JUEGO LLAVE COMBINADA 6-22MM | UN | 2124 | 8496 | 4
2013-04-24 | 2018-01-13 |  | 1006765 | LINTERNA PEQUEÑA | UN | 182.4081 | 2918.53 | 16
2018-01-11 | 2018-01-13 |  | 1006770 | LLAVE AJUSTABLE 12" | UN | 672.6919 | 24216.91 | 36
2018-12-05 | 2018-12-05 |  | 1006791 | LLAVE HEXAGONAL 10MM AISLADA | UN | 448.03 | 448.03 | 1
2014-05-21 | 2014-05-23 |  | 1006796 | LLAVE TIPO TORPEDO | UN | 2111.2 | 14778.4 | 7
2016-06-13 | 2018-01-02 |  | 1006799 | MANDARRIA 4LB | UN | 374.644 | 31844.74 | 85
2012-03-29 | 2013-12-21 |  | 1006802 | MANGA EMPALME PLENA TRACCIÓN # 2 AWG | UN | 36.5353 | 6357.14 | 174
2018-01-11 | 2018-01-13 |  | 1006803 | MANGA EMPALME AISLADA 2/0AWG TRIPLEX | UN | 60.7207 | 850.09 | 14
2015-12-30 | 2016-11-16 |  | 1006804 | MANGA EMPALME PLENA TRACCIÓN 2/0 AWG | UN | 725.4469 | 248828.28 | 343
2012-03-31 | 2016-02-26 |  | 1006805 | MANGA EMPALME PLENA TRACCIÓN 266MCM | UN | 803.1558 | 186332.14 | 232
16/03/2021 | 2021-03-22 |  | 1006806 | MANGA EMPALME PLENA TRACCIÓN 477MCM | UN | 2031.0656 | 680406.99 | 335
18/07/2019 | 2019-07-23 |  | 1006807 | MANGA EMPALME PLENA TRACCIÓN 1/0 AWG | UN | 217.6107 | 20020.18 | 92
2012-03-29 | 2012-10-19 |  | 1006812 | MANGUITA CU GL 112 4 SOL | UN | 34.61 | 519.15 | 15
23/07/2019 | 2019-07-25 |  | 1006813 | MANGUITA CU GL 112 8 SOL | UN | 28.41 | 340.92 | 12
2012-05-18 | 2016-02-26 |  | 1006818 | MARCO D/SEGUETA | UN | 199.9975 | 799.99 | 4
2018-01-11 | 2018-01-13 |  | 1006819 | MARTILLO (AISLADO) P/LINIERO | UN | 430.74 | 430.74 | 1
2018-01-11 | 2018-01-13 |  | 1006821 | MARTILLO TIPO PIQUETA P/ALBAÑIL | UN | 134.2064 | 7112.94 | 53
2015-12-15 | 2018-01-02 |  | 1006823 | MAZO D/GOMA 1 LIBRAS | UN | 151.99 | 151.99 | 1
04/5/2023 | 2023-05-08 |  | 1006824 | MOLDURA PLASTICA P/TIERRA 1/2" X 8" | UN | 72.0464 | 4756214.23 | 66016
28/12/2015 | 2015-12-30 |  | 1006825 | MORDAZA 8000LIB | UN | 7458.07 | 44748.42 | 6
22/10/2018 | 2018-11-22 |  | 1006830 | PALO D/PINO P/COA | UN | 56.8795 | 1137.59 | 20
01/02/2019 | 2019-02-19 |  | 1006831 | PALO D/PINO P/HACHA | UN | 102.73 | 1027.3 | 10
2016-09-05 | 2018-01-13 |  | 1006835 | PARTE VIVA P/FUS TIPO VPA 69KV | UN | 47395.3575 | 379162.86 | 8
2013-05-21 | 2018-01-13 |  | 1006836 | PERCHA TIPO RACKET P/3 LINEAS SEC | UN | 97.44 | 97.44 | 1
2017-09-02 | 2017-09-05 |  | 1006837 | PERNO AC GALVANIZADO 5/8" X 3/4" X 12" | UN | 41.9334 | 31198.46 | 744
2012-03-29 | 2012-03-31 |  | 1006838 | PERNO CORTO GALVANIZADO ANSI 57-1/3 | UN | 22.43 | 2534.59 | 113
2014-01-29 | 2018-01-13 |  | 1006839 | PERNO LARGO GALVANIZADO ANSI 57-1/3 | UN | 115.1975 | 139043.33 | 1207
25/08/2021 | 2021-08-27 |  | 1006841 | PERNO ROSCA CORRIDA AC GALV 5/8"X14' | UN | 74.64 | 74.64 | 1
25/08/2021 | 2021-08-27 |  | 1006844 | PERNO ROSCA CORRIDA AC GALV 5/8"X22" | UN | 159.536 | 6381.44 | 40
2017-03-14 | 2017-03-16 |  | 1006846 | PERNO ROSCA CORRIDA AC GALV 5/8"X6" | UN | 47.4817 | 1709.34 | 36
23/10/2019 | 2019-10-24 |  | 1006849 | PICA PUESTA A TIERRA 5/8' X 8' | UN | 944.8918 | 8558830.12 | 9058
2019-01-31 | 2019-01-31 |  | 1006851 | PIE AMIGO CON ARANLA CUADRADA | UN | 1.2 | 1.2 | 1
2012-08-24 | 2017-10-23 |  | 1006852 | PIE AMIGO CON ARANLA REDONDA | UN | 1715.9 | 5147.7 | 3
2019-01-31 | 2019-01-31 |  | 1006853 | CALIBRADOR PIE REY | UN | 553.18 | 553.18 | 1
2012-03-31 | 2017-12-22 |  | 1006854 | PINZA AGARRE BOCA D/GARZA | UN | 207.5442 | 2490.53 | 12
2012-03-29 | 2012-03-31 |  | 1006856 | PINZA D/ANCLAJE 1/0AWG 1500DAN | UN | 115.783 | 332876.08 | 2875
2017-04-04 | 2018-01-13 |  | 1006857 | PINZA D/ANCLAJE 4/0AWG 2000DAN | UN | 195.4229 | 336518.22 | 1722
2015-12-24 | 2016-11-16 |  | 1006859 | PINZA RETENCION 3/8" AC INOXIDABLE | UN | 54.6244 | 270554.65 | 4953
2012-03-29 | 2012-03-31 |  | 1006860 | PINZA RETENCION 5/8"ACERO INOXIDABLE | UN | 45.5996 | 124669.38 | 2734
17/05/2023 | 2023-05-18 |  | 1006861 | PINZA RETENCION DOBLE 6/3AWG - 8/2AWG | UN | 52.8469 | 418124.6 | 7912
2012-03-29 | 2012-03-31 |  | 1006863 | PINZA RETENCION P/CABLE 8/2AWG | UN | 20.81 | 8407.24 | 404
2012-03-29 | 2016-04-27 |  | 1006864 | PINZA P/CORTAR CABLE | UN | 628.5239 | 551215.45 | 877
2019-09-03 | 2019-09-10 |  | 1006870 | PINZA PUNTA PLANA AISL. 1000V | UN | 385.11 | 11553.3 | 30
2019-11-07 | 2019-11-07 |  | 1006883 | PROTECTOR D/GUANTE AISLADO AT (CUERO) | UN | 1672.65 | 167265 | 100
2016-07-04 | 2018-01-02 |  | 1006886 | PUNTERA 1.5MM2 | UN | 0.6905 | 276.2 | 400
2018-01-02 | 2018-01-04 |  | 1006889 | PUNTERA 6MM2 | UN | 1.24 | 19360.74 | 15613
2016-03-24 | 2016-12-17 |  | 1006891 | REDUCCIONES BUSHING 1 1/4" X 1" | UN | 4.2262 | 28991.47 | 6860
2014-11-11 | 2014-11-13 |  | 1006892 | REMACHADORA | UN | 922.705 | 1845.41 | 2
2012-03-29 | 2012-12-31 |  | 1006900 | RETENCION PREF "O" AISL 57/1-3 266MCM | UN | 46.1204 | 16142.15 | 350
2012-03-29 | 2012-03-31 |  | 1006904 | RETENCION PREF "Z" AISL 57/1-3 266MCM | UN | 63.893 | 1725.11 | 27
2015-12-30 | 2017-05-27 |  | 1006907 | RETENCION PREF TERM #2 6/1,7/1ACSR | UN | 85.608 | 94168.8 | 1100
2012-12-31 | 2013-02-11 |  | 1006908 | RETENCION PREF TERM 1/0 6/1 1/0 7W ACSR | UN | 665.4572 | 367332.37 | 552
2012-03-29 | 2012-03-31 |  | 1006909 | RETENCION PREF TERM 4/0AWG 6/1ACSR | UN | 127.1119 | 96350.82 | 758
2012-03-29 | 2012-03-31 |  | 1006911 | RIEL D/MONTAJE P/EQUIPO 7'LARGO | UN | 29.087 | 9075.14 | 312
2012-03-29 | 2012-03-31 |  | 1006914 | SAQUETA PORTA-HERRAMIENTA | UN | 827.0478 | 231573.39 | 280
2019-10-31 | 2019-10-31 |  | 1006916 | SARGENTO P/TUBO | UN | 991.8 | 4959 | 5
2012-12-31 | 2016-07-19 |  | 1006921 | SOPORT AUTOVAL Y BOTELLA TERM EN ANGULAR | UN | 480.8317 | 28849.9 | 60
18/04/2023 | 2023-04-20 |  | 1006922 | SOPORTE EN CRUCETA DOB UND AC GALV ¼" | UN | 139.8022 | 212639.08 | 1521
2012-03-29 | 2012-03-31 |  | 1006923 | SOPORTE AC GALV ¼" P/TRANSFORMADOR 1F | UN | 1711 | 29087 | 17
2012-03-29 | 2012-03-31 |  | 1006924 | SOPORTE AUXILIAR TERCER TRANSFORMADOR TP | UN | 182.0643 | 133089.03 | 731
06/09/2019 | 2019-09-09 |  | 1006925 | SOPORTE BANCO CONDENSADORES | UN | 2837.9573 | 244064.33 | 86
03-04-2023 | 2023-04-05 |  | 1006926 | SOPORTE ANCLAJE EN FACHADA | UN | 21.1408 | 2842738.7 | 134467
2012-03-29 | 2012-03-31 |  | 1006927 | SOPORTE ANCLAJE P/POSTE Y CANO | UN | 3.8139 | 239606.91 | 62824
2014-01-24 | 2014-01-31 |  | 1006928 | SOPORTE FIJ CRUCETA APOYO CILINDRICO | UN | 185.2871 | 82267.48 | 444
2018-12-14 | 2018-12-14 |  | 1006929 | SOPORTE LATERAL P/AISLADOR T POSTE | UN | 158.159 | 598157.49 | 3782
2012-03-31 | 2016-11-29 |  | 1006930 | SOPORTE METALICO TRIO MEDIDORES | UN | 61.36 | 2822.56 | 46
2012-03-31 | 2016-08-26 |  | 1006931 | SOPORTE P SECCIONADOR FUSIBLE CRUCETA | UN | 144.56 | 433.68 | 3
2012-03-29 | 2012-03-31 |  | 1006933 | SOPORTE P/CAB AISL 1F AC INOX 2 COLLARES | UN | 1023.224 | 5116.12 | 5
2012-03-31 | 2017-11-10 |  | 1006934 | SOPORTE P/CAB AISL 3F AC INOX 3 COLLARES | UN | 102.3408 | 14737.08 | 144
2012-03-29 | 2012-03-31 |  | 1006935 | SOPORTE P/SECC FUS CRUC AC GALV ¼" | UN | 36.5475 | 37753.55 | 1033
01/03/2022 | 2022-03-09 |  | 1006937 | SOPORTE TIPO HORQILLA P/AISL T/CARRETE | UN | 169.7659 | 90145.71 | 531
30/09/2022 | 2022-10-20 |  | 1006938 | SOPORTE TIPO L AC GALV ¼" | UN | 532.4822 | 265176.12 | 498
2012-03-31 | 2016-11-29 |  | 1006939 | SOPORTE TUBERIA ANCLAJE 2" | UN | 1160.949 | 1603270.59 | 1381
06/08/2020 | 2020-08-07 |  | 1006940 | SOPORTE VERTICAL AISLADOR TIPO POSTE | UN | 495.247 | 150555.1 | 304
05/10/2018 | 2018-10-10 |  | 1006943 | SUB-BASE AISL P/MONTAJE D/P/RRAYO PVN | UN | 1424.9194 | 25648.55 | 18
2019-01-31 | 2019-01-31 |  | 1006949 | TARUGO D/PLOMO 1 1/2" X 3/8" | UN | 44.03 | 816007.99 | 18533
29/04/2020 | 2020-04-30 |  | 1006950 | TARUGO EXP D/PLOMO 1/2" P/TORNILLO 5" | UN | 29.4809 | 371960.97 | 12617
2012-03-29 | 2012-03-31 |  | 1006951 | TARUGO EXPANSION PLOMO 5/8" P/TORN 3/8" | UN | 24.78 | 1288.56 | 52
2017-11-13 | 2017-11-15 |  | 1006954 | TERMINACION COMPRENSION D/CU P/CABLE 4/0 | UN | 4278.07 | 8556.14 | 2
13/08/2019 | 2019-08-15 |  | 1006957 | TERMINACION INT CONTR FRIO 15KV 500 | UN | 1688.98 | 153697.18 | 91
2013-05-15 | 2014-07-29 |  | 1006958 | TERMINAL ABIERTO AISLADO 10-12 2.5MM | UN | 2.3912 | 8130.21 | 3400
2012-11-21 | 2013-03-18 |  | 1006959 | TERMINAL ABIERTO AISLADO 14-18 1.5MM | UN | 2.6196 | 5239.2 | 2000
2014-05-21 | 2014-05-23 |  | 1006960 | TERMINAL ACOD ENCH 1/0AWG 15KV SER 200A | UN | 1696.25 | 1696.25 | 1
18/10/2019 | 2019-10-28 |  | 1006969 | TERMINAL COMP PLETINA COND #2 1/0AWG AAC | UN | 42.08 | 1388.64 | 33
18/10/2019 | 2019-10-28 |  | 1006971 | TERMINAL COMP T/PIN P/ COND 336MCM | UN | 401.3945 | 167782.91 | 418
2022-08-25 | 2022-08-30 |  | 1006975 | TERMINAL COMPR BIMETALICO T/PIN #2AWG | UN | 205.7894 | 53916.82 | 262
13/11/2020 | 2020-11-27 |  | 1006978 | TERMINAL COMPRESION BIMET 4/0AWG | UN | 156.0466 | 51027.23 | 327
2018-09-13 | 18/09/2018 |  | 1006980 | TERMINAL COMPRESION BIMET COND 2/0AWG | UN | 264.25 | 4228 | 16
30/12/2014 | 2014-12-31 |  | 1006981 | TERMINAL COMPRESION BIMET T/PIN 1/0AWG | UN | 307.9822 | 341552.31 | 1109
01/06/2022 | 2022-06-02 |  | 1006982 | TERMINAL COMPRESION TIPO PIN 4/0 | UN | 398.0125 | 3203204.81 | 8048
14/04/2021 | 2021-04-21 |  | 1006984 | TERMINAL COMPRESION CU P/CABLE #2AWG | UN | 11.7668 | 1600.29 | 136
09/12/2019 | 2019-12-12 |  | 1006985 | TERMINAL COMPRESION CU P/CABLE #4AWG | UN | 49.24 | 3791.48 | 77
12/11/2019 | 2019-11-14 |  | 1006986 | TERMINAL COMPRESION CU P/CABLE 630MM2 | UN | 258.8333 | 1553 | 6
2019-01-31 | 2019-01-31 |  | 1006989 | TERMINAL CON OJO P/2/02AWG | UN | 26.75 | 80.25 | 3
30/12/2014 | 2014-12-31 |  | 1006991 | TERMINAL D/COBRE 16-10 | UN | 4.9226 | 999.28 | 203
2016-12-31 | 2017-01-02 |  | 1006992 | TERMINAL D/COBRE 16-12 | UN | 4.6991 | 263.15 | 56
2012-03-29 | 2012-03-31 |  | 1006993 | TERMINAL D/COBRE 16-8 | UN | 4.923 | 1777.22 | 361
2012-03-29 | 2018-01-13 |  | 1006994 | TERMINAL D/COBRE 25-10 | UN | 6.5609 | 3739.74 | 570
2012-03-29 | 2018-01-13 |  | 1006995 | TERMINAL D/COBRE 25-12 | UN | 8.23 | 8.23 | 1
2012-03-29 | 2012-03-31 |  | 1006996 | TERMINAL D/COBRE 25-8 | UN | 6.561 | 1449.97 | 221
2012-03-29 | 2012-03-31 |  | 1006999 | TERMINAL D/COBRE 50-10 | UN | 17.45 | 17.45 | 1
2012-09-21 | 2012-09-25 |  | 1007000 | TERMINAL COBRE 70-10 | UN | 8.2026 | 311.7 | 38
2012-03-29 | 2012-03-31 |  | 1007004 | TERMINAL EXT CONTR EN FRÍO 15KV #2/0-4/0 | UN | 2675.2639 | 48154.75 | 18
2013-03-26 | 2013-12-16 |  | 1007006 | TERMINAL EXT CONTR EN FRÍO 15KV 4/0AWG | UN | 8359.1 | 41795.5 | 5
2012-12-20 | 2018-01-13 |  | 1007007 | TERMINAL INT CONTR EN FRÍO 15KV 1/0AWG | UN | 746.9845 | 303275.72 | 406
18/11/2013 | 2013-11-26 |  | 1007009 | TERMINAL OJO AMARILLO 10-12 CERR 2.5MM | UN | 10.0792 | 171698.81 | 17035
18/04/2023 | 2023-04-20 |  | 1007010 | TERMINAL P/CABLE EXT 15 KV #2AWG | UN | 1686.563 | 1452130.73 | 861
2015-09-04 | 2015-09-08 |  | 1007013 | TERMINAL PREFORMADO AC GALV 7/16" | UN | 271.03 | 542.06 | 2
2016-06-11 | 2016-06-13 |  | 1007015 | TERMO PLASTICO D/5 GALONES | UN | 0 | 0 | 1
2015-07-20 | 2018-01-13 |  | 1007016 | TIJERA P/CORTE CABLE ACERO 24" | UN | 5841 | 58410 | 10
31/01/2020 | 2020-02-04 |  | 1007020 | TORNILLO 1 1/2" X 3/8" | UN | 1.3225 | 132.25 | 100
23/04/2015 | 2015-05-19 |  | 1007022 | TORNILLO AC GALV P/AISL T/CARR 5/8"X10" | UN | 93.7096 | 330701.03 | 3529
2016-07-06 | 2016-11-16 |  | 1007026 | TORNILLO CABEZA HEXAGONAL 1/2" X 2" | UN | 21.1388 | 4777.37 | 226
2016-08-17 | 2018-01-05 |  | 1007027 | TORNILLO ACERO EXPANSION 1/2"X 3 3/4" | UN | 7.61 | 162586.7 | 21365
2012-03-31 | 2017-11-18 |  | 1007028 | TORNILLO ACERO EXPASION 3/8"X 2 1/4" | UN | 8.4289 | 173247.81 | 20554
2019-01-31 | 2019-01-31 |  | 1007029 | TORNILLO ACERO GALV CON OJO 5/8"X 6" | UN | 103.68 | 2625282.47 | 25321
05/09/2018 | 2018-10-01 |  | 1007030 | TORNILLO CABEZA HEX 5/16" X 11/2" | UN | 4.3552 | 32311.18 | 7419
2017-04-21 | 2017-04-25 |  | 1007031 | TORNILLO CABEZA D/HONGO 3/8" X 3" | UN | 7.3429 | 381.83 | 52
2012-03-31 | 2013-03-15 |  | 1007032 | TORNILLO CABEZA D/HONGO 3/8" X 4 1/2" | UN | 6.3197 | 3191.44 | 505
08/10/2019 | 2019-10-16 |  | 1007033 | TORNILLO CABEZA D/HONGO 3/8" X 4" | UN | 11.9983 | 1787.75 | 149
2013-10-26 | 2013-10-28 |  | 1007034 | TORNILLO CABEZA HEXAGONAL 1 1/2" X 1/2" | UN | 13.6489 | 22493.32 | 1648
2012-03-29 | 2012-12-31 |  | 1007035 | TORNILLO CABEZA HEXAGONAL 3/4" X 8" | UN | 23.3789 | 11408.89 | 488
2012-03-31 | 2016-04-19 |  | 1007036 | TORNILLO CABEZA HEXAGONAL 3/8" X 5" | UN | 24.7244 | 26751.83 | 1082
2012-03-31 | 2013-04-27 |  | 1007037 | TORNILLO CABEZA HEXAGONAL 5/8" X 2" | UN | 30.68 | 5890.56 | 192
2012-03-29 | 2013-12-21 |  | 1007038 | TORNILLO CABEZA HEXAGONAL 5/8" X 22" | UN | 89.1389 | 36814.36 | 413
2012-03-31 | 2012-10-13 |  | 1007039 | TORNILLO CABEZA HEXAGONAL 5/8" X 3" | UN | 69.789 | 105241.8 | 1508
2016-05-03 | 2017-12-22 |  | 1007040 | TORNILLO CABEZA HEXAGONAL 5/8" X1" | UN | 14.1868 | 2099.64 | 148
2016-09-16 | 2016-09-20 |  | 1007041 | TORNILLO CARRUAJE 5/16"X 2" | UN | 4.32 | 15469.92 | 3581
2012-11-29 | 2016-10-28 |  | 1007042 | TORN. CARRUAJE C/ ORIFICIO 5/16"X 1 1/2" | UN | 10.7265 | 340919.81 | 31783
2012-03-29 | 2012-03-31 |  | 1007043 | TORNILLO D/MAQUINA 1/2'' X 6" | UN | 13.3537 | 42825.31 | 3207
2012-03-31 | 2016-08-29 |  | 1007044 | TORNILLO D/MAQUINA 3/8" X 6" | UN | 2.32 | 25.52 | 11
2012-03-31 | 2013-02-09 |  | 1007045 | TORNILLO D/MAQUINA 3/8" X 1/2" | UN | 12.8095 | 243.38 | 19
2012-03-31 | 2017-01-20 |  | 1007046 | TORNILLO D/MAQUINA 3/4" X 22" | UN | 66.67 | 66.67 | 1
2012-03-31 | 2018-01-11 |  | 1007047 | TORNILLO D/MAQUINA 5/8" X 8" | UN | 30.2647 | 28146.15 | 930
2012-03-29 | 2012-03-31 |  | 1007049 | TORNILLO ESPAC ROSCA CORRIDA 5/8" X 10 | UN | 58.2122 | 29921.05 | 514
2012-03-29 | 2012-03-31 |  | 1007050 | TORNILLO GUAR CAB CURV AC GALV 5/8"X12" | UN | 121.234 | 94320.03 | 778
2013-01-25 | 2018-01-13 |  | 1007051 | TORNILLO G/CAB RECTO AC GALV 5/8" X 12" | UN | 59.1669 | 10768.38 | 182
2012-03-31 | 2014-04-28 |  | 1007052 | TORNILLO HEX PAS AC GALV 3/8" X 2" | UN | 8.2274 | 70542.03 | 8574
2012-03-31 | 2016-11-16 |  | 1007054 | TORNILLO HEX PAS AC GALV 3/4''X 12'' | UN | 49.62 | 4118.46 | 83
2014-10-25 | 2016-11-16 |  | 1007055 | TORNILLO HEX PAS AC GALV 5/8"X1 3/4" | UN | 37.3068 | 8170.19 | 219
2019-01-31 | 2019-01-31 |  | 1007056 | TORNILLO HEX PAS AC GALV 5/8" X 10" | UN | 12.91 | 193.65 | 15
2021-02-04 | 2021-03-03 |  | 1007057 | TORNILLO HEX PAS AC GALV 5/8" X 12" | UN | 50.336 | 7147.71 | 142
2012-03-29 | 2012-03-31 |  | 1007058 | TORNILLO HEX PAS AC GALV 5/8" X 14" | UN | 60.3952 | 96209.55 | 1593
2013-05-08 | 2018-01-13 |  | 1007059 | TORNILLO HEX PAS AC GALV 5/8"X16" | UN | 26.5839 | 35994.66 | 1354
29/04/2020 | 2020-04-30 |  | 1007060 | TORNILLO HEX PAS AC GALV 5/8" X 20" | UN | 71.7328 | 38233.57 | 533
29/04/2020 | 2020-04-30 |  | 1007061 | TORNILLO HEX PAS AC GALV 5/8"X6" | UN | 23.28 | 27912.72 | 1199
2012-09-11 | 2014-12-26 |  | 1007062 | TORNILLO MAQ AC GALVANIZADO 1/2" X 10" | UN | 46.0318 | 4280.96 | 93
2012-03-31 | 2014-01-29 |  | 1007063 | TORNILLO P/AISL.TIPO CARRETE 5/8"X8 1/2" | UN | 41.4564 | 80881.35 | 1951
2012-03-31 | 2013-06-12 |  | 1007064 | TORNILLO P/AISLADOR T/CARRETE 5/8"X16" | UN | 228.38 | 20325.82 | 89
2012-03-31 | 2016-10-17 |  | 1007065 | TORNILLO PAS AC GALV CON OJO 5/8" X 10" | UN | 120.54 | 61113.78 | 507
2014-10-04 | 2015-11-30 |  | 1007067 | TORNILLO PAS AC GALV CON OJO 5/8" X 14" | UN | 158.6089 | 3013.57 | 19
2012-03-31 | 2013-10-26 |  | 1007068 | TORNILLO PAS AC GALV CON OJO 5/8" X16" | UN | 64.4492 | 7089.41 | 110
2014-01-29 | 2016-01-17 |  | 1007069 | TORNILLO ROSCA MARDERA 1/2" X 4" | UN | 1.2046 | 216.82 | 180
2012-03-31 | 2014-01-29 |  | 1007071 | TORNILLO TIRAF ACERO HEXAGONAL 5/16" | UN | 6.6643 | 25924.1 | 3890
2012-03-31 | 2016-02-23 |  | 1007072 | TORNILLO TIRAF CABEZ CUAD 5/16" X 2 1/2" | UN | 0.83531 | 9824.04 | 11761
2014-01-29 | 2018-01-13 |  | 1007073 | TORNILLO TIRAF RETENCION 5/16"X3.5"LONG | UN | 1.6472 | 4818.06 | 2925
14/01/2015 | 2015-02-17 |  | 1007074 | TORNILLO TIRAFONDO 1" X 10mm | UN | 0.24 | 480.96 | 2004
2012-03-29 | 2012-03-31 |  | 1007076 | TORNILLO TIRAFONDO 1/4 X 2" | UN | 0.70987 | 567.9 | 800
2012-03-29 | 2012-03-31 |  | 1007077 | TORNILLO TIRAFONDO 1 ½” X 3/16” No 10 | UN | 4.6627 | 9875.63 | 2118
2019-01-31 | 2019-01-31 |  | 1007078 | TORNILLO TIRAFONDO CABEZA HEX 1/4" X 1" | UN | 2.776 | 635079.19 | 228772
2013-10-22 | 2015-10-19 |  | 1007081 | TRIANGULO REFLECTANTE | UN | 126.5247 | 2150.92 | 17
25/04/2023 | 2023-04-26 |  | 1007085 | TUBO Y BASE CORTACIRCUITO 15KV 100 AMPS | UN | 4339.8075 | 9990236.94 | 2302
15-5-2021. | 2021-05-21 |  | 1007086 | TUBO PVC DIAMETRO 1/2" | UN | 168.9124 | 33951.39 | 201
2019-01-31 | 2019-01-31 |  | 1007090 | TUBO PVC DIAMETRO 1" | UN | 200.887 | 15468.3 | 77
21/10/2019 | 2019-10-23 |  | 1007092 | TUERCA ACERO INOXIDABLE 5/16" | UN | 1.8476 | 115434.83 | 62479
07/06/2019 | 2019-06-24 |  | 1007093 | TUERCA CONECTOR A PRUEBA AGUA 1" | UN | 1.4082 | 5438.62 | 3862
05/04/2022 | 2022-04-25 |  | 1007094 | TUERCA CAB HEX AC GALV P/TORNILLO 5/8" | UN | 7.0561 | 1411.22 | 200
2012-03-31 | 2016-02-26 |  | 1007095 | TUERCA GUARDA CABO RECTO P/TOR 3/4" | UN | 61.6343 | 26317.84 | 427
2012-03-29 | 2012-03-31 |  | 1007096 | TUERCA GUARDA CABO RECTO P/TOR 5/8" | UN | 152.8818 | 476685.52 | 3118
2019-01-31 | 2019-01-31 |  | 1007097 | TUERCA HEXAGONAL ACERO GALVANIZADO 1/2" | UN | 38.3133 | 60190.17 | 1571
2012-03-29 | 2013-12-05 |  | 1007098 | TUERCA HEXAGONAL AC GALVANIZADO 1/4" | UN | 0.62155 | 3803.87 | 6120
12/9/2023 | 2023-09-13 |  | 1007099 | TUERCA D/OJO AC GALV P/TORNILLO 5/8" | UN | 82.412 | 216990.78 | 2633
2018-06-04 | 2018-07-11 |  | 1007100 | TUERCA D/OJO OVAL P/TORNILLO 1/2" | UN | 55.4764 | 79608.64 | 1435
2012-03-31 | 2016-02-26 |  | 1007101 | TUERCA OJO OVAL P/TORNILLO 3/4" | UN | 43.5784 | 10066.6 | 231
25/03/2021 | 2021-03-29 |  | 1007102 | UNION PVC DIAMETRO 1" | UN | 14.5331 | 33644.22 | 2315
2012-03-31 | 2016-11-28 |  | 1007103 | UNION PVC DIAMETRO 2" | UN | 7.985 | 4399.73 | 551
06/06/2023 | 2023-06-13 |  | 1007105 | VARILLA ANCLAJE DOBLE 3/4" X 8" | UN | 901.9785 | 348163.71 | 386
15/8/2023 | 2023-08-21 |  | 1007106 | VARILLA ANCLAJE SIMPLE 3/4" X 8" | UN | 780.4166 | 669597.43 | 858
2016-11-29 | 2016-11-30 |  | 1007109 | VARILLA PUESTA A TIERRA 3/4" X 8" | UN | 30.5277 | 6013.96 | 197
31/01/2020 | 2020-02-04 |  | 1007110 | VARILLA COBRE PUESTA A TIERRA 5/8" X 6' | UN | 450.6729 | 10127971.57 | 22473
13/02/2020 | 2020-02-17 |  | 1007111 | VARILLA PUESTA A TIERRA GALV 1/2" X 6" | UN | 79.8231 | 386104.28 | 4837
2012-03-29 | 2012-12-31 |  | 1007152 | DIOVA PRUEBAS D/EMERGENCIAS | UN | 2282.12 | 13692.72 | 6
2019-01-31 | 2019-01-31 |  | 1007166 | CONECTOR RECTO LIQUID TAIGHT 1 1/2" | UN | 84.7358 | 31352.25 | 370
15/8/2023 | 2023-08-21 |  | 1007200 | TORNILLO MAQUINA 1/2" X 2" | UN | 16.176 | 39226.86 | 2425
2015-05-07 | 2017-03-08 |  | 1007210 | CONECTOR T/T P/C 1/0 500MCM-1/0 500MCM | UN | 2919.43 | 64227.46 | 22
10/10/2019 | 2019-10-14 |  | 1007211 | CRUCETA AC GALVANIZADA GALV 16´ X 6" | UN | 5177.2972 | 93191.35 | 18
01/02/2016 | 2016-03-18 |  | 1007215 | TARUGO PLOMO 3/8" X 2" | UN | 24.06 | 21557.76 | 896
22/01/2021 | 2021-02-19 |  | 1007222 | CONECTOR PARALELO P/C No2 - 300MCM | UN | 1577.6 | 18931.2 | 12
2014-10-28 | 2015-03-25 |  | 1007223 | ABRAZADERA CONTRA PRESION P/TUBO ANCL 2" | UN | 1208.9575 | 1756615.18 | 1453
2013-03-22 | 2014-09-27 |  | 1007224 | EMPALME PLENA TRACCION ACSR-AAAC 1/0 | UN | 420.3687 | 44559.08 | 106
2012-03-31 | 2016-02-26 |  | 1007225 | ABRAZADERA PERNO P/TORNILLO 5/8" | UN | 112.2426 | 475571.81 | 4237
2019-01-31 | 2019-01-31 |  | 1007227 | MOLDE SOLDADURA ISOTERMICA VARILLA 4/0 | UN | 5051.53 | 5051.53 | 1
2012-03-29 | 2012-03-31 |  | 1007233 | DISCO PULIDORA GRANDE | UN | 149.68 | 2993.6 | 20
29/04/2020 | 2020-04-30 |  | 1007237 | PISTOLA P/PINTAR | UN | 904.8 | 904.8 | 1
2018-08-28 | 2018-08-29 |  | 1007241 | BREAKER 2 POLO 30A. | UN | 500.32 | 4502.88 | 9
07/08/2020 | 2020-08-13 |  | 1007247 | BREAKER 2 POLO 6A. 250V. | UN | 1451.9996 | 271523.93 | 187
17/05/2019 | 2019-06-10 |  | 1007248 | CASCO PROTECCION DIELECTRICO | UN | 443.25 | 443.25 | 1
22/10/2015 | 2015-10-28 |  | 1007249 | PERTIGA DETECTOR TENSION P/12.5KV | UN | 18002.545 | 36005.09 | 2
24/05/2021. | 2021-05-26 |  | 1007250 | PERTIGA SECCIONAL T/ESCOPETA 8' 20KV | UN | 17503.3531 | 735140.83 | 42
2016-06-21 | 2017-12-20 |  | 1007252 | VARA TELESCOPICA 40' | UN | 14228.444 | 497995.54 | 35
29/10/2021 | 2021-11-01 |  | 1007254 | VARA TELESCOPICA AISLADA 20KV 35' | UN | 29820.96 | 59641.92 | 2
22/04/2016 | 2016-04-28 |  | 1007255 | TORNILLO MAQUINA 1/4" X 1" | UN | 0 | 0 | 3200
2016-03-28 | 2017-07-19 |  | 1007257 | TERMINAL OJO COMPRESION BIMETALICO 4/0 | UN | 354 | 1416 | 4
2017-06-28 | 2017-12-02 |  | 1007258 | CONECTOR 5/8 P/VARILLA D/TIERRA | UN | 46.1803 | 1306855.17 | 28299
2012-03-31 | 2016-02-26 |  | 1007268 | ARANDELA PLANA ACERO INOX 1/2" X 2" | UN | 7.0701 | 2686.65 | 380
19/10/2017 | 2017-10-24 |  | 1007272 | TERMINAL DB9 MACHO | UN | 46.9999 | 7096.99 | 151
2019-01-31 | 2019-01-31 |  | 1007273 | TERMINAL DB9 HEMBRA | UN | 41.3 | 1239 | 30
2012-11-29 | 2014-05-21 |  | 1007276 | PARARRAYO 10 KV OXIDO METALICO | UN | 1003.5827 | 2771895.42 | 2762
2013-10-15 | 2014-07-29 |  | 1007278 | ARANDELA CUADRADA 3" X 3" | UN | 6.7869 | 90645.43 | 13356
24/8/2023 | 2023-08-24 |  | 1007279 | ARANDELA CUADRADA 2"X2" P/TORNILLO 1/2" | UN | 11.6422 | 147529.97 | 12672
10/10/2022 | 2022-10-12 |  | 1007282 | TORNILLO ESP ROSCA CORRIDA 1/2" X12" | UN | 59.5614 | 24777.54 | 416
07/08/2020 | 2020-08-13 |  | 1007286 | BREAKER 2 POLO 63 A | UN | 306.5061 | 986643.09 | 3219
2017-06-26 | 2017-12-22 |  | 1007288 | BARRA COBRE 2" X 1/4" X 12" | UN | 9628 | 57768 | 6
2019-01-31 | 2019-01-31 |  | 1007290 | TORNILLO P/AISLADOR T/CARRETE 5/8" X 18" | UN | 268.1986 | 163332.93 | 609
12/01/2018 | 2018-02-15 |  | 1007291 | BORNA INTERCONEXION P/CABLE 2.5mm | UN | 35.6478 | 71295.6 | 2000
2012-03-31 | 2014-05-21 |  | 1007293 | FUSIBLE TIPO ARGOLLA 1.4 AMP | UN | 3439.9623 | 192637.89 | 56
21/08/2019 | 2019-08-22 |  | 1007305 | CINTA METRICA 8MTS | UN | 301.596 | 1507.98 | 5
29/10/2021 | 2021-11-02 |  | 1007311 | CONECTOR CUÑA PRESION 2/0 AWG – # 2 | UN | 172.39 | 172.39 | 1
24/02/2023 | 2023-03-02 |  | 1007318 | TUBO Y BASE CORTACIRCUITO 15KV 200 AMPS | UN | 4947.4401 | 5847874.14 | 1182
17/07/2020 | 2020-07-21 |  | 1007320 | CONECTOR CUÑA PRESION 477 MCM - 2/0 AW | UN | 301.1853 | 114149.21 | 379
17/01/2019 | 2019-02-11 |  | 1007351 | PULSADOR C/LUZ PILOTO ROJO | UN | 885 | 88500 | 100
05/12/2019 | 2019-12-17 |  | 1007352 | PULSADOR C/LUZ PILOTO VERDE | UN | 873.5505 | 88228.6 | 101
2023-02-21 | 2023-02-21 |  | 1007361 | TAPON PVC 3 " HEMBRA (COPA) | UN | 105.5887 | 7074.44 | 67
2015-08-27 | 2017-03-17 |  | 1007371 | SOPORTE P/TRIPLEX EN CRUCETA | UN | 312.6267 | 183511.87 | 587
2023-03-17 | 2023-03-17 |  | 1007388 | TARUGO PLATICO 3/8" X 2" | UN | 5.9389 | 62554.08 | 10533
2012-03-29 | 2012-03-31 |  | 1007407 | CONECTOR PERFORACION 336 MCM - #2 AW | UN | 452.81 | 452.81 | 1
05/12/2019 | 2019-12-26 |  | 1007410 | TERMINAL CON OJO AZUL 16-14 | UN | 13.74 | 48090 | 3500
28/03/2017 | 2017-05-03 |  | 1007418 | TEMPORIZADOR P/MEDIDOR 240v | UN | 0 | 0 | 71
11/03/2022 | 2022-04-07 |  | 1007430 | TUBO PORTA FUSIBLE 100 A (Vela) | UN | 958.4384 | 115012.61 | 120
07/08/2020 | 13/08/2020 |  | 1007434 | BREAKER 3P 10A | UN | 1565.4667 | 28178.4 | 18
2012-03-29 | 2012-03-31 |  | 1007443 | CONECTOR T/PALA AL P/C 477MCM | UN | 200 | 11400 | 57
2012-03-29 | 2012-03-31 |  | 1007444 | CONECTOR T/PALA AL P/C 266MCM | UN | 175 | 5250 | 30
2018-12-10 | 2018-12-10 |  | 1007445 | CONECTOR AL RACOR P/C 4/0-266 | UN | 150 | 2250 | 15
2014-01-21 | 2014-01-23 |  | 1007498 | MORDAZA 4500LIB | UN | 13023.373 | 573028.41 | 44
2012-03-29 | 2012-03-31 |  | 1007505 | BORNA BT P/TRASNF = O < 50 KVA | UN | 1649.995 | 3299.99 | 2
2019-01-31 | 2019-01-31 |  | 1007506 | BORNA BT P/TRASNF = O > 75 KVA | UN | 3800.0033 | 11400.01 | 3
22/04/2016 | 2016-05-19 |  | 1007524 | COBERTOR D/CRUCETA | UN | 5653.07 | 16959.21 | 3
19/03/2015 | 2015-03-24 |  | 1007526 | COBERTOR CILINDRICO 9" X 24" | UN | 5217.85 | 20871.4 | 4
12/07/2013 | 2013-07-17 |  | 1007527 | FUNDA PARS MANGAS | UN | 4524.34 | 36194.72 | 8
2012-03-29 | 2012-03-31 |  | 1007530 | MANTA CON VELCRO | UN | 5297.47 | 21189.88 | 4
2012-03-29 | 2012-03-31 |  | 1007531 | BOTONES P/MANGAS | UN | 3208.5 | 102672 | 32
2012-03-29 | 2012-03-31 |  | 1007533 | MANGAS D/GOMA CLASE 2 | UN | 19194.9 | 153559.2 | 8
2012-03-29 | 2012-03-31 |  | 1007534 | GUANTE D/GOMA CLASE 2 (SIZE 10) | PAA | 7002.585 | 14005.17 | 2
2012-03-29 | 2012-03-31 |  | 1007536 | AMES P/MANGAS | UN | 1132 | 9056 | 8
2012-03-29 | 2012-03-31 |  | 1007539 | COBERTOR D/AISLADOR | UN | 11957.06 | 35871.18 | 3
2012-03-31 | 2016-12-17 |  | 1007540 | COBERTOR AISLADORES D/RETENCIÓN | UN | 8282.16 | 24846.48 | 3
2012-03-29 | 2012-03-31 |  | 1007541 | PERTIGA D/GANCHO RETRACTIL | UN | 13375.27 | 26750.54 | 2
2012-03-29 | 2012-03-31 |  | 1007542 | GRAPA T Y ASLADOR | UN | 6360.89 | 6360.89 | 1
2012-03-29 | 2012-03-31 |  | 1007544 | PERTIGA UNIVERSAL | UN | 6942.8 | 13885.6 | 2
2012-03-29 | 2012-03-31 |  | 1007545 | SERRUCHO PODADOR | UN | 3793.14 | 7586.28 | 2
2012-03-29 | 2012-03-31 |  | 1007549 | AISLADOR AT 24 KV P/TRANSFORMADOR ABB | UN | 55937.29 | 55937.29 | 1
2012-03-29 | 2012-03-31 |  | 1007550 | AISLADOR AT 12 KV P/TRANSFORMADOR ABB | UN | 16516.55 | 16516.55 | 1
2012-03-29 | 2012-03-31 |  | 1007553 | APQREJO CON CINTA D/NYLON (C-309-0323) | UN | 25448.47 | 76345.41 | 3
2012-03-31 | 2014-05-21 |  | 1007555 | BRAZO DOBLE AUXILIAR (C400-0075) | UN | 77589.43 | 77589.43 | 1
2012-03-31 | 2014-05-21 |  | 1007557 | BRAZO SOPORTE 48" (C-400-1509) | UN | 21930.13 | 43860.26 | 2
2012-03-29 | 2012-03-31 |  | 1007568 | HORQUILLA PORTA CONDUCTOR (E-400-0008) | UN | 10193.54 | 10193.54 | 1
2012-03-29 | 2012-03-31 |  | 1007573 | PERTIGA SOPORTE 1' Y 2" X 10 (H-4645-10) | UN | 22680.985 | 45361.97 | 2
2012-03-29 | 2012-03-31 |  | 1007574 | PERTIGA SOPORTE 2" X 8' (H-4646-8) | UN | 20602.57 | 41205.14 | 2
2012-03-29 | 2012-03-31 |  | 1007576 | PORTA CONDUCTOR TIPO "C" (M-4805-16) | UN | 4201.5925 | 16806.37 | 4
2012-03-29 | 2012-03-31 |  | 1007580 | SILLETA CON APRETADOR Y TENSION 2'/2 | UN | 14610.55 | 29221.1 | 2
2012-03-29 | 2012-03-31 |  | 1007581 | SILLETA CON OJALES (M-1846-W) | UN | 8459.395 | 16918.79 | 2
2012-03-29 | 2012-03-31 |  | 1007588 | TIJERA P/CORTAR COND ACSR (C-403-1423) | UN | 12857.73 | 12857.73 | 1
2012-03-29 | 2012-03-31 |  | 1007589 | KIT D/LIMPIEZA (C400-2365) | JGO | 9087.27 | 18174.54 | 2
14/12/2022 | 2022-12-19 |  | 1007592 | FUSIBLE EXPULSIÓN 2.1 A TIPO D | UN | 270.3061 | 72171.74 | 267
2012-03-29 | 2012-03-31 |  | 1007595 | GUANTE D/GOMA CLASE 2 (SIZE 9 1/2) | PAA | 7002.135 | 42012.81 | 6
25/11/2015 | 2015-12-16 |  | 1007599 | CONTACTOR MAGNETICO 250 AMP | UN | 0 | 0 | 15
20/12/2019 | 2019-12-26 |  | 1007605 | TARUGO PLOMO 5/16 X 1 1/4 | UN | 22.7826 | 284599.69 | 12492
2012-03-29 | 2012-03-31 |  | 1007606 | TORNILLO TIRAFONDO C/HEXAGONAL 3/8 X 2" | UN | 3.44 | 14444.56 | 4199
2012-03-29 | 2012-03-31 |  | 1007608 | ABRAZADERA UNITRON 3" | UN | 78.75 | 48510 | 616
2014-10-02 | 2014-10-04 |  | 1007615 | MODULO TWACS P/MEDIDOR 240V | UN | 2113.9892 | 54963.72 | 26
2014-09-25 | 2014-09-27 |  | 1007619 | TUERCA AC INOXIDABLE 3/8" | UN | 3.3512 | 1675.6 | 500
20/06/2018 | 2018-07-05 |  | 1007626 | LETRA EMT C/TAPA LB-2" | UN | 515.389 | 303564.12 | 589
03/08/2015 | 2015-08-14 |  | 1007627 | PARARRAYO DCR 12KV/MCOV:10.2KV | UN | 2579.291 | 25792.91 | 10
2023-02-21 | 2023-02-21 |  | 1007628 | CONECTOR PERF.NEUTRO 1/0-4/0 AWG | UN | 125.7425 | 7670.29 | 61
19/12/2019 | 2019-12-27 |  | 1007630 | MODULO TWACS P/MEDIDOR 120V | UN | 2339.1452 | 49122.05 | 21
2020-10-09 | 2020-10-09 |  | 1007634 | TERMINAL COMP BIMET PLET CU 2H-500 MCM A | UN | 364.81 | 11673.92 | 32
2013-10-22 | 2015-08-29 |  | 1007635 | CONECTOR CURVO LIQUID TAIGHT 3" | UN | 1374.8726 | 26122.58 | 19
2018-05-08 | 2018-05-23 |  | 1007642 | CAJA CONTROL C/CABLE CONEXION ITC | UN | 392548.06 | 785096.12 | 2
25/03/2021 | 2021-03-29 |  | 1007645 | REDUCCION BUSHING PVC 1" X 1/2" | UN | 14.5712 | 14367.23 | 986
2019-01-31 | 2019-01-31 |  | 1007652 | TORNILLO CABEZA HEX 1/4" X 3/4" C/TUERCA | UN | 13.7326 | 92228.19 | 6716
10/10/2022 | 2022-10-19 |  | 1007653 | ABRAZADERA EMT TIPO OMEGA 1 1/2" | UN | 31.9261 | 651547.8 | 20408
2021-04-30 | 2021-04-30 |  | 1007666 | CRUCETA GALVANIZADA 10' | UN | 3128.074 | 778890.43 | 249
2020-09-30 | 2020-09-30 |  | 1007673 | TERMIN EXTER CONT FRIO 15 KV #2-4/0 AWG | UN | 2161.9186 | 15133.43 | 7
03/06/2022 | 2022-06-15 |  | 1007674 | TERMIN ACODADO ENCHUF 15 KV #2AWG 200A | UN | 2883.92 | 175919.12 | 61
14/01/2015 | 2015-02-17 |  | 1007677 | LENTE DE PROTECCION Y SEGURIDAD | UN | 112.7028 | 15778.39 | 140
14/09/2019 | 2019-09-20 |  | 1007688 | CAJA PORTA BORNERA | UN | 1375.4 | 1375.4 | 1
2018-09-13 | 18/09/2018 |  | 1007724 | TORNILLO TIRAF. C/HEXAGONAL 5/16 X 2 | UN | 3.7308 | 51075.12 | 13690
2021-11-16 | 2021-11-16 |  | 1007727 | UNION UNIVERSAL PVC 1/2" | UN | 13.57 | 4342.4 | 320
2015-12-29 | 2017-11-13 |  | 1007736 | TORNILLO HEX AC INOX. 1/2" X 2" COMPLETO | UN | 28.095 | 56.19 | 2
2012-03-29 | 2012-03-31 |  | 1007750 | CINCEL PLANO SDS-MAX | UN | 578.2 | 1734.6 | 3
2023-04-20 | 2023-04-20 |  | 1007762 | TUBO PVC SDR-26-4" | UN | 3988.43 | 199421.5 | 50
2023-02-21 | 2023-02-21 |  | 1007766 | BRIDA SUJECCIÓN 360MM X 9MM. | UN | 5.13 | 307.8 | 60
21/05/2015 | 2015-05-28 |  | 1007774 | SET CASQUILLO P/INSTALACIÓN D/PERNOS | JGO | 2067.945 | 12231894.58 | 5915
2018-09-03 | 2018-09-03 |  | 1007775 | SISTEMA D/CIERRE TIPO PERNO | UN | 2154.3364 | 346848.16 | 161
11/09/2018 | 2018-09-26 |  | 1007795 | EVO CONECTOR 600ª | UN | 12805.9667 | 38417.9 | 3
2016-03-17 | 2016-04-22 |  | 1007812 | CONECTOR TIPO H #2-#2 (KOR06) | UN | 20.119 | 1468.69 | 73
2015-03-16 | 2016-04-22 |  | 1007814 | CONECTOR TIPO H (NB50040) | UN | 15.2335 | 14989.76 | 984
2012-07-03 | 2014-07-29 |  | 1007819 | CONECTOR TIPO H 4/0 - #6-#10 (WR502) | UN | 248.9844 | 148892.67 | 598
2017-07-04 | 2017-11-17 |  | 1007828 | TORNILLO CAB HEX AC INOXIDABLE 1/2" X 2" | UN | 12.7085 | 508.34 | 40
2017-07-01 | 2017-07-04 |  | 1007829 | ARANDELA PRESION AC INOXIDABLE 1/2" | UN | 2.4877 | 1348.31 | 542
2016-12-01 | 2017-07-01 |  | 1007830 | TUERCA HEX ACERO INOXIDABLE 1/2" | UN | 11.5032 | 13010.16 | 1131
02/02/2015 | 2015-03-23 |  | 1007831 | BARRENA P/METAL 9/16" | UN | 844.9512 | 13519.22 | 16
2016-08-30 | 2016-10-28 |  | 1007841 | SOPORTE CAJA DERIVACION | UN | 466.0195 | 840699.21 | 1804
30/6/2023 | 2023-07-13 |  | 1007842 | TERMINAL OJO BIMETALICO P/CABLE 2/0 AWG | UN | 169.2407 | 80389.32 | 475
14/04/2021 | 2021-04-21 |  | 1007843 | CONECTOR TIPO SILLA P/CALIBRE # 2/0 AWG | UN | 48.8711 | 20574.73 | 421
14/01/2021 | 2021-02-19 |  | 1007844 | TUBO IMC DE 1 1/2" X 10" | UN | 864.7379 | 36318.99 | 42
17/07/2019 | 2019-07-19 |  | 1007845 | BARRA CUADRADA 1/2' X 20' | UN | 524.995 | 2099.98 | 4
2022-07-08 | 2022-08-09 |  | 1007866 | PIE DE REY DIGITAL | UN | 11564.5067 | 34693.52 | 3
2014-04-24 | 2014-07-08 |  | 1007870 | CINTURON SEGURIDAD SIN SALVAVIDA | UN | 10426.08 | 218947.68 | 21
2018-02-24 | 2018-03-16 |  | 1007872 | PANTALLA D/EXT P/MODULO DE MED RF | UN | 1490.1986 | 6571775.63 | 4410
06/11/2019 | 2019-11-12 |  | 1007874 | ANTORCHA P/MAP GAS | UN | 1492.7 | 1492.7 | 1
2012-10-11 | 2012-12-31 |  | 1007900 | SOPORTE AC GALV 3" X 12" | UN | 119.52 | 19481.76 | 163
15/2/2019 | 2019-02-22 |  | 1007905 | CONECTOR TIPO H 4/0 - #6-#10 (WR502) | UN | 6.1 | 12.2 | 2
2018-09-13 | 18/09/2018 |  | 1007907 | CONECTOR TIPO H 4/0 - #1 #6 (DB0404) | UN | 15.23 | 517.82 | 34
2012-03-29 | 2017-07-04 |  | 1007911 | CONECTOR TIPO H (NB60020) | UN | 36.35 | 218.1 | 6
2019-11-06 | 2019-11-06 |  | 1007913 | CONO D/ALIVIO F P/CABLE URD | UN | 1 | 107 | 107
17/06/2020 | 2020-07-13 |  | 1007914 | TORNILLO AC GALV 1/2" X 2 | UN | 21.6149 | 103967.54 | 4810
2019-11-06 | 2019-11-06 |  | 1007916 | ABRAZADERA CONTRA PRECIÓN 1-1/2" | UN | 116.37 | 6051.24 | 52
19/10/2022 | 2022-10-19 |  | 1007929 | BOMBILLO METAL HALIDE 1500W | UN | 2238.696 | 839511 | 375
10/10/2019 | 2019-10-14 |  | 1007932 | PLANCHUELA AC GALV 4" x 12" | UN | 5000 | 125000 | 25
2013-03-19 | 2017-07-04 |  | 1007934 | TORNILLO AC GALV 3/8" X 5" | UN | 19 | 6137 | 323
2015-11-30 | 2016-12-26 |  | 1007935 | HERRAJE P/FLEJE D/MADERA | UN | 0 | 0 | 584
2012-03-29 | 2017-07-04 |  | 1007945 | TORNILLO TIRAFONDO CABEZA CUAD 4M X1/2 | UN | 1.47 | 294 | 200
2014-08-19 | 2016-01-17 |  | 1007946 | SOPORTE P/TRANSFORMADOR | UN | 738.1857 | 5167.3 | 7
2012-03-29 | 2017-07-04 |  | 1007947 | CONECTOR PERNO PARTIDO #2 BIMETALICO | UN | 21.4093 | 3810.86 | 178
2012-03-29 | 2017-07-04 |  | 1007949 | CONECTOR RS-232M | UN | 31.0764 | 2734.72 | 88
2013-02-12 | 2013-12-21 |  | 1007950 | CONECTOR RS-232H | UN | 31.0878 | 4352.29 | 140
17/11/2021 | 2021-12-07 |  | 1007952 | INVERSOR 1.5KW | UN | 9343.8 | 18687.6 | 2
06/10/2015 | 2015-10-21 |  | 1007954 | EXTRACTOR AIRE 12" X 12" | UN | 1914 | 3828 | 2
27/8/2020 | 2020-09-10 |  | 1007955 | TRANSF TENSION UTD 72-69000 | UN | 153519.2517 | 1842231.02 | 12
2013-05-15 | 2014-07-29 |  | 1007958 | LIMPIDOR | PQ | 6787.28 | 6787.28 | 1
2012-03-31 | 2014-05-21 |  | 1007959 | LIQUIDO LIMPIADOR | G/L | 14499.07 | 14499.07 | 1
2013-02-14 | 2013-02-16 |  | 1007960 | SILICONA EN AEROSOL | UN | 2619.19 | 15715.14 | 6
2012-03-29 | 2012-03-31 |  | 1007961 | CLAVO ACERO 2.5 X 40mm | UN | 2.25 | 83997 | 37332
2012-03-29 | 2012-03-31 |  | 1007964 | CERRADURA P/PUERTAS | UN | 197.34 | 1184.04 | 6
2012-03-29 | 2012-03-31 |  | 1007965 | CONECTOR RJ-45 | UN | 8.12 | 324.8 | 40
2012-08-06 | 2016-11-29 |  | 1007967 | PISTOLA FULMINANTE | UN | 5076.2585 | 65991.36 | 13
2012-03-31 | 2014-04-12 |  | 1007970 | REDUCCION BUSHING P/DRENAJE 2" X 1" | UN | 0.88381 | 74.24 | 84
2013-11-13 | 2014-05-21 |  | 1007971 | TAPA CIEGA CIRCULAR | UN | 48 | 3264 | 68
2012-03-29 | 2012-03-31 |  | 1007973 | ESPARRAGO ROSCADO 1/4 x 6” | UN | 31.668 | 38983.31 | 1231
2012-03-31 | 2013-02-23 |  | 1007975 | CONECTOR SMA-MALE | UN | 174 | 3828 | 22
2012-03-31 | 2016-12-23 |  | 1007976 | TIMER 100 - 250 VAC | UN | 0 | 0 | 6
2012-03-31 | 2017-02-28 |  | 1008001 | MBCT 60A,220V,3W,FM10(60)A,10A,60Hz,K1.0 | UN | 3.0623 | 575.71 | 188
2012-03-31 | 2016-11-22 |  | 1008017 | MBRP 60A,120V,2W,FM5(60)A,5A,60Hz,Kh1.0 | UN | 2738.15 | 1128117.8 | 412
2016-12-29 | 2017-03-07 |  | 1008029 | MSIT 20A,240V,3W,FM4S,2.5A,60Hz,Kh1.0 | UN | 11203.0308 | 806618.22 | 72
12/1/2023 | 2023-02-01 |  | 1008037 | MSR 100A,120V,2W,FM1S,15A,60Hz,Kh1.0 | UN | 1189.0974 | 776480.62 | 653
03/04/2018 | 2018-07-04 |  | 1008040 | MSR 100A,240V,3W,FM2S,15A,60Hz,Kh3.6 | UN | 874 | 1991846 | 2279
6/12/2022 | 2022-12-21 |  | 1008044 | MSR 200A,120V (208),3W,F12S,30A,60H,K1.0 | UN | 5304.7902 | 270544.3 | 51
2017-05-11 | 2018-02-26 |  | 1008046 | MSR 200A,120V (208),3W,F25S,30,60H,K14.4 | UN | 0.06 | 0.06 | 1
2016-04-14 | 2018-01-24 |  | 1008050 | MSR 200A,240V,3W,FM2S,30A,60Hz,Kh1.0 | UN | 959.4371 | 326208.63 | 340
2015-08-21 | 2016-11-02 |  | 1008052 | MSR 200A,240V,3W,FM2S,30A,60Hz,Kh7.2 | UN | 887.183 | 538520.08 | 607
2012-03-29 | 2012-04-25 |  | 1008055 | MSRT 200A,120V,2W,FM1S,15A,60Hz,Kh1.0 | UN | 8531.2948 | 179157.19 | 21
2019-03-26 | 2019-05-06 |  | 1008056 | MSRT 200A,208V,3W,FM12S,30A,60Hz,Kh1.0 | UN | 21868.5883 | 5685832.97 | 260
18/10/2022 | 2022-11-22 |  | 1008057 | MSRT 200A,240V,3W,FM2S,30A,60Hz,Kh1.0 | UN | 5994.3804 | 8008492.18 | 1336
10/01/2020 | 2020-02-06 |  | 1008058 | MSRT&T 200A,240V,3W,FM2S,30A,60Hz,Kh1.0 | UN | 11350.55 | 11350.55 | 1
10/01/2020 | 2020-02-06 |  | 1008059 | MSRTT 100A,120V,2W,FM1S,15A,60Hz,Kh1.0 | UN | 1398.3648 | 29365.66 | 21
24/8/2018 | 2018-09-03 |  | 1008061 | MSRTT 200A,240V,3W,FM2S,30A,60Hz,Kh1.0 | UN | 1134.0581 | 30619.57 | 27
18/10/2022 | 2022-10-21 |  | 1008063 | MSRTTC/R 200A,240V,3W,FM2S,30A,60Hz,K1.0 | UN | 7135.9624 | 178399.06 | 25
04/08/2020 | 2020-08-12 |  | 1008067 | SELLO DOBLE ANCLA COLOR AZUL | UN | 12.0275 | 5195833.77 | 431995
01/02/2019 | 2019-02-12 |  | 1008069 | SELLO DOBLE ANCLA COLOR ROJO | UN | 11.832 | 14032.76 | 1186
12/10/2023 | 2023-10-16 |  | 1008080 | SELLO HOLOGRAFICO | UN | 27.8716 | 557432 | 20000
2012-03-31 | 2014-01-29 |  | 1008085 | SELLO TIPO PIN AMARILLO P/BASE PINAZO | UN | 22.47 | 494.34 | 22
04/08/2020 | 2020-08-13 |  | 1008093 | SELLO TOOLLESS ROTO SEAL MARRON | UN | 14.4841 | 20292.23 | 1401
2/10/2023 | 2023-10-04 |  | 1008095 | SELLO TOOLLESS ROTO SEAL NARANJA | UN | 5.6522 | 243050.25 | 43001
04/08/2020 | 2020-08-13 |  | 1008097 | SELLO TOOLLESS ROTO SEAL ROJO | UN | 14.0821 | 1760217.11 | 124997
2/10/2023 | 2023-10-04 |  | 1008099 | SELLOS TIPO PIN AMARILLO | UN | 13.0158 | 39060.3 | 3001
2/10/2023 | 2023-10-04 |  | 1008100 | SELLOS TIPO PIN MORADO | UN | 13.2308 | 2677644.64 | 202380
31/05/2019 | 2019-09-16 |  | 1008101 | VALIJA P/LEVANTAMIENTO D/MEDIDOR TERRENO | UN | 177 | 571002 | 3226
29/07/2019 | 2019-09-11 |  | 1008104 | PARARRAYO 9KV OXIDO METALICO | UN | 1954.9405 | 121206.31 | 62
6/7/2023 | 2023-07-12 |  | 1008120 | POSTE METALICO CHAPA 500 DAN 12 M. | UN | 39059.305 | 1796728.03 | 46
2023-09-28 | 2023-09-28 |  | 1008121 | POSTE METALICO CHAPA 800 DAN 14 M | UN | 44365.345 | 177461.38 | 4
2017-07-27 | 2018-02-22 |  | 1008139 | CORTADOR P/CABLE DE MANO | UN | 10371.8314 | 72602.82 | 7
13/06/2019 | 2019-07-22 |  | 1008188 | TALCO P/GUANTES | PQ | 5867.44 | 5867.44 | 1
28.01.2020 | 2020-02-11 |  | 1008200 | TERMINAL COMPRESION CU P/CABLE 350 MCM | UN | 274.7511 | 9891.04 | 36
07/10/2020 | 2020-10-26 |  | 1008246 | ELECTRODO 3/32" | KG | 738.6623 | 118525.75 | 160.46
09/02/2021 | 2021-02-19 |  | 1008249 | FLEJE 10 X 0,4 | M | 26.9984 | 241547.64 | 8946.74
31/7/2019 | 2019-11-12 |  | 1008250 | FLEJE SUJECCION 20 X 0,7 MM | M | 63.5359 | 1441598.96 | 22689.52
15/8/2023 | 2023-08-21 |  | 1008251 | TORNILLO MAQUINA AC GALV 1/2" X 12" | UN | 42.9756 | 82513.14 | 1920
10/10/2023 | 2023-10-24 |  | 1008252 | ACEITE ELECTRICO P/TRANSFORMADOR | TQ | 78601.4027 | 15798881.94 | 201
2015-12-03 | 2017-09-02 |  | 1008363 | ELEMENTO PT 7200/120V | UN | 5155.77 | 154673.1 | 30
2017-08-24 | 2017-12-23 |  | 1008388 | ELEMENTO CT 40-80/5A | UN | 5624.4764 | 61869.24 | 11
2/8/2018 | 2018-08-06 |  | 1008406 | ELEMENTO PT/CT 7200/120V;75-150/5A | UN | 5155.77 | 15467.31 | 3
2018-02-26 | 2018-04-27 |  | 1008424 | FUSIBLE 20 A DE OMU (251-118) | UN | 1208.0792 | 15705.03 | 13
2012-06-22 | 2016-11-25 |  | 1008425 | FUSIBLE 2 A DE OMU (251-100) | UN | 851.8969 | 11074.66 | 13
2012-06-11 | 2015-12-03 |  | 1008427 | TRANSF TP 1Ø RCO 7.2KV 10 KVA | UN | 1 | 1 | 1
2020-07-11 | 2020-07-21 |  | 1008437 | TRANSF TP 1Ø RCO 7.2KV 15 KVA | UN | 1 | 4 | 4
19/11/2019 | 2019-11-20 |  | 1008479 | CAJA METALICA PORTA HERRAMIENTAS P/VEH. | UN | 11873.16 | 11873.16 | 1
2020-02-21 | 2020-02-24 |  | 1008519 | GRAPA P/CONCRETO 8 MM | UN | 0.9048 | 29306.47 | 32390
2018-03-27 | 2018-04-12 |  | 1008520 | ABRAZADERA TIPO UNISTRUT D/2 | UN | 32.0852 | 166169.45 | 5179
13/12/2012 | 2012-12-18 |  | 1008669 | TORNILLO TIRAFONDO C/HEX 5/16" X 11/2" | UN | 5.1928 | 87322.32 | 16816
2017-08-04 | 2017-08-08 |  | 1008670 | TORNILLO TIRAFONDO C/HEX 5/16" X 1" | UN | 8.31 | 27248.49 | 3279
2016-11-25 | 2016-11-29 |  | 1008695 | PATCH PANEL 24 PUERTOS | UN | 2272.86 | 45457.2 | 20
2016-12-01 | 2017-09-06 |  | 1008707 | MANGA AUTOMATICA PLENA TRACCIÓN 3/0 ACSR | UN | 173.4 | 6762.6 | 39
03/05/2023 | 2023-05-05 |  | 1008772 | TAPON PVC 1" | UN | 18.4219 | 8455.66 | 459
25/03/2021 | 2021-03-29 |  | 1008775 | TAPON PVC 2" | UN | 15.9823 | 82436.94 | 5158
2020-04-06 | 2020-04-07 |  | 1008811 | MSI 20A,240V,3W,FM4S,2.5A,60Hz,Kh1.0 | UN | 1687.4 | 5855277.98 | 3470
12/06/2015 | 2015-07-06 |  | 1008812 | BASE CIRCULAR P/MED 4S | UN | 508.793 | 143988.41 | 283
2019-01-31 | 2019-01-31 |  | 1008844 | CONECTOR NEUTRO 2 VIAS C/PERNOS | UN | 87.51 | 350.04 | 4
01/07/2021 | 2021-07-16 |  | 1008864 | CONECTOR PALA/CABLE 4/0-559 MCM | UN | 505.275 | 1010.55 | 2
2019-01-31 | 2019-01-31 |  | 1008868 | BREAKER 2 POLOS 2AMP | UN | 283.2 | 283.2 | 1
2017-08-01 | 2017-08-03 |  | 1008870 | BREAKER 2 POLOS 15AMP | UN | 330.695 | 1984.17 | 6
17/08/2020 | 2020-08-21 |  | 1008871 | BREAKER 4 POLOS 100AMP | UN | 13899.999 | 138999.99 | 10
2019-01-31 | 2019-01-31 |  | 1008879 | SWITCH GRADO INDUSTRIAL | UN | 187000 | 187000 | 1
2013-01-08 | 2017-07-04 |  | 1008882 | ABRAZADERA PLASTICA 1/2" | UN | 36.35 | 296579.65 | 8159
2018-08-28 | 2018-08-29 |  | 1008904 | AISLADOR POLIMÉRICO TIPO SUSPENSIÓN 35k | UN | 589.8355 | 69010.75 | 117
31/08/2020 | 2020-09-04 |  | 1008908 | ALAMBRE THHN #12 AWG VERDE | M | 25.9169 | 26658.08 | 1028.6
04/10/2013 | 2013-10-09 |  | 1008971 | MSR 100A,120V,2W,FM1S,15A,60Hz,Kh1 PLLM | UN | 0 | 0 | 320
2013-02-12 | 2017-07-04 |  | 1008972 | MSR 200A,240V,3W,FM2S,30A,60Hz,Kh1 PLLM | UN | 0 | 0 | 344
19/07/2016 | 2016-07-22 |  | 1008983 | GUANTE AISLADO MT 15KV CLASE 00 | UN | 8814.8038 | 326147.74 | 37
2015-07-14 | 2017-11-21 |  | 1008987 | CONECT PRUEBA D/AGUA MT P/C. 6,3 ROSC 1" | UN | 19.1067 | 2808.69 | 147
2018-02-07 | 2018-02-09 |  | 1008988 | CONECT PRUEBA D/AGUA MT P/C. 8,2 ROSC 1" | UN | 20.3787 | 20439.87 | 1003
2023-02-21 | 2023-02-21 |  | 1009018 | GABINETE/POLIFAS 12 MOD MED 120V RF | UN | 44616.23 | 178464.92 | 4
2013-04-10 | 2013-04-12 |  | 1009019 | GABINETE/POLIFAS 6 MOD MED 120V RF | UN | 30629.01 | 306290.1 | 10
12/1/2023 | 2023-02-07 |  | 1009022 | MED RE DIN TC-RF 120v C100 1S FTE1F | UN | 1749.1103 | 12532375.23 | 7165
12/1/2023 | 2023-02-07 |  | 1009023 | MED RE DIN TC-RF 240v C200 1S FTE1F | UN | 2171.0736 | 3032989.81 | 1397
2019-01-31 | 2019-01-31 |  | 1009032 | TARUGO EXPANSION PLOMO 5/16" P/TORN 1/4" | UN | 9.263 | 3056.8 | 330
15/02/2019 | 2019-02-25 |  | 1009068 | TORNILLO TIRAFONDO CABEZA HEX 1” X 3/16” | UN | 1.47 | 178605 | 121500
15/02/2019 | 2019-02-25 |  | 1009081 | MANGA EMPALME PLENA TRACC 4/0-4/0 ACSR | UN | 173.4 | 70920.6 | 409
2013-10-22 | 2016-11-29 |  | 1009082 | TORNILLO HEX ROSC CORR AC GALV 5/8" X 6" | UN | 39.2494 | 29947.26 | 763
2023-02-21 | 2023-02-21 |  | 1009179 | TUBO PVC SEMI-PRESION 160PSI 1/2x19 | UN | 109.5205 | 2080.89 | 19
10/01/2020 | 2020-02-06 |  | 1009181 | VARILLA GALV PUESTA A TIERRA 5/8" X 6" | UN | 366.8535 | 5851680.72 | 15951
2013-06-01 | 2017-07-04 |  | 1009193 | CHISPERO | UN | 159.3 | 159.3 | 1
2023-02-21 | 2023-02-21 |  | 1009195 | CONECT/PRUEBA DE AGUA/CONDUCTOR 10/2 | UN | 47.86 | 2919.46 | 61
2013-06-10 | 2013-06-12 |  | 1009220 | CAJA DUAL P/ALOJAMIENTO MEDIDOR SOCKER | UN | 1123.48 | 170768.96 | 152
2019-01-31 | 2019-01-31 |  | 1009230 | PATCH CORD STP CAT6 - 3' | UN | 247.61 | 150794.48 | 609
2013-07-30 | 2016-02-29 |  | 1009231 | REGLETA ELÉCTRICA P/GABINETE | UN | 1847.3586 | 25863.02 | 14
2018-09-13 | 18/09/2018 |  | 1009233 | GABINETE AUTOSOPORTADO 42U | UN | 48404.78 | 48404.78 | 1
2014-11-03 | 2014-11-05 |  | 1009234 | TERMINAL RJ45 STP CAT6 | UN | 22.4436 | 875.3 | 39
23/05/2019 | 2019-07-02 |  | 1009283 | CHISPÓMETRO 60KV | UN | 997731.3 | 997731.3 | 1
2014-12-27 | 2014-12-29 |  | 1009325 | TRANSF TP 1Ø RCO 2.4KV 15 KVA | UN | 1 | 1 | 1
23/10/2023 | 2023-10-23 |  | 1009443 | CONDUCTOR CONCENTRICO DE AL 6 X 3 AWG | M | 83.9241 | 24747881.05 | 294884
20/10/2023 | 2023-10-23 |  | 1009444 | CONDUCTOR CONCENTRICO DE AL 8 X 2 AWG | M | 40.535 | 7364797.27 | 181690
15/09/2020 | 2020-09-17 |  | 1009450 | TORNILLO AUTO PERFORANTE 10 X 3/4" | UN | 157.5611 | 218537.18 | 1387
2019-02-18 | 2019-02-21 |  | 1009457 | CONECTOR UNION TIPO MANGUITO P/COND AWG6 | UN | 29.4349 | 7011486.5 | 238203
2020-03-05 | 2020-03-13 |  | 1009465 | MED RE SOCK BA 240V C20 4S FTE1F | UN | 2044.1472 | 224856.19 | 110
17/12/2020 | 2020-12-23 |  | 1009469 | MED RE SOCK GPRS 240V C200 2S FTE1F | UN | 8090.02 | 16180.04 | 2
2020-04-27 | 2020-04-29 |  | 1009475 | MED RE SOCK PLC 120V C100 1S FTE1F | UN | 7832.5148 | 493448.43 | 63
9/03/2022 | 2022-03-30 |  | 1009476 | MED RE SOCK PLC 120V C200 12S FTE1F | UN | 12993.9263 | 246884.6 | 19
12/02/2022 | 2022-03-14 |  | 1009478 | MED RE SOCK PLC 240V C20 4S FTE1F | UN | 11866.4447 | 177996.67 | 15
27/01/2018 | 2018-04-12 |  | 1009480 | MED RE SOCK TC-RF 120V C200 12S FTE1F | UN | 12203.618 | 2928868.32 | 240
2019-02-14 | 2019-04-17 |  | 1009485 | MED RE SOCK TC-PLC 120V C100 1S FTE1F | UN | 11557.5771 | 647224.32 | 56
24/7/2023 | 2023-08-11 |  | 1009486 | MED RE SOCK TC-PLC 120V C200 12S FTE1F | UN | 10749.6656 | 1289959.87 | 120
13/9/2023 | 2023-10-11 |  | 1009487 | MED RE SOCK TC-PLC 240V C200 2S FTE1F | UN | 8201.3376 | 15106863.93 | 1842
2018-12-26 | 2018-12-26 |  | 1009531 | TRAF CORRIENTE(OUTDOOR) 200/5-400/5 PLLM | UN | 0 | 0 | 17
14/9/2020 | 2020-09-28 |  | 1009546 | GABINETE P/MED CENTRALIZADA DE 18 PUNT | UN | 46293.3395 | 6157014.16 | 133
2020-01-24 | 2020-03-10 |  | 1009602 | MED RE DIN 120V C100 1S FTE1F PLLM | UN | 31.9893 | 10460.49 | 327
2/10/2019 | 2019-10-03 |  | 1009603 | MED RE DIN 240V C100 1S FTE1F PLLM | UN | 25.8629 | 59924.4 | 2317
2020-07-23 | 2020-09-03 |  | 1009605 | MODULO D/PANTALLA PLC SMCA 120V PLLM | UN | 0 | 0 | 225
2020-06-25 | 2020-09-03 |  | 1009606 | MODULO D/PANTALLA PLC SMCA 240V PLLM | UN | 0 | 0 | 2264
17/12/2020 | 2020-12-23 |  | 1009613 | MODULO D/PANTAL LA 120 V | UN | 1510.7135 | 11558468.79 | 7651
17/12/2020 | 2020-12-23 |  | 1009614 | MODULO D/PANTALLA PLC SMCA 240V | UN | 1679.7717 | 3905469.29 | 2325
14/9/2020 | 2020-09-28 |  | 1009615 | MODULO D/COLECTOR | UN | 17700.2697 | 2708141.26 | 153
2023-02-21 | 2023-02-21 |  | 1009616 | REGISTRO NEMA 3R 18X18X6 | UN | 2380.062 | 11900.31 | 5
2018-01-17 | 2018-01-19 |  | 1009618 | REGISTRO NEMA 3R 12X12X6 | UN | 1849.1018 | 262572.46 | 142
2022-12-31 | 2023-01-18 |  | 1009680 | SOPORTE PARA GABINETE TIPO L | UN | 305.6 | 2750.4 | 9
10/10/2022 | 2022-10-19 |  | 1009725 | TARUGO PLASTICO 5/16" X 1 1/2" | UN | 0.83826 | 176759.95 | 210866
15/2/2019 | 2019-02-22 |  | 1009727 | ABRAZADERA UNITRON 1 1/2" | UN | 24.78 | 1115.1 | 45
2019-01-31 | 2019-01-31 |  | 1009733 | FUSIBLE EXPULSIÓN 15.0 A TIPO D | UN | 90.4467 | 814.02 | 9
2019-01-31 | 2019-01-31 |  | 1009960 | DISCO DE CORTE PARA PULIDORA (PEQUEÑO) | UN | 103.84 | 2076.8 | 20
2021-04-22 | 2021-04-22 |  | 1010271 | FLEJE DIAGONAL ACERO GALV. DE 120 PULG | UN | 3071.9579 | 116734.4 | 38
27/5/2020 | 2020-07-16 |  | 1010445 | INTERRUPTOR 12.5 KV | UN | 1994821.345 | 3989642.69 | 2
2020-08-04 | 2020-08-12 |  | 1010483 | MED RE SOCK TC-RF 240V C200 2S FTE1 PLLM | UN | 0 | 0 | 481
08/02/2018 | 2018-03-05 |  | 1010485 | CONDUCTOR NO. 8 AWG | M | 157.0548 | 3676590.89 | 23409.6
19/10/2022 | 2022-10-28 |  | 1010495 | TORNILLO TIRAFONDO DE 14’’ X 1 ½’’ | UN | 2.0116 | 279186.1 | 138787
4/03/2021. | 2021-03-08 |  | 1010506 | FUSIBLE DE EXPULSIÓN 15 A TIPO K | UN | 129.0934 | 90236.3 | 699
16/12/2019 | 2019-12-17 |  | 1010508 | FUSIBLES DEL OMU 5 A | UN | 597.3767 | 5376.39 | 9
2019-01-31 | 2019-01-31 |  | 1010509 | FUSIBLES MTU LPS-RK-200SP | UN | 6196.605 | 86752.47 | 14
13/8/2019 | 2019-12-16 |  | 1010669 | TORNILLO CABEZA HEXAGONAL 3/8"X 3" | UN | 7.3358 | 482668.58 | 65796
1/03/2021 | 2021-03-10 |  | 1010671 | TARUGO EXPANSIÓN DE PLOMO 3/8'' X 3" | UN | 31.0777 | 754971.67 | 24293
05/12/2019 | 2019-12-09 |  | 1010892 | MED RE SOCK TC-PLC 240V C200 2S PLLM | UN | 0 | 0 | 2042
05/12/2019 | 2019-12-09 |  | 1010896 | MED IND SOCK PLC 480V C20 FM9S PLLM | UN | 0 | 0 | 1
04/09/2019 | 2019-09-09 |  | 1010940 | FUSIBLES MTU LPS-RK-300SP | UN | 8513.9243 | 119194.94 | 14
29/05/2019 | 2019-06-18 |  | 1010977 | ARANDELA PLANA ACERO GALV 5/16" | UN | 1.298 | 2596 | 2000
2017-01-17 | 2017-01-19 |  | 1010980 | TORNILLO CABEZA HEX 5/16" X 2 1/2" | UN | 3.119 | 5954.12 | 1909
2016-10-18 | 2016-10-20 |  | 1010984 | AMPLIFICADOR SEÑAL DE DATOS DE CELULAR | UN | 17581.9176 | 580203.28 | 33
2019-09-03 | 2019-09-05 |  | 1011014 | TORNILLO D/MAQUINA 1/2'' X 8" | UN | 12.86 | 7484.52 | 582
2023-03-17 | 2023-03-17 |  | 1011020 | FLEJE ACERO GALV,DIAGONAL LONGITUD 120" | UN | 1462.9914 | 335025.02 | 229
2020-09-30 | 2020-09-30 |  | 1011021 | CRUCETA ACERO GALV, "L", 3"x3" x1/4"x10’ | UN | 2137.67 | 2137.67 | 1
05/12/2019 | 2019-12-09 |  | 1011022 | BASE CIRCULAR P/MEDIDOR 4S (1 ENTRADA) | UN | 373.1849 | 1502442.52 | 4026
19/12/2019 | 2019-12-27 |  | 1011023 | KIT BLINDAJE ELÉCT P/BOR BT C/CINTA COND | UN | 1348.74 | 4046.22 | 3
07/03/2017 | 2017-05-03 |  | 1011025 | TRAF CORRIENTE (OUTDOOR)200/5 SPLIT CORE | UN | 7285.32 | 182133 | 25
08/01/2019 | 2019-02-08 |  | 1011026 | TRAF CORRIENTE (OUTDOOR)400/5 SPLIT CORE | UN | 7285.32 | 109279.8 | 15
2018-01-11 | 2018-01-13 |  | 1011030 | ARMARIO COMBINADO P/MEDIDOR Y CT'S C/LIM | UN | 45385.3112 | 8940906.31 | 197
10/04/2018 | 2018-04-20 |  | 1011034 | LIMIT SWITCH | UN | 790.6 | 109102.8 | 138
27/03/2020 | 2020-04-14 |  | 1011037 | UPS MEDIDOR INDUSTRIAL BOTTOM | UN | 29826.2624 | 7396913.08 | 248
2017-07-24 | 2017-08-30 |  | 1011070 | CABLE DE ACERO GALVANIZADO 3/16'' | PIE | 5.4084 | 101265.38 | 18723.76
2017-07-24 | 2017-12-16 |  | 1011072 | GRAPA PARA CABLE DE ACERO 3/16'' | UN | 686.3296 | 3444002.04 | 5018
11.10.2019 | 2019-10-14 |  | 1011158 | CABLE ACERO GALVANIZADO P/RETENIDA 5/16” | M | 31.19 | 64875.2 | 2080
8/11/2018 | 2018-11-15 |  | 1011325 | TORNILLO CABEZA ESTRÍA 1/4'' X 1'' | UN | 3.018 | 29256.8 | 9694
20/9/2023 | 2023-09-26 |  | 1011338 | RELE REGULACION TRANSFORMADOR POTENCIA | UN | 778494.6389 | 7006451.75 | 9
17/10/2019 | 2019-10-23 |  | 1011657 | MED RE SOCK RF 120V C100 1S PLLM | UN | 1277.7706 | 21722.1 | 17
2016-05-07 | 2016-05-09 |  | 1011658 | MED RE SOCK RF 240V C200 2S PLLM | UN | 1516.1143 | 10612.8 | 7
2019-12-19 | 2020-04-24 |  | 1011685 | MED RE SOCK TOTBA 240VCL20 4S FTE1F PLLM | UN | 0 | 0 | 12
2023-05-16 | 2023-05-18 |  | 1011791 | TRANSF 1F PM 15KVA RR/FF/7200/120-240V | UN | 1 | 1 | 1
2016-04-20 | 2016-04-22 |  | 1011793 | COBERTO DE LINEA PARA CONDUTOR 100MCM | M | 2280.94 | 136856.4 | 60
18/11/2016 | 2016-11-24 |  | 1011797 | MED RE SOCK PLC 120V C100 1S PLLM | UN | 452.5437 | 10861.05 | 24
23/08/2018 | 2018-11-02 |  | 1011799 | MED RE SOCK PLC 240V C20 4S FTE1F PLLM | UN | 0 | 0 | 1
23/08/2018 | 2018-11-02 |  | 1011800 | MED RE SOCK PLC 240V C200 2S PLLM | UN | 0 | 0 | 5
2017-08-26 | 2017-08-28 |  | 1011801 | MED RE SOCK RF 240V C20 4S PLLM | UN | 12022.4203 | 877636.68 | 73
19/12/2017 | 2017-12-22 |  | 1011878 | PANTALLA D/EXT P/MODULO DE MED RF PLLM | UN | 0 | 0 | 54
2019-05-15 | 2019-05-16 |  | 1011901 | VARA TELESCOPICA AISLADA 90KV/2 SECCIONE | UN | 11127.4 | 367204.2 | 33
07/08/2020 | 2020-08-13 |  | 1011915 | BREAKER 2 POLO 2A MAS CONTACTO AUX DIN | UN | 903.8082 | 83150.35 | 92
07/08/2020 | 2020-08-13 |  | 1011916 | BREAKER 2 POLO 10A MAS CONTACTO AUX DIN | UN | 1385.4773 | 41564.32 | 30
2020-08-17 | 2020-09-10 |  | 1011917 | GUARDA MOT 3 POLO 6/10A CONTACTO AUX DIN | UN | 6331.4564 | 246926.8 | 39
23/08/2018 | 2018-11-02 |  | 1011919 | PATCH CORD 6 PIE CAT6A | UN | 277.2203 | 110888.14 | 400
2018-02-09 | 2018-04-04 |  | 1011920 | BATERIA 12V 26A,Amp Hr(MDPS-12260NB)NOJA | UN | 6844 | 88972 | 13
2020-08-17 | 2020-09-10 |  | 1011923 | BREAKER 3P 30A MAS CONTACTO AUX DIN | UN | 1382.6668 | 78812.01 | 57
31/01/2019 | 2019-02-13 |  | 1011924 | POWER SUPPLY IND 48VDC C/SALIDA P/PC | UN | 9447.552 | 94475.52 | 10
31/01/2019 | 2019-02-13 |  | 1011925 | TARGETA FLASH (SQ Flash ind Grade 16GB | UN | 10207 | 102070 | 10
12/07/2019 | 2019-07-25 |  | 1011928 | BLOQUE DE CONTACTO P/INT ABB MOD VD4 | UN | 44895.5307 | 1346865.92 | 30
21/10/2019 | 2019-10-22 |  | 1011929 | BOBINA APERTURA P/ INT ABB MOD VD4 | UN | 50242.8072 | 1256070.18 | 25
2019-03-01 | 2019-03-29 |  | 1011930 | BOBINA CIERRE P/ INT ABB MOD VD4 | UN | 50242.807 | 502428.07 | 10
2019-12-27 | 2020-01-17 |  | 1011941 | RELÉ 86 LOCK OUT | UN | 188723.3 | 188723.3 | 1
20/02/2018 | 2018-03-06 |  | 1011943 | CAJA PLASTICA EXT P/BREAKER 3P | UN | 734.5499 | 58763.99 | 80
05/05/2021 | 2021-05-17 |  | 1011944 | ALARMERO ENT Y SAL DIG | UN | 251340 | 2262060 | 9
07/08/2020 | 2020-08-13 |  | 1011945 | BREAKER 1 P 10A + CONT AUX TIPO DIN | UN | 272.9598 | 13647.99 | 50
07/08/2020 | 2020-08-13 |  | 1011946 | BREAKER 1 P 6A + CONT AUX TIPO DIN | UN | 322.8653 | 16466.13 | 51
15/07/2020 | 2020-07-23 |  | 1011947 | BARRA METAL P/ INTERCONEX BORNAS 2.5MM | UN | 177.472 | 7098.88 | 40
10/2/2019 | 2019-02-21 |  | 1011954 | TRANSFORMADOR 1F 34.5 / 7.2-2.4KV,500KVA | UN | 707764 | 707764 | 1
13/08/2019 | 2019-08-20 |  | 1011980 | TRANSF 1F PM 50KVA RF/FF/2400/120-240V | UN | 0 | 0 | 1
31/01/2019 | 2019-02-13 |  | 1011982 | FUENTE P/MODEM POLARIDAD NEGATIVA | UN | 1839.9976 | 356959.53 | 194
2019-03-22 | 2019-04-01 |  | 1011985 | KIT ANTIHURTO BASE CIRCULAR | UN | 188.7174 | 154748.27 | 820
30/07/2020 | 2020-08-12 |  | 1011989 | LIMIT SWITCH P /SMCA | UN | 790.6 | 21346.2 | 27
2018-03-19 | 2020-03-18 |  | 1011997 | CONDUCTOR CONCENTRICO DE ALUMINIO NO.2 | M | 296.6167 | 18686.85 | 63
11/8/2020 | 2020-08-14 |  | 1011998 | CERRADURA ELECTROMECANICA ALTA SEG. AUDI | UN | 12102.7644 | 12889444.09 | 1065
11/8/2020 | 2020-08-14 |  | 1011999 | LLAVE CERRADURA ELECTROMECANICA | UN | 15851.0379 | 1553401.71 | 98
11/8/2020 | 2020-08-14 |  | 1012001 | LLAVE MAESTRA PROGRAMACION CERRAD. ELECT | UN | 36259.8633 | 108779.59 | 3
2019-10-28 | 2019-10-28 |  | 1012077 | SECCIONADOR 34,5KV 600AMP | UN | 20296 | 304440 | 15
2019-05-31 | 2019-05-31 |  | 1012116 | MODULO TRANSF 12.47KV R 800-1600/5A PLLM | UN | 0 | 0 | 1
19/01/2021 | 2021-02-18 |  | 1012302 | LUMINARIA LED AP 90-110 W | UN | 13685.5574 | 424252.28 | 31
2017-11-14 | 2017-11-16 |  | 1012372 | CONECT TIPO MANQUITO TUBULAR CON PARTE P | UN | 3.54 | 31860 | 9000
2017-09-25 | 2017-10-23 |  | 1012381 | MTU 225kVA,12.47/7.2kV,480/277V,±2%,Y-Y | UN | 1457717.356 | 7288586.78 | 5
2017-10-23 | 2018-04-24 |  | 1012406 | ARANDELA PRESION ACERO GALV P/TORN 1/2" | UN | 4.9225 | 32488.57 | 6600
20/02/2018 | 2018-03-06 |  | 1012435 | Tubo EMT 1 1/2"x10' | UN | 4065.645 | 65050.32 | 16
07/08/2020 | 2020-08-13 |  | 1012477 | BREAKER 3P 6 AMP C/CONTACTO AUX | UN | 1159.1025 | 51000.51 | 44
29/12/2017 | 2017-12-31 |  | 1012495 | COBERTOR DE LINEA PARA CONDUCTOR | ROL | 29500 | 442500 | 15
2019-10-24 | 2020-01-30 |  | 1012506 | MANGA DE CORTE | UN | 8.437 | 1131367.95 | 134096
2017-09-22 | 2018-01-13 |  | 1012520 | CABLE RJ45-DB15 MACHO | M | 391.0048 | 61778.76 | 158
11/01/2019 | 2019-02-11 |  | 1012521 | CABLE RJ45-DB9 MACHO | M | 1298 | 25960 | 20
17/12/2019 | 2019-12-27 |  | 1012548 | TUBO PVC DE PRESIÓN 1/2" | UN | 194.995 | 6239.84 | 32
2018-06-04 | 2018-06-19 |  | 1012556 | CONECT N MACH P/CABLE HELIAX 1/2" CU | UN | 1129.26 | 32748.54 | 29
2018-12-20 | 2018-12-20 |  | 1012557 | CABLE HELIAX 1/2" | M | 636.5746 | 96759.34 | 152
21/9/2023 | 2023-09-21 |  | 1012565 | CABLE D/ GOMA 18/3 | M | 60.6615 | 16438.65 | 270.99
23/07/2019 | 2019-07-31 |  | 1012567 | TRAF CORRI (OUTDOOR) 200-5/400-5 NU PART | UN | 1048.7578 | 9438.82 | 9
07/05/2019 | 2019-07-03 |  | 1012568 | CONECTOR PERNO PARTIDO #4 CU | UN | 56.6872 | 106118.44 | 1872
20/8/2020 | 2020-08-24 |  | 1012571 | CERRADURA ELECTRÓNICA TIPO CASQUILLO-PER | UN | 11055.7386 | 10337115.59 | 935
2019-02-22 | 2019-03-01 |  | 1012593 | INTERRUPTOR ABB ACOPLAMIENTO BARRAS Y AC | UN | 2565996.875 | 5131993.75 | 2
04/09/2019 | 2019-09-09 |  | 1012601 | TARJETA DE CONTROL INTERRUPTOR | UN | 80213.485 | 160426.97 | 2
29/01/2019 | 2019-02-11 |  | 1012604 | TRANSF DE INTENSIDAD 72-200-400 | UN | 268161.6743 | 1877131.72 | 7
08/10/2019 | 2019-10-17 |  | 1012605 | TRANSF DE INTENSIDAD CXE-36- 200-400 | UN | 99506.745 | 597040.47 | 6
11/8/2023 | 2023-08-14 |  | 1012791 | CONDUCTOR CU AISL 15KV #2 AL 100% | M | 956.9564 | 660299.92 | 690
25/11/2020 | 2020-12-04 |  | 1012801 | CONDUCTOR CU AISL 15KV #2 AL 33% | M | 553.5262 | 66423.14 | 120
2019-05-03 | 2019-05-30 |  | 1013160 | BASE CIRCULAR POLIMERICA P/MED RES FM 2S | UN | 473.576 | 175696.7 | 371
13/09/2019 | 2019-09-17 |  | 1013163 | TUERCA ACERO ROSCA GRUESA 1/2'' | UN | 21.24 | 17438.04 | 821
2023-02-21 | 2023-02-21 |  | 1013164 | TAPA CIEGA METAL 2''x 4'' | UN | 21.8204 | 114360.8 | 5241
2023-02-21 | 2023-02-21 |  | 1013165 | CONDULET 1/2'' | UN | 91.162 | 426729.19 | 4681
17/05/2019 | 2019-06-11 |  | 1013166 | BARRA ROSCADA GAL.ROSCA GRUESA UNC 1/2*6 | UN | 249.8113 | 125155.45 | 501
04/06/2019 | 2019-07-04 |  | 1013404 | CT 400/5 N/P 2.5VA,600V,CABLE DE 7MTS | UN | 6490 | 1298000 | 200
14/11/2018 | 2018-11-27 |  | 1013487 | TUBERIA FLEX LIQ. TIGHT 1/2" NO METALICA | TF | 24.78 | 37987.74 | 1533
24/7/2023 | 2023-08-11 |  | 1013493 | MED RE SOCK ESC 240V C200 2S | UN | 3395.0267 | 14568059.76 | 4291
24/7/2023 | 2023-08-11 |  | 1013494 | MED RE SOCK ESC 120V C100 1S FTE1F | UN | 2614.9543 | 4840280.5 | 1851
17/06/2022 | 2022-06-23 |  | 1013497 | CONECTOR MOLEX 4 PINES CUADRADO | UN | 25.96 | 38940 | 1500
27.10.2023 | 2023-10-30 |  | 1013517 | ARMARIO P/MEDIDOR CON VENTILACIÓN | UN | 27494 | 4591498 | 167
18/1/2021 | 2021-02-22 |  | 1013518 | ARMARIO P/MEDIDOR Y CT CON VENTILACIÓN | UN | 28293.5701 | 4102567.67 | 145
19/4/2023 | 2023-05-23 |  | 1013527 | INTERRUPTOR INTEMPERIE 15 KV 2000A | UN | 3248360.64 | 6496721.28 | 2
2022-11-29 | 2023-01-06 |  | 1013568 | MODULO I/O 80 ENTRAD Y 16 SALID DIGITAL | UN | 404247.244 | 2021236.22 | 5
14/10/2019 | 2019-10-16 |  | 1013572 | PINZA DE TERMINAL RJ45 | UN | 2360 | 18880 | 8
26/03/2021 | 2021-04-06 |  | 1013582 | CABLE #6 AWG | M | 419.49 | 251694 | 600
3/12/2019 | 2019-12-17 |  | 1013583 | CABLE SUPERFLEXIBLE H07-VK 2.5 MM | M | 19.2104 | 420707.76 | 21900
01/10/2020 | 2020-10-23 |  | 1013584 | AISLADOR SUSPENSIÓN 69 KV | UN | 2773 | 24957 | 9
2020-07-16 | 2020-07-30 |  | 1013661 | MED RE SOCK TC-PLC 120V C100 1S PLLM | UN | 0 | 0 | 2
9/12/2019 | 2019-12-09 |  | 1013662 | MOD TR COMB MT 7.2 KV 1Φ 100-200/5A PLLM | UN | 0 | 0 | 1
2018-03-18 | 2020-03-18 |  | 1013669 | SELLO DOBLE ANCLA COLOR AZUL PLLM | UN | 0 | 0 | 18250
2023-09-14 | 2023-09-15 |  | 1013828 | TRANSF TP 1Ø RCO 7.2KV 25 KVA REG ESP | UN | 1 | 1 | 1
16/05/2022 | 2022-05-19 |  | 1013881 | CONECT A/P AGUA DOBLE P/C CONCT 120/240V | UN | 23.5882 | 1549744.74 | 65700
17/5/2021 | 2021-05-19 |  | 1013900 | KIT DE MACROMEDICIÓN N- CERRADO 200-5 BT | UN | 11210 | 3755350 | 335
2020-01-07 | 2020-01-10 |  | 1014008 | TRANSF TP RCO 100 KVA, 7.2/2.4KV | UN | 135688.42 | 135688.42 | 1
2023-06-15 | 2023-08-08 |  | 1014075 | MSRT&T 100A,120V,2W,FM1S,15A,60Hz,PLLM | UN | 0 | 0 | 470
17/06/2022 | 2022-06-20 |  | 1014198 | TORNILLO PARA ARO DE SEGURIDAD | UN | 22.715 | 595133.02 | 26200
12/11/2021 | 2021-11-15 |  | 1014350 | HEBILLA P/FLEJE 12.7MM (1/2') | UN | 5.4071 | 26765.35 | 4950
2023-04-27 | 2023-05-02 |  | 1014458 | TR TP 1Ø RCO 7.2KV 25 KVA VOLT. BT ESP. | UN | 1 | 3 | 3
2021-10-07 | 2021-10-08 |  | 1014459 | TR TP 1Ø RCO 7.2KV 50 KVA VOLT. BT ESP. | UN | 1 | 4 | 4
2023-03-13 | 2023-03-14 |  | 1014460 | TR TP 1Ø RCO 7.2KV 75 KVA VOLT. BT ESP. | UN | 1 | 9 | 9
05/4/2023 | 2023-04-05 |  | 1014475 | INTERRUPTOR 38 KV, 1200A DE INTEMPERIE | UN | 4008811.26 | 4008811.26 | 1
19/4/2023 | 2023-05-23 |  | 1014476 | INTERRUPTOR 15 KV, 1200A DE INTEMPERIE | UN | 2826979.2178 | 25442812.96 | 9
2021-10-07 | 2021-10-12 |  | 1014520 | TRANSF TP 1Ø 250KVA 7200-120/240 RCO | UN | 1 | 1 | 1
31/7/2023 | 2023-09-01 |  | 1014576 | RECTIFICADOR M. 125Vcc-50A CON BATERIAS | UN | 2061537.405 | 4123074.81 | 2
2022-03-21 | 2022-03-23 |  | 1014612 | TR TP 1Ø RCO 7.2KV 37.5 KVA VOLT. BT ESP | UN | 1 | 6 | 6
2023-03-21 | 2023-03-21 |  | 1014676 | MED RE SOCK RF-WS -TC 120V C100 1S | UN | 6067.19 | 6067.19 | 1
2023-03-14 | 2023-03-14 |  | 1014677 | MED RE SOCK RF-WS-TC 240V C200 2S | UN | 6894.54 | 6894.54 | 1
2023-02-21 | 2023-02-21 |  | 1014732 | TUBERIA FLEX LIQUID TIGHT 2" | M | 531.8554 | 679711.16 | 1278
2023-04-05 | 2023-06-02 |  | 1014806 | MED RE SOCK ESC 120V C100 1S FTE1F PLLM | UN | 0 | 0 | 15
2020-01-10 | 2020-01-14 |  | 2000016 | CABLE DE DATOS STP | PIE | 14.1128 | 28225.6 | 2000
2020-02-17 | 2020-02-18 |  | 2000355 | CONECTOR PARA DISPLAY MEDIDOR CENTRON | UN | 236.5491 | 354823.62 | 1500
2019-12-20 | 2019-12-26 |  | 2000734 | POWER SUPLY MODULE | UN | 33050.62 | 132202.48 | 4
2020-01-29 | 2020-01-30 |  | 2003103 | SOLDADOR TIPO CAUTIN DE 30 WATTS | UN | 311.52 | 623.04 | 2
2019-12-09 | 2019-12-12 |  | 2003859 | MTU 300 KVA 12.5/7.2Kv 3-Y | UN | 1522871.94 | 4568615.82 | 3
2018-03-12 | 2020-03-13 |  | 2003934 | Conector RJ45 | UN | 6.175 | 14573 | 2360
23/05/2019 | 2019-07-02 |  | 2004582 | GABINETE | UN | 49914 | 99828 | 2
13/12/2021 | 2023-03-22 |  | 2004708 | SISTEMA OP Y AUTOMATIZACION LOCAL | UN | 4565590.2767 | 27393541.66 | 6
2019-03-20 | 2019-04-04 |  | 2004919 | SWITCH ETHERNET 24 PTOS | UN | 266423.2786 | 1864962.95 | 7
12/10/2018 | 2018-11-12 |  | 2005195 | MASKING TAPE DE 2" | UN | 61.773 | 4324.11 | 70
2013-10-19 | 2014-07-29 |  | 2005220 | PINTURA EPOXICA | G/L | 2708.1 | 170610.3 | 63
31/05/2019 | 2019-07-23 |  | 2005308 | ESTOPA PRIMERA | UN | 58.5037 | 631.84 | 10.8
20/09/2018 | 2018-09-25 |  | 2005667 | ORGANIZADORES CABLE DATA | UN | 841.48 | 841.48 | 1
2020-10-26 | 2020-12-04 |  | 2005718 | SPRAY PINTURA GALVANIZADA | UN | 754.5204 | 18863.01 | 25
02/04/2018 | 2018-04-17 |  | 2005879 | ALKYD S/RAPIDO LB - GI-3003 GRIS PERLA | GLN | 1119.7267 | 274333.05 | 245
01/01/2017 | 2017-02-07 |  | 2005881 | PINCEL P/D M MADERA 484-16 FILBERT | UN | 23.836 | 1191.8 | 50
30/10/2019 | 2019-11-01 |  | 2005882 | THINNER AAA-200 | GLN | 332.3425 | 1329.37 | 4
22/12/2014 | 2014-12-26 |  | 2005995 | BANDEJA P/GABINETE DE 7' | UN | 1858.0843 | 39019.77 | 21
2018-12-18 | 2018-12-18 |  | 2006554 | BATERÍA D/CICLO PROFUNDO 12VDC 150-250A | UN | 6379.3013 | 204137.64 | 32
2016-06-05 | 2016-07-05 |  | 2006574 | PACHCORD | UN | 112.1 | 6726 | 60
12/02/2014 | 2014-04-30 |  | 2006598 | CHALECO REFLEXTANTE | UN | 135.7 | 10856 | 80
2013-11-25 | 2017-08-22 |  | 2006599 | MINI JACK | UN | 14.058 | 140.58 | 10
23/05/2019 | 2019-07-02 |  | 2007174 | ANTENA RADIAL GSM 900/1800 MHZ | UN | 413 | 38822 | 94
26/03/2021 | 2021-04-13 |  | 2007309 | CONECTOR UF MEDIA LUNA 3/4" | UN | 29.2758 | 9573.18 | 327
2013-02-22 | 2014-05-21 |  | 2007423 | DISCO DURO SATA 250G P/DESTOKP | UN | 3894 | 38940 | 10
18/11/2016 | 2016-11-24 |  | 2007507 | UNION IMC 2" | UN | 82.1444 | 143670.52 | 1749
18/11/2015 | 2015-11-30 |  | 2007508 | UNION IMC 1" | UN | 26.5124 | 10764.05 | 406
2018-07-25 | 2018-07-25 |  | 2008032 | CABLE SERIAL PARA MODEM | UN | 744.7034 | 275540.27 | 370
2020-06-10 | 2020-06-30 |  | 2008035 | CABLE UTP PARA INTEMPERIE | ROL | 11458.0681 | 183329.09 | 16
12/10/2018 | 2018-10-31 |  | 2008067 | ACEITE HIDRAULICO 68º | BID | 29289.7033 | 87869.11 | 3
08/03/2018 | 2018-03-21 |  | 2008105 | DIFUSOR LAMPARA 2'X4' | UN | 222.1153 | 26653.84 | 120
2023-02-21 | 2023-02-21 |  | 2008149 | CAJA RECTANGULAR EMT 1/2" | UN | 48.6672 | 259152.69 | 5325
22/04/2015 | 2015-04-28 |  | 2008208 | BASE RELAY 8PIN | UN | 25.9717 | 597.35 | 23
18/06/2019 | 2019-06-26 |  | 2008286 | RESISTENCIA 300 OHMIO /100VA – P/ PT | UN | 3100.0017 | 18600.01 | 6
2023-02-21 | 2023-02-21 |  | 2008317 | TERMINAL AL 2/0 AWG 3M CON OJO | UN | 48.5783 | 12338.89 | 254
2018-12-19 | 2019-12-31 |  | 2008373 | LIMPIADOR D/CRISTALES | GPM | 390 | 390 | 1
2019-05-15 | 2019-05-21 |  | 2009730 | BASE ANTENA-LARSEN LMK | UN | 889.425 | 53365.5 | 60
11/01/2021 | 2021-02-18 |  | 2012564 | SILICON URETANO | UN | 472 | 4720 | 10
17/07/2018 | 2018-07-31 |  | 2013112 | LIMPIADOR D/CONTACTO | UN | 299.991 | 2999.91 | 10
26/10/2020 | 2020-11-02 |  | 2014006 | CONVERTIDOR 125VDC A 120VAC RACK 19 | UN | 111952.8543 | 783669.98 | 7
2019-03-01 | 2019-04-04 |  | 2014007 | CONVERTIDOR ETHERNET | UN | 46953.946 | 469539.46 | 10
01/04/2022 | 2022-04-25 |  | 2014008 | GABINETE DE COMUNICACION 24U | UN | 82375.1904 | 1894629.38 | 23
10/09/2021 | 2021-10-20 |  | 2015437 | SWITCH ETHERNET 24 PORT CISCO 4010 | UN | 467339.025 | 1869356.1 | 4
2022-08-02 | 2022-08-31 |  | 2015928 | MODEM INHAND | UN | 34220 | 2224300 | 65
06/08/2021 | 2021-08-11 |  | 2016051 | BATERIA UPS 1242 AH CAJA CONTROL ITC G&W | UN | 4874.108 | 121852.7 | 25
06/08/2021 | 2021-08-11 |  | 2016052 | BATERIA UPS 1242 AH CAJA CONTROL ITC ABB | UN | 6938.5771 | 333051.7 | 48

## Inventario almacén noviembre
Empresa Distribuidora de Eléctricidad del Norte. S.A.
“Año de la Consolidación de la Seguridad Alimentaria”
Relación de inventario en almacén
|  | Correspondiente al mes de | Noviembre | del año | 2023
FECHA RECEPCION | FECHA DE REGISTRO | CODIGO DE BIENES NACIONALES ( SI APLICA) | CODIGO INSTITUCIONAL | DESCRIPCION DEL ACTIVO O BIEN | UNIDAD DE MEDIDA | COSTO UNITARIO EN RD$ | VALOR EN RD$ | EXISTENCIA
2021-04-20 | 2021-04-20 |  | 1000097 | CABLE COBRE URD #2/0 AISL P/ 15kV | M | 7841.71 | 156834.2 | 20
2018-01-11 | 2018-01-13 |  | 1001903 | MANGA AUT PLENA TENSIÓN P/COND 397- 477 | UN | 1057.98 | 1057.98 | 1
2016-05-07 | 2016-05-09 |  | 1002019 | Terminal Preformado 5/16" | UN | 233.88 | 9355.2 | 40
10/03/2017 | 2017-03-21 |  | 1002610 | Herramienta Secc de Carga Loadbuster | UN | 64278.14 | 257112.56 | 4
14/04/2021 | 2021-04-21 |  | 1003549 | BRIDA DE SUJECION PLASTICA 9 mm X 305 mm | UN | 5.1238 | 3058.9 | 597
18/03/2021 | 2021-03-22 |  | 1003889 | MULTIMETRO DIGITAL DE 1000V | UN | 3539.9882 | 421258.59 | 119
19/12/2019 | 2019-12-27 |  | 1003902 | TUERCA HEXAGONAL ACERO GALV.5/16" | UN | 6.0888 | 9127.11 | 1499
2020-01-07 | 2020-01-28 |  | 1004076 | BORNERA SECCI.CORRIENTE Y TEN. 500V.57A | UN | 165.2208 | 280875.4 | 1700
2017-01-20 | 2017-01-24 |  | 1004105 | TORNILLO TIRAFONDO AC GALVAN 5-16'' X 4' | UN | 158.93 | 16687.65 | 105
29/03/2022 | 2022-04-20 |  | 1004132 | CABLE ACERO COBREADO DESNUDO #2 AWG 7 HI | M | 245.0866 | 2369080.99 | 9666.3
11/03/2021 | 2021-03-15 |  | 1004148 | BRIDA DE SUJECION PLASTICA 5 mm X 152 mm | UN | 1.3287 | 3321.7 | 2500
22/10/2018 | 2018-11-22 |  | 1004207 | BULTO PARA HERRAMIENTAS | UN | 1167.985 | 2335.97 | 2
27/09/2023 | 2023-10-25 |  | 1004213 | CABLE DE ACERO COBREADO #6 AWG 3 HILOS | M | 71.9906 | 16287948.54 | 226250.9
2020-06-14 | 2020-06-14 |  | 1004353 | TERMINACION EXTER CONTRACT FRIO 15 KV #2 | UN | 1404.2 | 19658.8 | 14
2014-09-25 | 2014-09-27 |  | 1004639 | SOPORTE P/CAJA DERIV. 9"X12"X1-3/4"X5/16 | UN | 320.69 | 320.69 | 1
18/11/2016 | 2016-11-24 |  | 1004695 | Conectores DB9 | UN | 41.3 | 47123.3 | 1141
21/08/2020 | 2020-08-24 |  | 1005175 | ARMARIO INSTALACION PUNTO FRONTERA | UN | 36108 | 72216 | 2
2012-11-27 | 2016-11-29 |  | 1005177 | ARMARIO P/MEDIDOR 220V(60)A TOTALIZADORE | UN | 513.39 | 51339 | 100
2023-09-22 | 2023-09-25 |  | 1005191 | TRANSF TP 1Ø RCO DUAL 50 KVA | UN | 1 | 2 | 2
2012-03-31 | 2013-07-30 |  | 1005212 | CONDENSADOR 1F 7.2 KV 100KVAR | UN | 12759.154 | 63795.77 | 5
2021-05-26 | 2021-05-28 |  | 1005217 | CRONOMETRO DIGITAL | UN | 1564.2317 | 9385.39 | 6
2013-12-18 | 2013-12-20 |  | 1005224 | DETECTOR D/DERIVACION D/CABLE P/5TERM | UN | 36477.925 | 145911.7 | 4
2013-04-30 | 2013-05-02 |  | 1005228 | DETECTOR PULSO D/CONTADOR | UN | 1192.8512 | 9542.81 | 8
2016-03-17 | 2016-03-17 |  | 1005230 | DETECTOR TENSION D/1 A 138KV | UN | 19025.1682 | 323427.86 | 17
2013-10-10 | 2017-10-21 |  | 1005233 | DETECTOR PASO D/FALTA | UN | 5288.0171 | 37016.12 | 7
2015-11-25 | 2017-02-03 |  | 1005234 | DIFERENCIAL MANUAL DE 1TON | UN | 8980.4387 | 619650.27 | 69
2012-03-29 | 2012-03-31 |  | 1005235 | DISPOSITIVO D/PRUEBA | UN | 1725.71 | 1725.71 | 1
06/06/2016 | 2016-07-06 |  | 1005239 | EQUIPO PUESTA TIERRA P/L MT HASTA 66KV | UN | 89801.8 | 359207.2 | 4
23/04/2021 | 2021-04-27 |  | 1005245 | ESCALERA FIBRA D/VIDRIO 32' T/EXTENSION | UN | 22536.2445 | 247898.69 | 11
2012-03-29 | 2012-03-31 |  | 1005291 | INTERRUPTOR AUTOSECC 15KV 800AMP | UN | 497862.81 | 497862.81 | 1
28/11/2023 | 2023-11-29 |  | 1005306 | LUMINARIA APS 240V 150W | UN | 4870.0134 | 50794239.47 | 10430
2012-03-29 | 2012-03-31 |  | 1005308 | LUMINARIA APS 240V 400W | UN | 3990.06 | 7980.12 | 2
2012-03-29 | 2012-03-31 |  | 1005309 | MEDIDOR DESCARGA PARARRAYO | UN | 4487.2776 | 798735.42 | 178
2018-09-12 | 2018-09-12 |  | 1005314 | MODULO PROTECCION MONOFASICO 10AMP | UN | 1971.74 | 7886.96 | 4
30/6/2019 | 2019-11-01 |  | 1005349 | MODULO TRANSF 3F 12.5KV R 100-200/5 | UN | 119072.22 | 595361.1 | 5
30/07/2019 | 2019-08-29 |  | 1005351 | MODULO TRANSF 3F 12.5KV R 150-300/5 | UN | 126700.6844 | 1140306.16 | 9
23/7/2020 | 2020-07-28 |  | 1005355 | MODULO TRANSF 3F 12.5KV R 300-600/5 | UN | 121296.9367 | 727781.62 | 6
30/07/2019 | 2019-08-29 |  | 1005356 | MODULO TRANSF 3F 12.5KV R 400-800/5 | UN | 123990.931 | 1239909.31 | 10
10/04/2017 | 2017-04-27 |  | 1005382 | PARARRAYO 3KV OXIDO METALICO | UN | 942.59 | 128192.24 | 136
16/06/2020 | 2020-07-23 |  | 1005384 | PARARRAYO AUTOVALVULA 34.5KV-10KA | UN | 15279.0091 | 336138.2 | 22
2012-03-29 | 2012-03-31 |  | 1005387 | PARARRAYO PVN-100 8.4KV MCOV/10KV | UN | 565.06 | 1130.12 | 2
2012-03-29 | 2012-03-31 |  | 1005392 | PINZA AMPERIMETRICA 2000FLEX | UN | 4076.8733 | 12230.62 | 3
2012-03-29 | 2012-03-31 |  | 1005399 | PODADORA D/RAMAS | UN | 361.14 | 361.14 | 1
11/7/2023 | 2023-09-18 |  | 1005403 | POSTE HORMIGON ARMADO VIB 300DAN 10.5M | UN | 18762 | 75048 | 4
14/7/2023 | 2023-09-18 |  | 1005405 | POSTE HORMIGON ARMADO VIB 500DAN 10.5M | UN | 21240 | 191160 | 9
12/7/2023 | 2023-09-18 |  | 1005406 | POSTE HORMIGON ARMADO VIB 500DAN 12M | UN | 23658.5698 | 1088294.21 | 46
18/02/2022 | 2022-04-13 |  | 1005407 | POSTE HORMIGON ARMADO VIB 500DAN 14M | UN | 27927.3133 | 83781.94 | 3
2018-06-01 | 2018-06-01 |  | 1005411 | POSTE HORMIGON ARMADO VIB 800DAN 14M | UN | 37932 | 37932 | 1
31/10/2019 | 2019-11-11 |  | 1005415 | POSTE MADERA 12M CLASE 3 | UN | 26651.015 | 159906.09 | 6
2018-06-15 | 2018-10-18 |  | 1005419 | PROBADOR AISLADOR DE 35KV | UN | 2900 | 11600 | 4
2018-06-21 | 2018-10-16 |  | 1005427 | REGISTRO PROGRAMADORES ELECTRICOS | UN | 66861.5325 | 267446.13 | 4
10/10/2018 | 2018-11-30 |  | 1005433 | RELE AUXILIAR 125VDC | UN | 613.6 | 12272 | 20
19/10/2018. | 2018-11-06 |  | 1005435 | RELE AUXILIAR 48VDC GEE HGA 48VCP | UN | 837.7647 | 50265.88 | 60
7/7/2020 | 2020-07-20 |  | 1005457 | SECCIONADOR MONOPOLAR 14.4KV 1200AMP | UN | 34708.285 | 208249.71 | 6
2023-04-20 | 2023-04-24 |  | 1005481 | TRANSF 1F BL TP 2B 25KVA 7200/120-240V | UN | 1 | 4 | 4
2023-03-30 | 2023-04-03 |  | 1005482 | TRANSF 1F BL TP 2B 37.5KVA 7200/120-240V | UN | 1 | 2 | 2
2023-04-20 | 2023-04-24 |  | 1005483 | TRANSF 1F BL TP 2B 50KVA 7200/120-240V | UN | 1 | 4 | 4
2023-06-02 | 2023-06-06 |  | 1005493 | TRANSF 1F PM 50KVA LF/FF/7200/120-240V | UN | 1 | 1 | 1
2023-06-02 | 2023-06-06 |  | 1005495 | TRANSF 1F PM 75KVA LF/FF/7200/120-240V | UN | 1 | 1 | 1
21/10/2019 | 2020-02-26 |  | 1005509 | TRANSF TP 1Ø RCO 7.2KV 25 KVA | UN | 1 | 6 | 6
2019-02-18 | 2019-02-21 |  | 1005510 | TRANSF TP 1Ø RCO 7.2KV 37 KVA | UN | 1 | 2 | 2
2018-06-05 | 2018-06-05 |  | 1005511 | TRANSF TP 1Ø RCO 7.2KV 50 KVA | UN | 1 | 2 | 2
13/08/2020 | 2020-08-26 |  | 1005533 | TRAF CORRIENTE (OUTDOOR) 200/5-400/5 | UN | 3030.2575 | 178785.19 | 59
2019-02-08 | 2019-02-13 |  | 1005536 | TRANSF INTENSIDAD CXE-36-600-1200/5 | UN | 82532.315 | 165064.63 | 2
2019-01-31 | 2019-01-31 |  | 1005537 | TRANSF TENSION UTD 72-69000 | UN | 87505.25 | 87505.25 | 1
2016-11-14 | 2016-11-16 |  | 1005538 | TRANSF TENSIÓN UZK 12500 √3 -4160 √3 | UN | 45374.59 | 136123.77 | 3
2014-05-21 | 2021-01-18 |  | 1005539 | TRANSF TENSION UZK 13700√3 | UN | 36600.0144 | 329400.13 | 9
2016-12-14 | 2021-01-29 |  | 1005544 | TRANSF INTENSIDAD 0.5 KV 400/5AMP | UN | 792 | 28512 | 36
2012-03-29 | 2012-03-31 |  | 1005547 | TRANSF INTENSIDAD 0.6 KV1200/5 A | UN | 2859.01 | 2859.01 | 1
2019-03-06 | 2019-03-06 |  | 1005551 | TRANSF SECO 15KVA 240V-120V | UN | 146593.34 | 146593.34 | 1
2012-03-29 | 2012-03-31 |  | 1005627 | TRANSF INTENSIDAD CXE-400-800/5 | UN | 52795.425 | 211181.7 | 4
2012-03-29 | 2012-03-31 |  | 1005631 | TRANSF TENSION 24-3 12500V 3208 V | UN | 1.2033 | 3.61 | 3
19/01/2015 | 2015-02-19 |  | 1005632 | TRANSF INTENSIDAD CXH-72-200-400/5 | UN | 66591.89 | 199775.67 | 3
2012-03-29 | 2012-03-31 |  | 1005633 | TRANSF INTENSIDAD CXH-72-100-200/5 | UN | 22197.39 | 22197.39 | 1
2014-05-21 | 2014-05-23 |  | 1005634 | TRANSF INT 145kV 100-200/5-1-1-1 INTERPE | UN | 31231.31 | 281081.79 | 9
2012-03-29 | 2012-03-31 |  | 1005636 | TRANSF INTENSIDAD CA-72 25-50 | UN | 27804.2867 | 83412.86 | 3
2012-03-29 | 2012-03-31 |  | 1005637 | TRANSF INTENSIDAD SVS-145 | UN | 42132.7983 | 252796.79 | 6
2012-11-14 | 2012-11-16 |  | 1005638 | TRANSF TENSION UZK 17 12500-4160 | UN | 1.16 | 2.32 | 2
2012-03-29 | 2012-03-31 |  | 1005641 | TRANSF TENSION STO 69KV | UN | 1.16 | 3.48 | 3
2012-03-29 | 2012-03-31 |  | 1005643 | TRANSF INTENSIDAD SVAS 145 100-200 | UN | 72227.654 | 361138.27 | 5
2017-09-11 | 2017-09-13 |  | 1005659 | ARMARIO P/EQUIPO MED ESPEC 1250X750X320 | UN | 30904.765 | 247238.12 | 8
14/7/2020 | 2020-07-20 |  | 1005665 | SECCIONADOR AT (BY-PASS) 69KV | UN | 618462.34 | 618462.34 | 1
18/06/2015 | 2015-06-29 |  | 1005681 | INTERRUPTOR ABB T VD4 IN=1250A,VN 17.5KV | UN | 1214574 | 2429148 | 2
05/10/2020 | 2020-12-29 |  | 1005690 | INTERRUPTOR 69 KV | UN | 2963835.5 | 2963835.5 | 1
2019-12-09 | 2020-01-02 |  | 1005702 | PORTICO 69 KV (ESTRUCTURA) | UN | 1310642.63 | 1310642.63 | 1
23/7/2018 | 2018-07-31 |  | 1005703 | PORTICO 12.5 KV 1 SALIDA (ESTRUCTURA) | UN | 268908.76 | 268908.76 | 1
20/9/2023 | 2023-09-26 |  | 1005714 | GABINETE PROTECCION TRANSFORMADOR | UN | 6374867.835 | 12749735.67 | 2
2012-12-03 | 2014-05-21 |  | 1005736 | LANTRONIX UDS2100 | UN | 17110 | 479080 | 28
2019-12-19 | 2020-04-24 |  | 1005773 | BANCO CONDENSADOR 3 X 100KVAR | UN | 50760.0325 | 203040.13 | 4
12/11/2018 | 2018-11-20 |  | 1005776 | SECCIONADOR 34.5 KV 800 AMP | UN | 220972.7 | 220972.7 | 1
20/9/2023 | 2023-09-26 |  | 1005781 | RELEY PROTECC DIF TRANSF DESV 125 VCC 5A | UN | 527884.704 | 2639423.52 | 5
13/06/2019 | 2019-07-22 |  | 1005784 | TRAF INTENSIDAD 600-1200/5 12.5KV | UN | 33608.005 | 201648.03 | 6
2013-02-25 | 2017-11-25 |  | 1005788 | TRAF CORRIENTE 2000/5-5-5 A 7.2 KV | UN | 100418.5567 | 301255.67 | 3
07/05/2015 | 2015-05-19 |  | 1005795 | DISPOSITIVO D/DESCO SIN CARGA KPF 1 WAY | UN | 563238 | 563238 | 1
09/08/2021 | 2021-08-11 |  | 1005796 | VOLTIO AMPERIMETRO | UN | 22894.95 | 251844.45 | 11
2016-12-29 | 2016-12-31 |  | 1005810 | OUTBOUND MODULATION UNIT (OMU) | UN | 1036964.9543 | 7258754.68 | 7
2012-03-31 | 2014-05-21 |  | 1005811 | OUTBOUND PICK-UP (IPU) | UN | 42162.2931 | 1096219.62 | 26
20/09/2019 | 2019-12-16 |  | 1005826 | BUSHING D/CONTACTO IT D/POTENCIA AREVIA | UN | 723444.3533 | 2170333.06 | 3
20/09/2019 | 2019-12-16 |  | 1005827 | TRANSF ALIMENTACION ITC 0.5 KVA | UN | 131175.13 | 131175.13 | 1
14/11/2018 | 2018-12-05 |  | 1005830 | TRAF MODULATION UNIT (MTU) - 150KVA | UN | 1473140.635 | 2946281.27 | 2
20/9/2023 | 2023-09-26 |  | 1005834 | RELEY SOB INTEN 3F+N OCILO 125VCC 5A | UN | 368033.6264 | 10304941.54 | 28
2012-03-31 | 2016-05-05 |  | 1005837 | EQUIPO CONTROL & RECIEVING UNIT (CRU) | UN | 1381824.01 | 15200064.11 | 11
2019-10-24 | 2019-10-30 |  | 1005869 | TRANSF CORRIENTE (OUTDOOR) 200/5 | UN | 3183.64 | 6367.28 | 2
2020-03-06 | 2020-03-18 |  | 1005877 | ESCALERA FIBRA D/VIDRIO TIPO TIJERA 10' | UN | 8991.01 | 134865.15 | 15
17/10/2023 | 2023-10-23 |  | 1005947 | ALAMBRE LIGADURA ALUMINIO | M | 22.3798 | 252432.89 | 11279.5
13/04/2021 | 2021-04-15 |  | 1005948 | BOTELLA GAS SF6 | UN | 93084.401 | 930844.01 | 10
2015-02-13 | 2015-02-17 |  | 1005949 | CABLE THHN NEGRO #10AWG | M | 18.3052 | 768.82 | 42
2019-01-31 | 2019-01-31 |  | 1005950 | CABLE #14AWG THHN 600V | M | 32.2848 | 2841.06 | 88
22/01/2020 | 2020-02-11 |  | 1005954 | CABLE THHN #12AWG | M | 15.3754 | 6451.98 | 419.63
2016-10-12 | 2017-11-13 |  | 1005955 | CABLE 6MM 2 VERDE O AMARI-VERDE #10 AWG | M | 33.2201 | 138620.66 | 4172.8
2016-09-01 | 2016-09-03 |  | 1005956 | CABLE 6MM2 AMARILLO #10AWG | M | 24.2746 | 2985.78 | 123
05/10/2016 | 2016-10-13 |  | 1005957 | CABLE 6MM2 AZUL #10 AWG | M | 24.07 | 72.21 | 3
28/06/2018 | 2018-07-02 |  | 1005959 | CABLE THNN MARRON #10AWG | M | 33.1 | 397.2 | 12
2018-01-24 | 2018-01-30 |  | 1005962 | CABLE ACERO GALVANIZADO P/RETENIDA 1/2" | M | 92.96 | 1394.4 | 15
11/8/2023 | 2023-08-14 |  | 1005963 | CABLE ACERO GALVANIZADO P/RETENIDA 3/8" | M | 78.9641 | 4421.75 | 55.997
10/09/2021 | 2021-10-19 |  | 1005964 | CABLE ALUMINIO 477MCM AISLAMIENTO XLP | M | 614.6121 | 551921.7 | 898
2012-03-31 | 2018-01-11 |  | 1005971 | CABLE CU MULTIFIBRA #10AWG | M | 29.5863 | 163461.23 | 5524.9
03/01/2019 | 2019-02-11 |  | 1005972 | CABLE CU MULTIFIBRA #14AWG | M | 14.9704 | 36485.97 | 2437.2
2020-03-05 | 2020-03-09 |  | 1005978 | CABLE ENGOMADO #12/3 AWG THHN | M | 94.3558 | 3585.52 | 38
08/03/2016 | 2016-04-13 |  | 1005979 | CABLE POTENCIA AISLADO 20KV XLP #2AWG | M | 744.7657 | 45654.14 | 61.3
2019-09-26 | 2019-10-22 |  | 1005982 | CABLE SUPERFLEXIBLE 1.5MM | M | 13.282 | 141201.15 | 10631
05/09/2018 | 2018-10-04 |  | 1005986 | CARTUCHO AMARILLO CONECTOR CUÑA | UN | 36.1826 | 5825.4 | 161
06/09/2019 | 2019-09-10 |  | 1005987 | CARTUCHO AZUL CONECTOR CUÑA | UN | 78.49 | 123857.22 | 1578
05/09/2019 | 2019-09-25 |  | 1005988 | CARTUCHO BLANCO CONECTOR CUÑA | UN | 36.16 | 1808 | 50
2015-05-06 | 2018-01-13 |  | 1005989 | CARTUCHO ROJO CONECTOR CUÑA | UN | 36.2711 | 13891.84 | 383
2018-01-11 | 2018-01-13 |  | 1005996 | CONDUCTOR TRIPLEX 4/0 AWG - N4/0 | M | 408.4296 | 10619.17 | 26
17/10/2023 | 2023-10-23 |  | 1005998 | CONDUCTOR 2/0 THW 0.6 KV | M | 623.8165 | 641907.22 | 1029
2019-01-31 | 2019-01-31 |  | 1005999 | CONDUCTOR #6 AWG | M | 41.3517 | 9386.83 | 227
08/08/2018 | 2018-08-09 |  | 1006001 | CONDUCTOR AISLADO 15KV 500MCM NEUTRO 1/3 | M | 136.9527 | 214878.86 | 1569
25/11/2020 | 2020-12-04 |  | 1006004 | CONDUCTOR AAAC 2/0 AWG ANAHEIM | M | 46.9767 | 2195.22 | 46.73
16/07/2020 | 2020-07-21 |  | 1006005 | CONDUCTOR AAAC 4/0 AWG ALLIANCE | M | 86.7467 | 58120.27 | 670
2015-03-20 | 2015-03-31 |  | 1006007 | CONDUCTOR AL ACSR 266 MCM PARTRIDGE | M | 86.1461 | 45312.84 | 526
28/06/2019 | 2019-07-04 |  | 1006008 | CONDUCTOR AL ACSR 4/0 AWG PENGUIN | M | 102.08 | 4134.24 | 40.5
2019-10-22 | 2019-10-24 |  | 1006009 | CONDUCTOR AL ACSR 477 MCM HAWK | M | 225.1949 | 24095.85 | 107
2022-10-27 | 2022-11-01 |  | 1006012 | CONDUCTOR CU DESNUDO 7 HILOS #2 AWG | M | 178.34 | 2675.1 | 15
2020-08-19 | 2020-09-01 |  | 1006014 | CONDUCTOR CU CONCENTRICO 4/3 AWG | M | 465.2267 | 5582.72 | 12
04/02/2021 | 2021-02-19 |  | 1006015 | CONDUCTOR CONCENTRICO 3XN§6 COBRE | M | 282.4157 | 39538.2 | 140
2020-03-05 | 2020-03-09 |  | 1006017 | CONDUCTOR CU CONCENTRICO 8/2 AWG | M | 94.406 | 16709.87 | 177
2020-03-06 | 2020-03-13 |  | 1006019 | CONDUCTOR CU TRENZADO 4/0AWG AISL PVC | M | 91.3802 | 831.56 | 9.1
18/11/2023 | 2023-11-21 |  | 1006020 | CONDUCTOR TRIPLEX 2/0 AWG - N2/0 | M | 236.9655 | 36086527.72 | 152286.02
18/06/2019 | 2019-06-19 |  | 1006021 | CONDULET 1" | UN | 50.4467 | 236292.39 | 4684
26/03/2021 | 2021-04-13 |  | 1006022 | CONDULET 2" | UN | 283.9721 | 261822.28 | 922
2020-03-06 | 2020-03-10 |  | 1006023 | CONDULET 3" | UN | 873.4733 | 13102.1 | 15
2016-09-14 | 2017-08-15 |  | 1006027 | DISOLVENTE (THINNER) | G/L | 346.5 | 346.5 | 1
10/10/2023 | 2023-10-17 |  | 1006035 | TAPE D/VINILO | UN | 129.7882 | 24659.76 | 190
2019-01-31 | 2019-01-31 |  | 1006036 | TARUGO PLASTICO 1/4" X 1" | UN | 1.8418 | 52162.46 | 28321
21/03/2018 | 2018-04-17 |  | 1006045 | TUBERIA FLEX LIQ TIGHT 2" | UN | 399.8894 | 105738.75 | 264.42
07/08/2020 | 2020-08-13 |  | 1006046 | TUBERIA LIQUID TAIGHT 1" NO METALICA | UN | 168.5639 | 110712.77 | 656.8
20/02/2023 | 2023-02-22 |  | 1006048 | TUBO GALVANIZADO 2" X 20' | UN | 6903.2695 | 19115153.36 | 2769
2019-09-04 | 2019-10-07 |  | 1006053 | CABLE #8AWG THHN 600V | M | 1 | 23.2 | 23.2
2023-02-21 | 2023-02-21 |  | 1006064 | TUBERIA LIQUID TAIGHT 1/2" | M | 64.4186 | 67768.36 | 1052
24/06/2019 | 2019-06-27 |  | 1006066 | CABLE CONTROL SJTW 14AWG X 12 HILOS | M | 111.5621 | 12773.86 | 114.5
2012-03-31 | 2013-07-13 |  | 1006067 | CABLE CONTROL SJTW 10AWG X 4 HILOS | M | 300.816 | 5835.83 | 19.4
03/12/2021 | 2021-12-10 |  | 1006070 | CABLE CU MULTIFIBRA #2 AWG | M | 432.1483 | 674756.35 | 1561.4
2018-06-08 | 2018-06-13 |  | 1006080 | ALAMBRE THHN #12 AWG ROJO | M | 20.6025 | 247.23 | 12
29/06/2016 | 2016-07-12 |  | 1006081 | ALAMBRE THHN #10 AWG VERDE | M | 25.96 | 1116.28 | 43
2019-01-31 | 2019-01-31 |  | 1006084 | SPRAY PINTURA COLOR BLANCO | UN | 35.9317 | 43728.9 | 1217
2016-05-21 | 2016-11-14 |  | 1006087 | CABLE COBRE DESNUDO 350 MCM | M | 1734.199 | 3537765.86 | 2040
2015-05-07 | 2015-12-26 |  | 1006089 | CONDUCTOR CU CONCENTRICO 10/3 AWG. | M | 248.1032 | 33742.04 | 136
2018-08-28 | 2018-08-29 |  | 1006090 | SILICON | UN | 265.5 | 3717 | 14
26/10/2020 | 2020-10-26 |  | 1006092 | CABLE CONTROL SJTW 4 HILOS # 12 | M | 190.9167 | 11073.17 | 58
2019-10-17 | 2019-10-31 |  | 1006097 | CABLE COAXIAL | TF | 1.7482 | 5275.3 | 3017.6
2018-12-07 | 2018-12-07 |  | 1006104 | CONDUCTOR AAAC 465 MCM CAIRO | M | 126.4762 | 26.56 | 0.21
2012-03-29 | 2012-03-31 |  | 1006108 | CABLE CONTROL 4 X 8 AWG | M | 300.3516 | 173392.97 | 577.3
15/01/2019 | 2019-02-11 |  | 1006119 | CABLE ACERO GALVANIZADO P/RETENIDA 7/16" | M | 44.4762 | 90566.79 | 2036.3
2015-07-29 | 2017-12-23 |  | 1006120 | PINTURA EN SPRAY BLANCA | UN | 1 | 3 | 3
30/07/2019 | 2019-08-01 |  | 1006126 | TUBERIA LIQUID TAIGHT 3/4" | TF | 40.12 | 20060 | 500
2014-10-04 | 2015-08-06 |  | 1006140 | CABLE ROJO #12AWG | M | 15.3754 | 738.02 | 48
2023-02-21 | 2023-02-21 |  | 1006147 | TUBO GALV IMC 3" X 10" | UN | 5760.43 | 92166.88 | 16
2012-03-31 | 2016-05-03 |  | 1006154 | TUBO EMT 1.80MM 2" x 10" | UN | 808.865 | 1617.73 | 2
17/12/2021 | 2022-02-18 |  | 1006155 | CABLE COBRE DESNUDO 4/0 19 HILOS AWG | M | 721.6571 | 2490222.15 | 3450.7
2016-10-13 | 2018-01-25 |  | 1006156 | TUBERIA LIQUID TAIGHT 3" NO METALICA | TF | 222.6915 | 628836.18 | 2823.8
2017-09-12 | 2017-09-14 |  | 1006162 | CABLE THHN NEGRO # 12AWG | M | 129.0603 | 213130.17 | 1651.4
28/06/2018 | 2018-07-02 |  | 1006189 | ALKYD S/RAPIDO LB - GI-3003 303102 ROJO | GLN | 1241.3259 | 268126.39 | 216
3/03/2021. | 2021-03-04 |  | 1006195 | TUBO GALV. ROSCA P/AGUA 1 1/2" X 20' | UN | 1924.58 | 25019.54 | 13
25/06/2019 | 2019-06-26 |  | 1006198 | TARUGO 1/2 P/TORNILLO D/1/4" | UN | 7.2924 | 16094.32 | 2207
22/12/2015 | 2015-12-29 |  | 1006202 | CONDUCTOR CU CONCENTRICO 8/3 AWG | M | 147.1695 | 5592.44 | 38
23/07/2019 | 2019-07-25 |  | 1006206 | ABRAZADERA EMT 1 1/2" | UN | 8.2609 | 471968.23 | 57133
2023-02-21 | 2023-02-21 |  | 1006208 | ABRAZADERA EMT 1/2" | UN | 8.5123 | 267627.55 | 31440
15/05/2015 | 2015-05-20 |  | 1006212 | ABRAZADERA EMT DIAMETRO 2" | UN | 50.9991 | 64717.85 | 1269
2015-07-02 | 2016-08-20 |  | 1006213 | ABRAZADERA EMT TIPO OMEGA 3/4" | UN | 6.6249 | 569200.67 | 85918
2017-09-09 | 2017-12-14 |  | 1006214 | ABRAZADERA EMT TIPO OMEGA 1" | UN | 0 | 0 | 40
2015-07-07 | 2018-01-25 |  | 1006215 | ABRAZADERA EMT TIPO OMEGA 1/2" | UN | 2.6065 | 910613.97 | 349367
2019-01-31 | 2019-01-31 |  | 1006216 | ABRAZADERA METALICA 3/4" | UN | 1.0136 | 644.64 | 636
2012-06-12 | 2015-07-07 |  | 1006217 | ABRAZADERA OMEGA P/TUBO 50MM | UN | 4.5263 | 3557.69 | 786
2019-01-31 | 2019-01-31 |  | 1006218 | ABRAZADERA P/BOTELLA TERMINAL | UN | 775.9483 | 23278.45 | 30
01/12/2022 | 2022-12-05 |  | 1006220 | TERMINAL COMPRESION TIPO PIN 2/0 | UN | 613.3864 | 3447844.89 | 5621
2015-09-10 | 2015-09-12 |  | 1006221 | TERMINAL COMPRESION AL TIPO PIN 477 MCM | UN | 735.8023 | 1462039.08 | 1987
2012-08-23 | 2016-02-26 |  | 1006223 | ADAPTADOR PVC 2" MACHO | UN | 21.7518 | 239.27 | 11
09/12/2019 | 2019-12-10 |  | 1006224 | ADAPTADOR HUB DE 2" | UN | 300.2195 | 5704.17 | 19
2019-01-31 | 2019-01-31 |  | 1006225 | ADAPTADOR PVC 1" MACHO | UN | 8.4715 | 63036.35 | 7441
2015-12-29 | 2016-11-05 |  | 1006226 | ADAPTADOR PVC 2" HEMBRA | UN | 21.8808 | 39910.58 | 1824
2012-03-29 | 2012-03-31 |  | 1006227 | ADAPTADOR TERM PLETINA-BORNA T/EYE-BOLT | UN | 153.3033 | 207879.25 | 1356
17/10/2018 | 2018-10-19 |  | 1006235 | AISLADOR PORC.TIPO SUSPENSION ANSI 52-4 | UN | 396.6593 | 26972.83 | 68
23/6/2023 | 2023-06-27 |  | 1006236 | AISLADOR PORC.TIPO CARRETE ANSI 53-2 | UN | 21.7595 | 46782.91 | 2150
2012-03-31 | 2018-02-14 |  | 1006240 | AISLADOR PORCELANA T/ESPIGA ANSI 55-3 | UN | 66.9289 | 602.36 | 9
18/04/2023 | 2023-04-20 |  | 1006241 | AISLADOR PORC.TIPO LINE POST ANSI 57-1 | UN | 586.8501 | 107393.56 | 183
2012-03-31 | 2017-07-13 |  | 1006243 | ALARGADERA 10" P/CADENA AISLADORES | UN | 93.1467 | 8662.64 | 93
19/12/2019 | 2019-12-26 |  | 1006244 | ALARGARA AISLANTE P/RETENIDAS 108" | UN | 1619.106 | 64764.24 | 40
03/05/2023 | 2023-05-05 |  | 1006245 | ALICATE AISLADO P/ELECTRICISTA | UN | 2065 | 8260 | 4
06/04/2021 | 2021-04-07 |  | 1006250 | ARAN PLAN CUA AC GALV 21/4"X21/4" D 5/8" | UN | 15.6719 | 18492.86 | 1180
2012-03-29 | 2012-03-31 |  | 1006251 | ARANLA REDONDA ACERO GALV 3/8'' | UN | 3.05 | 823.5 | 270
2016-07-22 | 2018-01-02 |  | 1006252 | ARANDELA AC GALV PLANA REDONDA 5/8" | UN | 2.51 | 1576.28 | 628
2019-01-31 | 2019-01-31 |  | 1006254 | ARANDELA CURV CUAD 21/4 X 21/4" X 3/16" | UN | 5.72 | 68.64 | 12
2012-03-31 | 2013-09-10 |  | 1006255 | ARANDELA DE PRESION DOBLE 5/8" | UN | 13.92 | 2714.4 | 195
2012-11-29 | 2016-08-30 |  | 1006256 | ARANDELA DE PRESION P/TORNILLO 1/4" | UN | 0.18143 | 180.52 | 995
2012-03-31 | 2016-10-28 |  | 1006257 | ARANDELA PLANA ACERO INOX 1/2'' | UN | 5.4247 | 16002.72 | 2950
2013-04-05 | 2018-01-13 |  | 1006258 | ARANLA PLANA ACERO INOX 3/8'' | UN | 6.7405 | 24420.92 | 3623
2012-03-29 | 2012-03-31 |  | 1006260 | ARANDELA PLANA ACERO INOXIDABLE 5/16" | UN | 1.2208 | 92013.18 | 75374
2012-08-31 | 2012-10-08 |  | 1006261 | ARANDELA PLANA REDONDA 1/4" | UN | 0.72853 | 1009.74 | 1386
2012-03-31 | 2016-10-20 |  | 1006262 | ARANDELA PRESION ACERO GALV P/TORN 1/2" | UN | 1.8463 | 773.6 | 419
2012-03-31 | 2016-08-29 |  | 1006263 | ARANDELA PRESION ACERO GALV P/TORN 3/4" | UN | 10.7627 | 27767.79 | 2580
06/08/2020 | 2020-08-07 |  | 1006264 | ARANDELA PRESION ACERO GALV P/TORN 5/8" | UN | 2.2597 | 3897.91 | 1725
2019-01-31 | 2019-01-31 |  | 1006265 | ARANDELA PRESION ACERO GALV P/TORN 3/8" | UN | 1.9955 | 12972.55 | 6501
2022-08-10 | 2022-08-11 |  | 1006266 | ARO D/SEGURIDAD P/MEDIDOR TIPO SOCKET | UN | 77.0941 | 8085163.95 | 104874
28/6/2023 | 2023-06-29 |  | 1006269 | BAQUELITA CL100 | UN | 107.6685 | 2009740.6 | 18666
08/02/2018 | 2018-03-16 |  | 1006271 | BARRENA 1/2" P/CONCRETO | UN | 111.36 | 222.72 | 2
14/11/2019 | 2019-11-18 |  | 1006272 | BARRENA 1/4" X 1" P/ CONCRETO | UN | 7.2487 | 108.73 | 15
13/11/2018 | 2018-11-16 |  | 1006274 | BARRENA 5/8" P/CONCRETO | UN | 258.5426 | 18873.61 | 73
2012-03-29 | 2012-03-31 |  | 1006275 | BARRENA PERCUSION 1/2" X 16" | UN | 156.67 | 470.01 | 3
2012-03-31 | 2015-03-09 |  | 1006276 | BARRENA PERCUSION 3/4" X 22" | UN | 210.78 | 632.34 | 3
2012-03-29 | 2018-01-13 |  | 1006277 | BARRENA PERCUSION 5/8" X 16" | UN | 138.795 | 555.18 | 4
2012-03-29 | 2012-03-31 |  | 1006285 | BARRENA P/METAL 5/8" | UN | 790.6 | 4743.6 | 6
28/6/2023 | 2023-06-29 |  | 1006289 | BASE CIRCULAR ENTRADA DE 1" | UN | 386.8351 | 14273053.86 | 36897
11/01/2023 | 2023-01-31 |  | 1006292 | BASE CL 200 INDUSTRIAL FORMA 16S | UN | 4890.0143 | 449881.32 | 92
15/06/2022 | 2022-06-21 |  | 1006293 | BASE CL 200 INDUSTRIAL FORMA 2S | UN | 1457.3 | 10201.1 | 7
09/10/2019 | 2019-10-31 |  | 1006295 | BASE CORTA CIRCUITO FUSIBLE 15KV | UN | 1931.22 | 1931.22 | 1
04/12/2019 | 2019-12-13 |  | 1006296 | BASE METALICA CL100 1 POLO | UN | 1491.18 | 5964.72 | 4
2012-12-05 | 2018-02-14 |  | 1006298 | BASE P/CELULA FOTOELECTRICA 240V/1000W | UN | 133.4 | 2401.2 | 18
2012-03-31 | 2017-12-28 |  | 1006313 | BLOQUE CONTACTO TELEMECANIQUE 10AMPS | UN | 80.715 | 161.43 | 2
2012-03-31 | 2016-08-08 |  | 1006314 | BOBINA APERTURA 50AMP | UN | 2166.83 | 6500.49 | 3
2012-03-31 | 2016-11-15 |  | 1006315 | BOBINA APERTURA 70AMP | UN | 2143.9567 | 6431.87 | 3
2012-03-29 | 2012-03-31 |  | 1006318 | BOBINA MAGNETICA 24VDC+10% -15 200AMP | UN | 4786.89 | 4786.89 | 1
2012-03-29 | 2012-03-31 |  | 1006319 | BOBINA MAGNETICA 48VDC+10% -15 140AMP | UN | 4747.1633 | 14241.49 | 3
2012-03-29 | 2012-03-31 |  | 1006320 | BOMBILLO APM 400W | UN | 274.1092 | 90456.04 | 330
2012-03-29 | 2012-03-31 |  | 1006321 | BOMBILLO APM 175W | UN | 106.2 | 106.2 | 1
14/11/2023 | 2023-11-16 |  | 1006323 | BOMBILLO SODIO 150W | UN | 404.1801 | 1312372.9 | 3247
29/8/2023 | 2023-08-30 |  | 1006324 | BOMBILLO APS 250W | UN | 329.1275 | 118485.89 | 360
26/02/2018 | 2018-03-08 |  | 1006325 | BOMBILLO APS 400W | UN | 538.84 | 142253.76 | 264
12/10/2022 | 2022-10-17 |  | 1006327 | BOMBILLO METAL HALIDE 1000W | UN | 2047.3682 | 1099436.7 | 537
04/05/2019 | 2019-06-05 |  | 1006328 | BOMBILLO P/LUZ PILOTO | UN | 65.7732 | 32886.6 | 500
2012-03-31 | 2014-11-05 |  | 1006333 | BORNERA 6 C0NTACTOS P/100AMP | UN | 52.2 | 213863.4 | 4097
27/01/2023 | 2023-02-06 |  | 1006335 | BRAZO LAMP/ACERO GALVANIZADO 12' | UN | 3831.4177 | 3099616.92 | 809
15/8/2023 | 2023-08-21 |  | 1006336 | BRAZO LAMP/ACERO GALVANIZADO 6' | UN | 1264.3271 | 1806723.48 | 1429
01/06/2017 | 2017-06-22 |  | 1006341 | BRIDA SUJECCION PLASTICA 12" | UN | 9.38 | 1876 | 200
21/04/2023 | 2023-04-24 |  | 1006345 | BRIDA SUJECCIÓN HASTA 50 MM | UN | 7.647 | 380367.24 | 49741
2016-11-26 | 2018-02-22 |  | 1006350 | CAJA AISL POLIET MATRIZ "D" L=3-1/2" | UN | 6.4617 | 1796.35 | 278
02/11/2021 | 2021-11-03 |  | 1006351 | CAJA AISLANTE CONECTOR CUÑA HASTA 300MCM | UN | 89.0924 | 26549.54 | 298
23/11/2023 | 2023-11-24 |  | 1006366 | CELULA FOTOELECTRICA 240V/1000W | UN | 167.4184 | 2308364.89 | 13788
17/11/2015 | 2015-12-18 |  | 1006370 | CINCEL 3/4" | UN | 151.08 | 1057.56 | 7
05/11/2019 | 2019-11-06 |  | 1006374 | CINTURON SEGURIDAD CON SALVAVIDA | UN | 9157.3112 | 540281.36 | 59
22/10/2018 | 2018-11-02 |  | 1006375 | HERRAMIENTA D/HOYAR (COA) | UN | 108.9124 | 2287.16 | 21
28/9/2023 | 2023-10-02 |  | 1006382 | COLLAR AMARRE EN FACHADA | UN | 12.9068 | 3552966.04 | 275279
15/12/2022 | 2022-12-21 |  | 1006395 | CONECT A PRUEBA D/AGUA P/C. 6,3 ROSC 1" | UN | 26.5755 | 1195470.79 | 44984
10/01/2023 | 2023-01-31 |  | 1006396 | CONECT A PRUEBA D/AGUA P/C. 8,2 ROSC 1" | UN | 30.4656 | 292621.83 | 9605
30/03/2022 | 2022-03-31 |  | 1006398 | CONECTOR AMOVIBLE P/ESTRIBO | UN | 515.7706 | 67565.95 | 131
2012-03-31 | 2012-03-31 |  | 1006399 | CONECTOR BIMETALICO DIE H AL 1/0-4/0AWG | UN | 10.8 | 1090.8 | 101
02/09/2019 | 2019-10-07 |  | 1006400 | CONECTOR BIMETALICO PERNO PARTIDO #2AWG | UN | 55.8999 | 490689.52 | 8778
29/07/2019 | 2019-09-04 |  | 1006403 | CONECTOR COMP CU T/H P/ATER #4-2AWG | UN | 20.3499 | 165912.73 | 8153
2012-03-29 | 2012-03-31 |  | 1006404 | CONECTOR COMP CU T/H P/ATER #4-6AWG | UN | 14.2207 | 4081.35 | 287
2012-03-31 | 2012-10-27 |  | 1006406 | CONECTOR COMP T/H AL 2-6 A 2-6 #1AWG | UN | 12.9917 | 27867.28 | 2145
2012-03-31 | 2014-05-21 |  | 1006408 | CONECTOR COMPRESION CU #2-#2 AWG | UN | 230.847 | 81489 | 353
2012-03-31 | 2013-08-05 |  | 1006409 | CONECTOR CU T/C 2 SOL 2 STR 8 SOL-4STR | UN | 42.63 | 10486.98 | 246
2012-03-29 | 2012-03-31 |  | 1006410 | CONECTOR CUÑA PRESION #2AWG - #2CU | UN | 165.88 | 5142.28 | 31
2012-03-31 | 2013-07-17 |  | 1006412 | CONECTOR CUÑA PRESION #2-#2 AWG | UN | 63.9839 | 245058.17 | 3830
2012-03-29 | 2012-12-31 |  | 1006417 | CONECTOR CUÑA PRESION 266MCM - 266MCM | UN | 145.7522 | 25360.88 | 174
2021-04-22 | 2021-04-22 |  | 1006423 | CONECTOR CUÑA PRESION 4/0AWG - #2CU | UN | 174.7821 | 4194.77 | 24
12/08/2020 | 2020-09-01 |  | 1006425 | CONECTOR CUÑA PRESION 4/0AWG -1/0AWG | UN | 144.7532 | 86996.7 | 601
2016-10-06 | 2017-01-03 |  | 1006426 | CONECTOR CUÑA PRESION 477MCM -1/0AWG | UN | 316.4731 | 124373.92 | 393
14/09/2019 | 2019-09-14 |  | 1006427 | CONECTOR CUÑA PRESION 477MCM - 266MCM | UN | 249.8759 | 5497.27 | 22
30/03/2022 | 2022-03-31 |  | 1006428 | CONECTOR CUÑA PRESION 477MCM - 4/0AWG | UN | 354.6635 | 522419.35 | 1473
01/11/2021 | 2021-11-03 |  | 1006429 | CONECTOR CUÑA PRESION 477MCM - 477MCM | UN | 334.5612 | 232185.46 | 694
01/11/2021 | 2021-11-03 |  | 1006430 | CONECTOR CUÑA C/ESTRIBO (1/0 – 2/0) AWG | UN | 475.288 | 4752.88 | 10
10/02/2020 | 2020-02-11 |  | 1006431 | CONECTOR CUÑA PRESION C/ESTRIBO 266MCM | UN | 279.5807 | 50044.94 | 179
01/11/2021 | 2021-11-03 |  | 1006432 | CONECTOR CUÑA PRESION CON ESTRIBO 4/0AWG | UN | 339.7394 | 108037.12 | 318
02/11/2021 | 2021-11-03 |  | 1006433 | CONECTOR CUÑA C/ESTRIBO (465.4–477) MCM | UN | 591.6331 | 766756.48 | 1296
2015-11-18 | 2016-09-23 |  | 1006434 | CONECTOR CURVO LIQUID TAIGHT 2" | UN | 320.7974 | 1322005.97 | 4121
21/08/2019 | 2019-08-22 |  | 1006436 | CONECTOR CURVO P/TUBERIA FLEXIBLE 1" | UN | 141.4218 | 85984.45 | 608
17/06/2019 | 2019-06-17 |  | 1006438 | CONECTOR COBRE T/C 1/0-2/0AWG 8-2STR | UN | 42.1325 | 3412.73 | 81
2017-08-08 | 2018-02-24 |  | 1006439 | CONECTOR COBRE T/C P/C 8-8 10-8 | UN | 8.9693 | 14099.67 | 1572
2019-01-31 | 2019-01-31 |  | 1006440 | CONECTOR COBRE TIPO C16 | UN | 7.0871 | 87880.39 | 12400
2012-03-29 | 2012-03-31 |  | 1006441 | CONECTOR COBRE TIPO C25 | UN | 5.7935 | 652856.15 | 112688
2012-03-29 | 2016-01-17 |  | 1006442 | CONECTOR COBRE TIPO C-TC4-C8 | UN | 8.968 | 65367.46 | 7289
22/12/2022 | 2022-12-28 |  | 1006450 | CONECTOR P/NEUTRO DESNUDO | UN | 108.1898 | 5396829.31 | 49883
2012-03-29 | 2013-12-21 |  | 1006451 | CONECTOR CUÑA PRESION P.T. AWG # 2 | UN | 105.8699 | 356675.81 | 3369
2013-06-20 | 2013-08-12 |  | 1006455 | CONECTOR PERFO CUADRUPLE INPENDIENTE | UN | 31.49 | 31.49 | 1
16/05/2023 | 2023-05-17 |  | 1006456 | CONECTOR PERFORACION 1/0-4/0 AWG P-35 | UN | 103.9252 | 1786889.48 | 17194
2022-12-31 | 2023-01-18 |  | 1006457 | CONECTOR PERFORACION DOBLE INDEPENDIET | UN | 112.02 | 112.02 | 1
2012-03-29 | 2012-03-31 |  | 1006458 | CONECTOR PERNO PARTIDO #2 CU | UN | 67.6798 | 253461.01 | 3745
2020-03-09 | 2020-03-13 |  | 1006460 | CONECTOR PERNO PARTIDO 1/0 CU | UN | 63.4144 | 773782.28 | 12202
2012-11-28 | 2017-12-09 |  | 1006461 | CONECTOR PERNO PARTIDO 2/0 CU | UN | 95.52 | 2196.96 | 23
2012-03-31 | 2016-08-26 |  | 1006463 | CONECTOR PERNO PARTIDO BIM 1/0AWG-266MCM | UN | 112.7524 | 1916.79 | 17
2012-03-31 | 2017-12-26 |  | 1006476 | CONECTOR PUESTA A TIERRA TRANSFORMADOR | UN | 349.1239 | 16059.7 | 46
2023-02-21 | 2023-02-21 |  | 1006478 | CONECTOR RECTO CABLE CU | UN | 27.1652 | 144491.56 | 5319
29/07/2019 | 2019-09-04 |  | 1006479 | CONECTOR RECTO EMT 1" | UN | 51.6912 | 270035.01 | 5224
2012-03-29 | 2012-03-31 |  | 1006481 | CONECTOR RECTO MT 2 | UN | 53.249 | 3567.68 | 67
26/03/2021 | 06/04/2021 |  | 1006483 | CONECTOR RECTO LIQUID TAIGHT 1" | UN | 92.2584 | 127408.82 | 1381
2023-02-21 | 2023-02-21 |  | 1006484 | CONECTOR RECTO LIQUID TAIGHT 1/2" | UN | 51.349 | 206371.52 | 4019
2018-02-14 | 2018-02-16 |  | 1006485 | CONECTOR RECTO LIQUID TAIGHT 2" | UN | 166.1351 | 1878821.35 | 11309
2015-04-30 | 2016-11-29 |  | 1006486 | CONECTOR RECTO LIQUID TAIGHT 3/4" | UN | 28.5325 | 5449.7 | 191
2019-01-31 | 2019-01-31 |  | 1006488 | CONECTOR TIPO C -CCT22 | UN | 2.6007 | 2559.11 | 984
2022-05-06 | 2022-05-09 |  | 1006493 | CONO ANCLAJE 500MM | UN | 351.43 | 351.43 | 1
18/10/2018 | 2018-10-22 |  | 1006494 | CONO REFELCTANTE P/SEGURIDAD 28" | UN | 663.5029 | 9289.04 | 14
17/07/2018 | 2018-07-31 |  | 1006501 | COOPLING EMT 2" | UN | 46.4747 | 14546.58 | 313
2012-03-29 | 2012-12-31 |  | 1006505 | CRUCETA ACERO GALV 5'-7" 3"X3"X1/4" | UN | 3706.94 | 452246.68 | 122
24/08/2016 | 2016-08-31 |  | 1006506 | CRUCETA ACERO GALV 5'-7" 3" X 3" | UN | 1719.5419 | 1726420.1 | 1004
2015-05-07 | 2017-06-03 |  | 1006507 | CRUCETA ACERO GALV 5'-7" 3"X3"X1/4" 45° | UN | 1774.8 | 1774.8 | 1
2022-10-27 | 2022-11-01 |  | 1006508 | CRUCETA ACERO GALV 8'-0"3" X 3" | UN | 2556.5764 | 71584.14 | 28
2017-12-05 | 2018-02-21 |  | 1006510 | CRUCETA ANGULAR METALICA 1400 MM | UN | 1216.5548 | 81509.17 | 67
2012-03-31 | 2017-12-22 |  | 1006516 | CRUCETA MADERA 22'-0",4 3/4" X 5 3/4" | UN | 6090 | 6090 | 1
2019-01-31 | 2019-01-31 |  | 1006518 | CRUCETA REC TUBULAR GALV 1,4 4"X4"X3/16" | UN | 839.52 | 32741.28 | 39
2012-03-29 | 2012-03-31 |  | 1006523 | CUCHILLA P/ ELECTRICISTA | UN | 346.7762 | 36064.73 | 104
2012-03-31 | 2013-03-16 |  | 1006525 | CURVA EMT 2" | UN | 189.7391 | 39655.48 | 209
2012-03-31 | 2018-01-11 |  | 1006529 | CURVA PVC 1" A 90° | UN | 2.9 | 3187.1 | 1099
2015-12-01 | 2018-01-02 |  | 1006530 | CURVA PVC 2" A 90° | UN | 12.5035 | 15766.9 | 1261
2013-03-22 | 2015-04-28 |  | 1006535 | DADO EMPALMADOR P/CABLE 2/0 AWG | UN | 1643.1775 | 6572.71 | 4
2012-04-26 | 2012-05-01 |  | 1006544 | DESTORNILLADOR ESTRIA 12" | UN | 259.3925 | 34758.6 | 134
2012-03-31 | 2017-04-26 |  | 1006546 | DESTORNILLADOR PLANO AISLADO 3/8"X8" | UN | 189.095 | 7941.99 | 42
2015-12-15 | 2018-01-13 |  | 1006551 | DISCO PULIDORA 7 1/4" | UN | 41.7387 | 94538.22 | 2265
18/07/2018 | 2018-07-20 |  | 1006553 | FUSIBLE P/LUMINARIA 3AMP | UN | 14.035 | 28.07 | 2
2016-11-29 | 2018-01-02 |  | 1006556 | EMPALMADOR COMPRENSION MD6-8 | UN | 11598.7031 | 405954.61 | 35
13/11/2020 | 2020-12-03 |  | 1006558 | EMPALMADOR HIDRAULICO Y-35 | UN | 92969.61 | 92969.61 | 1
2012-03-31 | 2017-12-23 |  | 1006559 | MANGA EMPALME PLENA TRACCIÓN 4/0 AWG | UN | 482.8561 | 410910.52 | 851
30/03/2016 | 2016-04-15 |  | 1006561 | EMPALME CONTRACCION EN FRÍO 15 KV 4/0AWG | UN | 2115.03 | 353210.01 | 167
2016-03-28 | 2017-04-04 |  | 1006562 | EMPALME CONTRACCION EN FRÍO 15 KV 500MCM | UN | 8019.2344 | 72173.11 | 9
2017-04-21 | 2017-12-28 |  | 1006566 | EMPALME MANG COMPR PREAISLADO #2-#2AWG | UN | 45.6244 | 9307.37 | 204
2012-03-31 | 2016-11-18 |  | 1006567 | EMPALME MANG COMPR PREAISLADO 1/0-1/0AWG | UN | 36.5883 | 9256.85 | 253
2012-03-29 | 2012-03-31 |  | 1006568 | EMPALME MANG COMPR PREAISLADO 4/0-4/0AWG | UN | 24.7563 | 4010.52 | 162
2012-03-31 | 2014-04-28 |  | 1006570 | EMPALME PLENA TRACC PREAISL COMP #2AWG | UN | 81.01 | 567.07 | 7
2012-03-29 | 2012-03-31 |  | 1006571 | EMPALME PLENA TRACC PREAISL COMP 1/0AWG | UN | 97.3029 | 681.12 | 7
12/9/2023 | 2023-09-13 |  | 1006573 | EMPALME SECO 15 KV PARA CABLE #2AWG | UN | 4790.8 | 23954 | 5
2012-03-31 | 2014-08-06 |  | 1006579 | ESPIGA ACERO GAL VASTAGO 3/4" X 7 3/4" | UN | 219.1955 | 21700.35 | 99
31/01/2020 | 2020-02-10 |  | 1006581 | ESPIGA ACERO GALV P/INST CZA POSTE 15" | UN | 53.965 | 323.79 | 6
2015-02-17 | 2018-02-22 |  | 1006583 | ESPIGA C/MANGUITO ADAPT 5/8"X1" L=51/4" | UN | 98.7716 | 359726.22 | 3642
2017-08-24 | 2018-02-22 |  | 1006584 | ESPIGA CRUCETA ACERO VASTAGO 3/4" X 6" | UN | 70.47 | 634.23 | 9
2012-03-31 | 2017-07-13 |  | 1006585 | ESPIGA CRUCETA ACERO VASTAGO 5/8" X 6" | UN | 49.6987 | 795.18 | 16
2012-03-31 | 2017-10-23 |  | 1006586 | ESPIGA P/CRUC MAD VAST 3/4" X 12 1/2" | UN | 37.2758 | 54348.07 | 1458
2012-03-29 | 2012-03-31 |  | 1006588 | ESPIGA P/CRUC MAD VAST 5/8" X 6" | UN | 51.2915 | 113302.99 | 2209
2012-03-31 | 2013-03-15 |  | 1006593 | ETIQUETA P/CT TPM | UN | 11.97 | 3124.17 | 261
15/8/2023 | 2023-08-21 |  | 1006594 | PLETINA FIJ ANG GUARDACAB P/TIRANTE 5/8 | UN | 137.4722 | 321547.36 | 2339
08/11/2019 | 2019-11-14 |  | 1006595 | FLEJE AC GALV 1-3/4"X1-3/4"X3/16"X84" | UN | 1344.3643 | 9410.55 | 7
2012-03-31 | 2013-06-11 |  | 1006596 | FLEJE ACERO INOXIDABLE 1/2" X 100 | M | 28.531 | 1180171.03 | 41364.46
2019-01-31 | 2019-01-31 |  | 1006601 | FLEJE GALV 1-1/4" X 1/4" X 28'ORIF 9/16" | UN | 149.644 | 405834.4 | 2712
2014-10-09 | 2017-12-23 |  | 1006602 | FLEJE GALV 13/4"X13/4"X3/16"X60"ORF9/16" | UN | 813.5768 | 147257.4 | 181
2012-03-31 | 2016-03-10 |  | 1006603 | FLEJE GALVANIZADO EN V 22" | UN | 416.8697 | 72952.2 | 175
29/04/2020 | 2020-04-30 |  | 1006605 | FLEJE VERTICAL11/2"X11/2"X3/16"X35-1/2" | UN | 483.4576 | 68650.98 | 142
2014-10-02 | 2018-01-13 |  | 1006606 | FUNDAS AISLANTES D/CORTE | UN | 1.09 | 165.68 | 152
2012-03-31 | 2013-02-11 |  | 1006608 | FUSIBLE 100AMP A 34.5KV | UN | 3439.9621 | 65359.28 | 19
2012-10-15 | 2017-12-28 |  | 1006611 | FUSIBLE 10 AMP A 34.5KV | UN | 10504.65 | 42018.6 | 4
2018-01-11 | 2018-01-13 |  | 1006615 | FUSIBLE 200 AMP A 69KV | UN | 2216.1846 | 28810.4 | 13
2012-03-29 | 2012-03-31 |  | 1006616 | FUSIBLE 200 AMP A 34.5KV | UN | 7030.5917 | 42183.55 | 6
2012-03-31 | 2013-02-20 |  | 1006617 | FUSIBLE 20 AMP A 34.5KV | UN | 204.7 | 409.4 | 2
2012-03-29 | 2012-03-31 |  | 1006618 | FUSIBLE 20 AMP A 69KV | UN | 1264.42 | 2528.84 | 2
30/03/2022 | 2022-03-31 |  | 1006622 | FUSIBLE EXPULSIÓN 40 A TIPO K | UN | 152.8418 | 4279.57 | 28
2012-03-29 | 2012-03-31 |  | 1006624 | FUSIBLE 30 AMP A 34.5KV | UN | 472.7575 | 1891.03 | 4
9/01/2022 | 2022-02-21 |  | 1006644 | FUSIBLE EXPULSIÓN 1.4 A TIPO D | UN | 261.9481 | 6810.65 | 26
11/9/2023 | 2023-09-13 |  | 1006645 | FUSIBLE EXPULSIÓN 10.4 A TIPO D | UN | 293.6845 | 490746.83 | 1671
9/01/2022 | 2022-02-21 |  | 1006647 | FUSIBLE EXPULSIÓN 140 A TIPO K | UN | 654.6939 | 89693.07 | 137
30/03/2022 | 2022-03-31 |  | 1006649 | FUSIBLE EXPULSIÓN 200 A TIPO K | UN | 839.8934 | 146981.35 | 175
4/03/2021. | 2021-03-08 |  | 1006652 | FUSIBLE EXPULSION TIPO K 30AMP | UN | 113.0948 | 2374.99 | 21
9/01/2022 | 2022-02-21 |  | 1006653 | FUSIBLE DE EXPULSIÓN 32.0 A TIPO D | UN | 266.3451 | 25835.47 | 97
11/9/2023 | 2023-09-13 |  | 1006654 | FUSIBLE EXPULSIÓN 3.5 A TIPO D | UN | 263.8197 | 1161070.48 | 4401
4/03/2021. | 2021-03-08 |  | 1006655 | FUSIBLE EXPULSIÓN 100 A TIPO K | UN | 270.705 | 170273.42 | 629
02/10/2019 | 2019-10-04 |  | 1006656 | FUSIBLE LIMITADOR CORR TIPO K 12 AMPS | UN | 104.4 | 417.6 | 4
01/12/2021 | 2021-12-03 |  | 1006658 | FUSIBLE EXPULSION TIPO K 50AMPS | UN | 146.9233 | 1763.08 | 12
11/9/2023 | 2023-09-13 |  | 1006659 | FUSIBLE EXPULSIÓN 5.2 A TIPO D | UN | 264.6521 | 858796 | 3245
11/9/2023 | 2023-09-13 |  | 1006662 | FUSIBLE EXPULSIÓN 7 A TIPO D | UN | 178.6918 | 746395.46 | 4177
02/10/2019 | 2019-10-04 |  | 1006666 | FUSIBLE P/LUMINARIA 5 AMPS | UN | 14.2297 | 18541.29 | 1303
02/09/2019 | 2019-09-26 |  | 1006672 | FUSIBLE TIPO ARGOLLA 10.4AMP | UN | 72.2267 | 433.36 | 6
20/12/2019 | 2019-12-26 |  | 1006673 | FUSIBLE TIPO ARGOLLA 14AMP | UN | 72.2272 | 2094.59 | 29
2012-03-29 | 2012-03-31 |  | 1006674 | FUSIBLE TIPO ARGOLLA 2.1AMP | UN | 9296.6135 | 185932.27 | 20
2012-03-29 | 2012-03-31 |  | 1006675 | FUSIBLE TIPO ARGOLLA 3.5AMP | UN | 36.1144 | 325.03 | 9
2012-03-29 | 2012-03-31 |  | 1006676 | FUSIBLE TIPO ARGOLLA 4.2AMP | UN | 72.8294 | 2476.2 | 34
2012-03-29 | 2012-12-31 |  | 1006677 | FUSIBLE TIPO ARGOLLA 5.2AMP | UN | 26.4844 | 423.75 | 16
2012-03-29 | 2012-03-31 |  | 1006678 | FUSIBLE TIPO BAYONETA 15AMP | UN | 416.3275 | 3330.62 | 8
2012-03-29 | 2012-03-31 |  | 1006679 | FUSIBLE TIPO BAYONETA 25AMP | UN | 416.3267 | 6244.9 | 15
2012-03-29 | 2012-12-31 |  | 1006685 | FUSIBLE TIPO K 6 AMPS | UN | 46.945 | 93.89 | 2
17/10/2023 | 2023-10-30 |  | 1006694 | GRAPA RETENCION 2/0 AWG A 4/0 AWG | UN | 363.44 | 217700.56 | 599
19/10/2022 | 2022-11-01 |  | 1006695 | GRAPA RETENCION 336 MCM A 477 MCM | UN | 469.0189 | 32831.32 | 70
10/10/2022 | 2022-10-27 |  | 1006696 | GRAPA CONEXION DOBLE S/TOR | UN | 70.416 | 11336.97 | 161
2019-01-31 | 2019-01-31 |  | 1006699 | GRAPA SUSPENSION GS-1200 | UN | 25.45 | 11554.3 | 454
25/07/2019 | 2019-08-01 |  | 1006700 | GRAPA RIV 4/0AWG-1000MCM A 6AWG-300MCM | UN | 274.24 | 114632.32 | 418
2012-03-31 | 2016-02-26 |  | 1006711 | GRAPA SUSPENSION AL P/COND 477MCM | UN | 40.1557 | 6023.35 | 150
2012-03-31 | 2013-03-15 |  | 1006712 | GRILLETE AC GALV 5/8"X3"11,300KG NOR RE | UN | 260.1483 | 475030.8 | 1826
2012-03-31 | 2017-12-27 |  | 1006713 | GRILLETE LARGO RECTO 5/8"X3" 11,300 KG | UN | 136.3635 | 6681.81 | 49
2012-03-31 | 2017-05-08 |  | 1006714 | GRILLETE NORMAL RECTO 7/8" | UN | 510.0273 | 762490.83 | 1495
2012-03-31 | 2013-10-26 |  | 1006715 | GUANTE AISLADO AT 15KV | UN | 7541.3038 | 414771.71 | 55
2012-03-29 | 2012-03-31 |  | 1006716 | GUANTE D/CUERO | UN | 221.4676 | 80835.67 | 365
2012-03-31 | 2013-03-15 |  | 1006717 | GUARDACABO P/RETENCION CABLE AC 3/8" | UN | 227.3208 | 88427.78 | 389
2015-12-24 | 2017-12-22 |  | 1006718 | GUARDACABOS P/RETENCION AC GALV 1/2" | UN | 48.9637 | 39317.89 | 803
09/11/2016 | 2016-11-23 |  | 1006719 | HACHA | UN | 343.0417 | 10291.25 | 30
2012-03-31 | 2014-10-28 |  | 1006721 | HEBILLA P/FLEJE 10MM 1/2" | UN | 7.417 | 45755.45 | 6169
26/11/2020 | 2020-11-30 |  | 1006722 | HEBILLA P/FLEJE 20MM 3/4" | UN | 46.6885 | 379250.88 | 8123
06/08/2020 | 2020-08-07 |  | 1006723 | TUBO D/ANCLAJE | UN | 3832.9078 | 1609821.28 | 420
21/9/2023 | 2023-09-21 |  | 1006725 | HOJA D/SEGUETA 12" | UN | 71.3192 | 5206.3 | 73
2019-01-31 | 2019-01-31 |  | 1006732 | JUEGO DADO N°4 | UN | 2527.97 | 5055.94 | 2
2015-12-03 | 2017-05-08 |  | 1006733 | JUEGO DADOS P/CABLE #2 | UN | 1643.18 | 6572.72 | 4
14/08/2018 | 2018-08-23 |  | 1006746 | JUEGO LLAVE COMBINADA 6-22MM | UN | 2124 | 8496 | 4
2013-04-24 | 2018-01-13 |  | 1006765 | LINTERNA PEQUEÑA | UN | 182.4081 | 2918.53 | 16
2018-01-11 | 2018-01-13 |  | 1006770 | LLAVE AJUSTABLE 12" | UN | 672.6919 | 24216.91 | 36
2018-12-05 | 2018-12-05 |  | 1006791 | LLAVE HEXAGONAL 10MM AISLADA | UN | 448.03 | 448.03 | 1
2014-05-21 | 2014-05-23 |  | 1006796 | LLAVE TIPO TORPEDO | UN | 2111.2 | 14778.4 | 7
2016-06-13 | 2018-01-02 |  | 1006799 | MANDARRIA 4LB | UN | 374.644 | 31844.74 | 85
2012-03-29 | 2013-12-21 |  | 1006802 | MANGA EMPALME PLENA TRACCIÓN # 2 AWG | UN | 36.5353 | 6357.14 | 174
2018-01-11 | 2018-01-13 |  | 1006803 | MANGA EMPALME AISLADA 2/0AWG TRIPLEX | UN | 60.7207 | 850.09 | 14
2015-12-30 | 2016-11-16 |  | 1006804 | MANGA EMPALME PLENA TRACCIÓN 2/0 AWG | UN | 723.5112 | 245270.3 | 339
2012-03-31 | 2016-02-26 |  | 1006805 | MANGA EMPALME PLENA TRACCIÓN 266MCM | UN | 803.1558 | 186332.14 | 232
16/03/2021 | 2021-03-22 |  | 1006806 | MANGA EMPALME PLENA TRACCIÓN 477MCM | UN | 2025.6091 | 672502.23 | 332
18/07/2019 | 2019-07-23 |  | 1006807 | MANGA EMPALME PLENA TRACCIÓN 1/0 AWG | UN | 217.6107 | 20020.18 | 92
2012-03-29 | 2012-10-19 |  | 1006812 | MANGUITA CU GL 112 4 SOL | UN | 34.61 | 519.15 | 15
23/07/2019 | 2019-07-25 |  | 1006813 | MANGUITA CU GL 112 8 SOL | UN | 28.41 | 340.92 | 12
2012-05-18 | 2016-02-26 |  | 1006818 | MARCO D/SEGUETA | UN | 199.9975 | 799.99 | 4
2018-01-11 | 2018-01-13 |  | 1006819 | MARTILLO (AISLADO) P/LINIERO | UN | 430.74 | 430.74 | 1
2018-01-11 | 2018-01-13 |  | 1006821 | MARTILLO TIPO PIQUETA P/ALBAÑIL | UN | 134.2064 | 7112.94 | 53
2015-12-15 | 2018-01-02 |  | 1006823 | MAZO D/GOMA 1 LIBRAS | UN | 151.99 | 151.99 | 1
04/5/2023 | 2023-05-08 |  | 1006824 | MOLDURA PLASTICA P/TIERRA 1/2" X 8" | UN | 72.0652 | 4753855.41 | 65966
28/12/2015 | 2015-12-30 |  | 1006825 | MORDAZA 8000LIB | UN | 7458.07 | 44748.42 | 6
22/10/2018 | 2018-11-22 |  | 1006830 | PALO D/PINO P/COA | UN | 56.8795 | 1137.59 | 20
01/02/2019 | 2019-02-19 |  | 1006831 | PALO D/PINO P/HACHA | UN | 102.73 | 1027.3 | 10
2016-09-05 | 2018-01-13 |  | 1006835 | PARTE VIVA P/FUS TIPO VPA 69KV | UN | 47395.3575 | 379162.86 | 8
2013-05-21 | 2018-01-13 |  | 1006836 | PERCHA TIPO RACKET P/3 LINEAS SEC | UN | 97.44 | 97.44 | 1
2017-09-02 | 2017-09-05 |  | 1006837 | PERNO AC GALVANIZADO 5/8" X 3/4" X 12" | UN | 41.9334 | 31198.46 | 744
2012-03-29 | 2012-03-31 |  | 1006838 | PERNO CORTO GALVANIZADO ANSI 57-1/3 | UN | 22.43 | 2534.59 | 113
2014-01-29 | 2018-01-13 |  | 1006839 | PERNO LARGO GALVANIZADO ANSI 57-1/3 | UN | 115.1975 | 139043.33 | 1207
25/08/2021 | 2021-08-27 |  | 1006844 | PERNO ROSCA CORRIDA AC GALV 5/8"X22" | UN | 159.536 | 6381.44 | 40
2017-03-14 | 2017-03-16 |  | 1006846 | PERNO ROSCA CORRIDA AC GALV 5/8"X6" | UN | 47.4817 | 1709.34 | 36
23/10/2019 | 2019-10-24 |  | 1006849 | PICA PUESTA A TIERRA 5/8' X 8' | UN | 945.171 | 8506539.38 | 9000
2019-01-31 | 2019-01-31 |  | 1006851 | PIE AMIGO CON ARANLA CUADRADA | UN | 1.2 | 1.2 | 1
2012-08-24 | 2017-10-23 |  | 1006852 | PIE AMIGO CON ARANLA REDONDA | UN | 1715.9 | 5147.7 | 3
2019-01-31 | 2019-01-31 |  | 1006853 | CALIBRADOR PIE REY | UN | 553.18 | 553.18 | 1
2012-03-31 | 2017-12-22 |  | 1006854 | PINZA AGARRE BOCA D/GARZA | UN | 207.5442 | 2490.53 | 12
2012-03-29 | 2012-03-31 |  | 1006856 | PINZA D/ANCLAJE 1/0AWG 1500DAN | UN | 115.783 | 332876.08 | 2875
2017-04-04 | 2018-01-13 |  | 1006857 | PINZA D/ANCLAJE 4/0AWG 2000DAN | UN | 195.4229 | 336518.22 | 1722
2015-12-24 | 2016-11-16 |  | 1006859 | PINZA RETENCION 3/8" AC INOXIDABLE | UN | 54.6244 | 270554.65 | 4953
2012-03-29 | 2012-03-31 |  | 1006860 | PINZA RETENCION 5/8"ACERO INOXIDABLE | UN | 45.5996 | 124669.38 | 2734
17/05/2023 | 2023-05-18 |  | 1006861 | PINZA RETENCION DOBLE 6/3AWG - 8/2AWG | UN | 54.3172 | 263547.01 | 4852
2012-03-29 | 2012-03-31 |  | 1006863 | PINZA RETENCION P/CABLE 8/2AWG | UN | 20.81 | 8407.24 | 404
2012-03-29 | 2016-04-27 |  | 1006864 | PINZA P/CORTAR CABLE | UN | 628.5239 | 551215.45 | 877
2019-09-03 | 2019-09-10 |  | 1006870 | PINZA PUNTA PLANA AISL. 1000V | UN | 385.11 | 11553.3 | 30
2019-11-07 | 2019-11-07 |  | 1006883 | PROTECTOR D/GUANTE AISLADO AT (CUERO) | UN | 1672.65 | 167265 | 100
2016-07-04 | 2018-01-02 |  | 1006886 | PUNTERA 1.5MM2 | UN | 0.6905 | 276.2 | 400
2018-01-02 | 2018-01-04 |  | 1006889 | PUNTERA 6MM2 | UN | 1.24 | 19360.74 | 15613
2016-03-24 | 2016-12-17 |  | 1006891 | REDUCCIONES BUSHING 1 1/4" X 1" | UN | 4.2262 | 28991.47 | 6860
2014-11-11 | 2014-11-13 |  | 1006892 | REMACHADORA | UN | 922.705 | 1845.41 | 2
2012-03-29 | 2012-12-31 |  | 1006900 | RETENCION PREF "O" AISL 57/1-3 266MCM | UN | 46.1204 | 16142.15 | 350
2012-03-29 | 2012-03-31 |  | 1006904 | RETENCION PREF "Z" AISL 57/1-3 266MCM | UN | 63.893 | 1725.11 | 27
2015-12-30 | 2017-05-27 |  | 1006907 | RETENCION PREF TERM #2 6/1,7/1ACSR | UN | 85.608 | 94168.8 | 1100
2012-12-31 | 2013-02-11 |  | 1006908 | RETENCION PREF TERM 1/0 6/1 1/0 7W ACSR | UN | 665.4572 | 367332.37 | 552
2012-03-29 | 2012-03-31 |  | 1006909 | RETENCION PREF TERM 4/0AWG 6/1ACSR | UN | 127.1119 | 96350.82 | 758
2012-03-29 | 2012-03-31 |  | 1006911 | RIEL D/MONTAJE P/EQUIPO 7'LARGO | UN | 29.087 | 9075.14 | 312
2012-03-29 | 2012-03-31 |  | 1006914 | SAQUETA PORTA-HERRAMIENTA | UN | 827.0478 | 231573.39 | 280
2019-10-31 | 2019-10-31 |  | 1006916 | SARGENTO P/TUBO | UN | 991.8 | 4959 | 5
2012-12-31 | 2016-07-19 |  | 1006921 | SOPORT AUTOVAL Y BOTELLA TERM EN ANGULAR | UN | 480.8317 | 28849.9 | 60
18/04/2023 | 2023-04-20 |  | 1006922 | SOPORTE EN CRUCETA DOB UND AC GALV ¼" | UN | 139.6175 | 200909.57 | 1439
2012-03-29 | 2012-03-31 |  | 1006923 | SOPORTE AC GALV ¼" P/TRANSFORMADOR 1F | UN | 1711 | 29087 | 17
2012-03-29 | 2012-03-31 |  | 1006924 | SOPORTE AUXILIAR TERCER TRANSFORMADOR TP | UN | 182.0643 | 133089.03 | 731
06/09/2019 | 2019-09-09 |  | 1006925 | SOPORTE BANCO CONDENSADORES | UN | 2837.9573 | 244064.33 | 86
03-04-2023 | 2023-04-05 |  | 1006926 | SOPORTE ANCLAJE EN FACHADA | UN | 21.238 | 2819854.21 | 132774
2012-03-29 | 2012-03-31 |  | 1006927 | SOPORTE ANCLAJE P/POSTE Y CANO | UN | 3.8139 | 239606.91 | 62824
2014-01-24 | 2014-01-31 |  | 1006928 | SOPORTE FIJ CRUCETA APOYO CILINDRICO | UN | 185.2871 | 82267.48 | 444
2018-12-14 | 2018-12-14 |  | 1006929 | SOPORTE LATERAL P/AISLADOR T POSTE | UN | 158.159 | 598157.49 | 3782
2012-03-31 | 2016-11-29 |  | 1006930 | SOPORTE METALICO TRIO MEDIDORES | UN | 61.36 | 2822.56 | 46
2012-03-31 | 2016-08-26 |  | 1006931 | SOPORTE P SECCIONADOR FUSIBLE CRUCETA | UN | 144.56 | 433.68 | 3
2012-03-29 | 2012-03-31 |  | 1006933 | SOPORTE P/CAB AISL 1F AC INOX 2 COLLARES | UN | 1023.224 | 5116.12 | 5
2012-03-31 | 2017-11-10 |  | 1006934 | SOPORTE P/CAB AISL 3F AC INOX 3 COLLARES | UN | 102.3408 | 14737.08 | 144
2012-03-29 | 2012-03-31 |  | 1006935 | SOPORTE P/SECC FUS CRUC AC GALV ¼" | UN | 36.5475 | 37753.55 | 1033
01/03/2022 | 2022-03-09 |  | 1006937 | SOPORTE TIPO HORQILLA P/AISL T/CARRETE | UN | 172.7445 | 87063.22 | 504
30/09/2022 | 2022-10-20 |  | 1006938 | SOPORTE TIPO L AC GALV ¼" | UN | 532.1812 | 253850.41 | 477
2012-03-31 | 2016-11-29 |  | 1006939 | SOPORTE TUBERIA ANCLAJE 2" | UN | 1161.4578 | 1597004.49 | 1375
06/08/2020 | 2020-08-07 |  | 1006940 | SOPORTE VERTICAL AISLADOR TIPO POSTE | UN | 495.1549 | 130720.9 | 264
05/10/2018 | 2018-10-10 |  | 1006943 | SUB-BASE AISL P/MONTAJE D/P/RRAYO PVN | UN | 1424.9194 | 25648.55 | 18
2019-01-31 | 2019-01-31 |  | 1006949 | TARUGO D/PLOMO 1 1/2" X 3/8" | UN | 44.03 | 816007.99 | 18533
29/04/2020 | 2020-04-30 |  | 1006950 | TARUGO EXP D/PLOMO 1/2" P/TORNILLO 5" | UN | 29.4809 | 371960.97 | 12617
2012-03-29 | 2012-03-31 |  | 1006951 | TARUGO EXPANSION PLOMO 5/8" P/TORN 3/8" | UN | 24.78 | 1288.56 | 52
2017-11-13 | 2017-11-15 |  | 1006954 | TERMINACION COMPRENSION D/CU P/CABLE 4/0 | UN | 4278.07 | 8556.14 | 2
13/08/2019 | 2019-08-15 |  | 1006957 | TERMINACION INT CONTR FRIO 15KV 500 | UN | 1688.98 | 153697.18 | 91
2013-05-15 | 2014-07-29 |  | 1006958 | TERMINAL ABIERTO AISLADO 10-12 2.5MM | UN | 2.3912 | 8130.21 | 3400
2012-11-21 | 2013-03-18 |  | 1006959 | TERMINAL ABIERTO AISLADO 14-18 1.5MM | UN | 2.6196 | 5239.2 | 2000
2014-05-21 | 2014-05-23 |  | 1006960 | TERMINAL ACOD ENCH 1/0AWG 15KV SER 200A | UN | 1696.25 | 1696.25 | 1
18/10/2019 | 2019-10-28 |  | 1006969 | TERMINAL COMP PLETINA COND #2 1/0AWG AAC | UN | 42.08 | 1388.64 | 33
18/10/2019 | 2019-10-28 |  | 1006971 | TERMINAL COMP T/PIN P/ COND 336MCM | UN | 401.3945 | 167782.91 | 418
2022-08-25 | 2022-08-30 |  | 1006975 | TERMINAL COMPR BIMETALICO T/PIN #2AWG | UN | 205.7894 | 53916.82 | 262
13/11/2020 | 2020-11-27 |  | 1006978 | TERMINAL COMPRESION BIMET 4/0AWG | UN | 155.9986 | 49139.56 | 315
2018-09-13 | 18/09/2018 |  | 1006980 | TERMINAL COMPRESION BIMET COND 2/0AWG | UN | 264.25 | 4228 | 16
30/12/2014 | 2014-12-31 |  | 1006981 | TERMINAL COMPRESION BIMET T/PIN 1/0AWG | UN | 307.9822 | 341552.31 | 1109
01/06/2022 | 2022-06-02 |  | 1006982 | TERMINAL COMPRESION TIPO PIN 4/0 | UN | 398.2695 | 3174207.58 | 7970
14/04/2021 | 2021-04-21 |  | 1006984 | TERMINAL COMPRESION CU P/CABLE #2AWG | UN | 11.5919 | 1564.9 | 135
09/12/2019 | 2019-12-12 |  | 1006985 | TERMINAL COMPRESION CU P/CABLE #4AWG | UN | 49.24 | 3791.48 | 77
12/11/2019 | 2019-11-14 |  | 1006986 | TERMINAL COMPRESION CU P/CABLE 630MM2 | UN | 258.8333 | 1553 | 6
2019-01-31 | 2019-01-31 |  | 1006989 | TERMINAL CON OJO P/2/02AWG | UN | 26.75 | 80.25 | 3
30/12/2014 | 2014-12-31 |  | 1006991 | TERMINAL D/COBRE 16-10 | UN | 4.9226 | 999.28 | 203
2016-12-31 | 2017-01-02 |  | 1006992 | TERMINAL D/COBRE 16-12 | UN | 4.6991 | 263.15 | 56
2012-03-29 | 2012-03-31 |  | 1006993 | TERMINAL D/COBRE 16-8 | UN | 4.923 | 1777.22 | 361
2012-03-29 | 2018-01-13 |  | 1006994 | TERMINAL D/COBRE 25-10 | UN | 6.5609 | 3739.74 | 570
2012-03-29 | 2018-01-13 |  | 1006995 | TERMINAL D/COBRE 25-12 | UN | 8.23 | 8.23 | 1
2012-03-29 | 2012-03-31 |  | 1006996 | TERMINAL D/COBRE 25-8 | UN | 6.561 | 1449.97 | 221
2012-03-29 | 2012-03-31 |  | 1006999 | TERMINAL D/COBRE 50-10 | UN | 17.45 | 17.45 | 1
2012-09-21 | 2012-09-25 |  | 1007000 | TERMINAL COBRE 70-10 | UN | 8.2026 | 311.7 | 38
2012-03-29 | 2012-03-31 |  | 1007004 | TERMINAL EXT CONTR EN FRÍO 15KV #2/0-4/0 | UN | 2675.2639 | 48154.75 | 18
2013-03-26 | 2013-12-16 |  | 1007006 | TERMINAL EXT CONTR EN FRÍO 15KV 4/0AWG | UN | 8359.1 | 41795.5 | 5
2012-12-20 | 2018-01-13 |  | 1007007 | TERMINAL INT CONTR EN FRÍO 15KV 1/0AWG | UN | 746.9845 | 303275.72 | 406
18/11/2013 | 2013-11-26 |  | 1007009 | TERMINAL OJO AMARILLO 10-12 CERR 2.5MM | UN | 10.0792 | 171698.81 | 17035
18/04/2023 | 2023-04-20 |  | 1007010 | TERMINAL P/CABLE EXT 15 KV #2AWG | UN | 1688.0119 | 1433122.07 | 849
2015-09-04 | 2015-09-08 |  | 1007013 | TERMINAL PREFORMADO AC GALV 7/16" | UN | 271.03 | 542.06 | 2
2016-06-11 | 2016-06-13 |  | 1007015 | TERMO PLASTICO D/5 GALONES | UN | 0 | 0 | 1
2015-07-20 | 2018-01-13 |  | 1007016 | TIJERA P/CORTE CABLE ACERO 24" | UN | 5841 | 58410 | 10
31/01/2020 | 2020-02-04 |  | 1007020 | TORNILLO 1 1/2" X 3/8" | UN | 1.3225 | 132.25 | 100
23/04/2015 | 2015-05-19 |  | 1007022 | TORNILLO AC GALV P/AISL T/CARR 5/8"X10" | UN | 93.7096 | 330701.03 | 3529
2016-07-06 | 2016-11-16 |  | 1007026 | TORNILLO CABEZA HEXAGONAL 1/2" X 2" | UN | 21.1388 | 4777.37 | 226
2016-08-17 | 2018-01-05 |  | 1007027 | TORNILLO ACERO EXPANSION 1/2"X 3 3/4" | UN | 7.61 | 162586.7 | 21365
2012-03-31 | 2017-11-18 |  | 1007028 | TORNILLO ACERO EXPASION 3/8"X 2 1/4" | UN | 8.4289 | 173247.81 | 20554
2019-01-31 | 2019-01-31 |  | 1007029 | TORNILLO ACERO GALV CON OJO 5/8"X 6" | UN | 103.68 | 2625282.47 | 25321
05/09/2018 | 2018-10-01 |  | 1007030 | TORNILLO CABEZA HEX 5/16" X 11/2" | UN | 4.3552 | 32311.18 | 7419
2017-04-21 | 2017-04-25 |  | 1007031 | TORNILLO CABEZA D/HONGO 3/8" X 3" | UN | 7.3429 | 381.83 | 52
2012-03-31 | 2013-03-15 |  | 1007032 | TORNILLO CABEZA D/HONGO 3/8" X 4 1/2" | UN | 6.3197 | 3191.44 | 505
08/10/2019 | 2019-10-16 |  | 1007033 | TORNILLO CABEZA D/HONGO 3/8" X 4" | UN | 11.9983 | 1787.75 | 149
2013-10-26 | 2013-10-28 |  | 1007034 | TORNILLO CABEZA HEXAGONAL 1 1/2" X 1/2" | UN | 13.6489 | 22493.32 | 1648
2012-03-29 | 2012-12-31 |  | 1007035 | TORNILLO CABEZA HEXAGONAL 3/4" X 8" | UN | 23.3789 | 11408.89 | 488
2012-03-31 | 2016-04-19 |  | 1007036 | TORNILLO CABEZA HEXAGONAL 3/8" X 5" | UN | 24.7244 | 26751.83 | 1082
2012-03-31 | 2013-04-27 |  | 1007037 | TORNILLO CABEZA HEXAGONAL 5/8" X 2" | UN | 30.68 | 5890.56 | 192
2012-03-29 | 2013-12-21 |  | 1007038 | TORNILLO CABEZA HEXAGONAL 5/8" X 22" | UN | 89.1389 | 36814.36 | 413
2012-03-31 | 2012-10-13 |  | 1007039 | TORNILLO CABEZA HEXAGONAL 5/8" X 3" | UN | 69.789 | 105241.8 | 1508
2016-05-03 | 2017-12-22 |  | 1007040 | TORNILLO CABEZA HEXAGONAL 5/8" X1" | UN | 14.1868 | 2099.64 | 148
2016-09-16 | 2016-09-20 |  | 1007041 | TORNILLO CARRUAJE 5/16"X 2" | UN | 4.32 | 15469.92 | 3581
2012-11-29 | 2016-10-28 |  | 1007042 | TORN. CARRUAJE C/ ORIFICIO 5/16"X 1 1/2" | UN | 10.7265 | 340919.81 | 31783
2012-03-29 | 2012-03-31 |  | 1007043 | TORNILLO D/MAQUINA 1/2'' X 6" | UN | 13.3537 | 42825.31 | 3207
2012-03-31 | 2016-08-29 |  | 1007044 | TORNILLO D/MAQUINA 3/8" X 6" | UN | 2.32 | 25.52 | 11
2012-03-31 | 2013-02-09 |  | 1007045 | TORNILLO D/MAQUINA 3/8" X 1/2" | UN | 12.8095 | 243.38 | 19
2012-03-31 | 2017-01-20 |  | 1007046 | TORNILLO D/MAQUINA 3/4" X 22" | UN | 66.67 | 66.67 | 1
2012-03-31 | 2018-01-11 |  | 1007047 | TORNILLO D/MAQUINA 5/8" X 8" | UN | 30.2577 | 28048.9 | 927
2012-03-29 | 2012-03-31 |  | 1007049 | TORNILLO ESPAC ROSCA CORRIDA 5/8" X 10 | UN | 58.2125 | 29222.65 | 502
2012-03-29 | 2012-03-31 |  | 1007050 | TORNILLO GUAR CAB CURV AC GALV 5/8"X12" | UN | 123.8097 | 92485.87 | 747
2013-01-25 | 2018-01-13 |  | 1007051 | TORNILLO G/CAB RECTO AC GALV 5/8" X 12" | UN | 59.1669 | 10413.38 | 176
2012-03-31 | 2014-04-28 |  | 1007052 | TORNILLO HEX PAS AC GALV 3/8" X 2" | UN | 8.2262 | 70391.7 | 8557
2012-03-31 | 2016-11-16 |  | 1007054 | TORNILLO HEX PAS AC GALV 3/4''X 12'' | UN | 49.62 | 4118.46 | 83
2014-10-25 | 2016-11-16 |  | 1007055 | TORNILLO HEX PAS AC GALV 5/8"X1 3/4" | UN | 37.3068 | 8170.19 | 219
2019-01-31 | 2019-01-31 |  | 1007056 | TORNILLO HEX PAS AC GALV 5/8" X 10" | UN | 12.91 | 193.65 | 15
2021-02-04 | 2021-03-03 |  | 1007057 | TORNILLO HEX PAS AC GALV 5/8" X 12" | UN | 50.4112 | 8670.73 | 172
2012-03-29 | 2012-03-31 |  | 1007058 | TORNILLO HEX PAS AC GALV 5/8" X 14" | UN | 60.2024 | 49365.95 | 820
2013-05-08 | 2018-01-13 |  | 1007059 | TORNILLO HEX PAS AC GALV 5/8"X16" | UN | 26.5839 | 35994.66 | 1354
29/04/2020 | 2020-04-30 |  | 1007060 | TORNILLO HEX PAS AC GALV 5/8" X 20" | UN | 72.8258 | 38233.57 | 525
29/04/2020 | 2020-04-30 |  | 1007061 | TORNILLO HEX PAS AC GALV 5/8"X6" | UN | 23.28 | 27912.72 | 1199
2012-09-11 | 2014-12-26 |  | 1007062 | TORNILLO MAQ AC GALVANIZADO 1/2" X 10" | UN | 46.0318 | 4280.96 | 93
2012-03-31 | 2014-01-29 |  | 1007063 | TORNILLO P/AISL.TIPO CARRETE 5/8"X8 1/2" | UN | 41.3815 | 80528.4 | 1946
2012-03-31 | 2013-06-12 |  | 1007064 | TORNILLO P/AISLADOR T/CARRETE 5/8"X16" | UN | 228.38 | 19869.06 | 87
2012-03-31 | 2016-10-17 |  | 1007065 | TORNILLO PAS AC GALV CON OJO 5/8" X 10" | UN | 120.54 | 61113.78 | 507
2014-10-04 | 2015-11-30 |  | 1007067 | TORNILLO PAS AC GALV CON OJO 5/8" X 14" | UN | 158.6089 | 3013.57 | 19
2012-03-31 | 2013-10-26 |  | 1007068 | TORNILLO PAS AC GALV CON OJO 5/8" X16" | UN | 64.4494 | 3995.86 | 62
2014-01-29 | 2016-01-17 |  | 1007069 | TORNILLO ROSCA MARDERA 1/2" X 4" | UN | 1.2046 | 216.82 | 180
2012-03-31 | 2014-01-29 |  | 1007071 | TORNILLO TIRAF ACERO HEXAGONAL 5/16" | UN | 6.6643 | 25924.1 | 3890
2012-03-31 | 2016-02-23 |  | 1007072 | TORNILLO TIRAF CABEZ CUAD 5/16" X 2 1/2" | UN | 0.83531 | 9824.04 | 11761
2014-01-29 | 2018-01-13 |  | 1007073 | TORNILLO TIRAF RETENCION 5/16"X3.5"LONG | UN | 1.6472 | 4818.06 | 2925
14/01/2015 | 2015-02-17 |  | 1007074 | TORNILLO TIRAFONDO 1" X 10mm | UN | 0.24 | 480.96 | 2004
2012-03-29 | 2012-03-31 |  | 1007076 | TORNILLO TIRAFONDO 1/4 X 2" | UN | 0.70987 | 567.9 | 800
2012-03-29 | 2012-03-31 |  | 1007077 | TORNILLO TIRAFONDO 1 ½” X 3/16” No 10 | UN | 4.6627 | 9875.63 | 2118
2019-01-31 | 2019-01-31 |  | 1007078 | TORNILLO TIRAFONDO CABEZA HEX 1/4" X 1" | UN | 2.776 | 635079.19 | 228772
2013-10-22 | 2015-10-19 |  | 1007081 | TRIANGULO REFLECTANTE | UN | 126.5247 | 2150.92 | 17
25/04/2023 | 2023-04-26 |  | 1007085 | TUBO Y BASE CORTACIRCUITO 15KV 100 AMPS | UN | 4338.0817 | 9595836.69 | 2212
15-5-2021. | 2021-05-21 |  | 1007086 | TUBO PVC DIAMETRO 1/2" | UN | 169.0112 | 33464.21 | 198
2019-01-31 | 2019-01-31 |  | 1007090 | TUBO PVC DIAMETRO 1" | UN | 200.887 | 15468.3 | 77
21/10/2019 | 2019-10-23 |  | 1007092 | TUERCA ACERO INOXIDABLE 5/16" | UN | 1.8476 | 115434.83 | 62479
07/06/2019 | 2019-06-24 |  | 1007093 | TUERCA CONECTOR A PRUEBA AGUA 1" | UN | 1.4082 | 5438.62 | 3862
05/04/2022 | 2022-04-25 |  | 1007094 | TUERCA CAB HEX AC GALV P/TORNILLO 5/8" | UN | 7.056 | 1171.3 | 166
2012-03-31 | 2016-02-26 |  | 1007095 | TUERCA GUARDA CABO RECTO P/TOR 3/4" | UN | 61.6343 | 26317.84 | 427
2012-03-29 | 2012-03-31 |  | 1007096 | TUERCA GUARDA CABO RECTO P/TOR 5/8" | UN | 152.8818 | 476685.52 | 3118
2019-01-31 | 2019-01-31 |  | 1007097 | TUERCA HEXAGONAL ACERO GALVANIZADO 1/2" | UN | 38.253 | 60019.03 | 1569
2012-03-29 | 2013-12-05 |  | 1007098 | TUERCA HEXAGONAL AC GALVANIZADO 1/4" | UN | 0.62155 | 3803.87 | 6120
12/9/2023 | 2023-09-13 |  | 1007099 | TUERCA D/OJO AC GALV P/TORNILLO 5/8" | UN | 82.3189 | 194848.75 | 2367
2018-06-04 | 2018-07-11 |  | 1007100 | TUERCA D/OJO OVAL P/TORNILLO 1/2" | UN | 57.391 | 79429.12 | 1384
2012-03-31 | 2016-02-26 |  | 1007101 | TUERCA OJO OVAL P/TORNILLO 3/4" | UN | 43.5784 | 9979.45 | 229
25/03/2021 | 2021-03-29 |  | 1007102 | UNION PVC DIAMETRO 1" | UN | 14.5331 | 33644.22 | 2315
2012-03-31 | 2016-11-28 |  | 1007103 | UNION PVC DIAMETRO 2" | UN | 7.985 | 4399.73 | 551
06/06/2023 | 2023-06-13 |  | 1007105 | VARILLA ANCLAJE DOBLE 3/4" X 8" | UN | 904.212 | 327324.74 | 362
15/8/2023 | 2023-08-21 |  | 1007106 | VARILLA ANCLAJE SIMPLE 3/4" X 8" | UN | 780.4166 | 629015.77 | 806
2016-11-29 | 2016-11-30 |  | 1007109 | VARILLA PUESTA A TIERRA 3/4" X 8" | UN | 30.5277 | 6013.96 | 197
31/01/2020 | 2020-02-04 |  | 1007110 | VARILLA COBRE PUESTA A TIERRA 5/8" X 6' | UN | 450.7743 | 10095089.34 | 22395
13/02/2020 | 2020-02-17 |  | 1007111 | VARILLA PUESTA A TIERRA GALV 1/2" X 6" | UN | 79.8231 | 386104.28 | 4837
2012-03-29 | 2012-12-31 |  | 1007152 | DIOVA PRUEBAS D/EMERGENCIAS | UN | 2282.12 | 13692.72 | 6
2019-01-31 | 2019-01-31 |  | 1007166 | CONECTOR RECTO LIQUID TAIGHT 1 1/2" | UN | 84.7358 | 31352.25 | 370
15/8/2023 | 2023-08-21 |  | 1007200 | TORNILLO MAQUINA 1/2" X 2" | UN | 16.188 | 37637.12 | 2325
2015-05-07 | 2017-03-08 |  | 1007210 | CONECTOR T/T P/C 1/0 500MCM-1/0 500MCM | UN | 2919.43 | 64227.46 | 22
10/10/2019 | 2019-10-14 |  | 1007211 | CRUCETA AC GALVANIZADA GALV 16´ X 6" | UN | 5177.2972 | 93191.35 | 18
01/02/2016 | 2016-03-18 |  | 1007215 | TARUGO PLOMO 3/8" X 2" | UN | 24.06 | 21557.76 | 896
22/01/2021 | 2021-02-19 |  | 1007222 | CONECTOR PARALELO P/C No2 - 300MCM | UN | 1577.6 | 18931.2 | 12
2014-10-28 | 2015-03-25 |  | 1007223 | ABRAZADERA CONTRA PRESION P/TUBO ANCL 2" | UN | 1208.7488 | 1750268.25 | 1448
2013-03-22 | 2014-09-27 |  | 1007224 | EMPALME PLENA TRACCION ACSR-AAAC 1/0 | UN | 420.3687 | 44559.08 | 106
2012-03-31 | 2016-02-26 |  | 1007225 | ABRAZADERA PERNO P/TORNILLO 5/8" | UN | 112.2326 | 473284.94 | 4217
2019-01-31 | 2019-01-31 |  | 1007227 | MOLDE SOLDADURA ISOTERMICA VARILLA 4/0 | UN | 5051.53 | 5051.53 | 1
2012-03-29 | 2012-03-31 |  | 1007233 | DISCO PULIDORA GRANDE | UN | 149.68 | 2993.6 | 20
29/04/2020 | 2020-04-30 |  | 1007237 | PISTOLA P/PINTAR | UN | 904.8 | 904.8 | 1
2018-08-28 | 2018-08-29 |  | 1007241 | BREAKER 2 POLO 30A. | UN | 500.32 | 4502.88 | 9
07/08/2020 | 2020-08-13 |  | 1007247 | BREAKER 2 POLO 6A. 250V. | UN | 1451.9996 | 271523.93 | 187
17/05/2019 | 2019-06-10 |  | 1007248 | CASCO PROTECCION DIELECTRICO | UN | 443.25 | 443.25 | 1
22/10/2015 | 2015-10-28 |  | 1007249 | PERTIGA DETECTOR TENSION P/12.5KV | UN | 18002.545 | 36005.09 | 2
24/05/2021. | 2021-05-26 |  | 1007250 | PERTIGA SECCIONAL T/ESCOPETA 8' 20KV | UN | 17503.3531 | 735140.83 | 42
2016-06-21 | 2017-12-20 |  | 1007252 | VARA TELESCOPICA 40' | UN | 14228.444 | 497995.54 | 35
29/10/2021 | 2021-11-01 |  | 1007254 | VARA TELESCOPICA AISLADA 20KV 35' | UN | 29820.96 | 59641.92 | 2
22/04/2016 | 2016-04-28 |  | 1007255 | TORNILLO MAQUINA 1/4" X 1" | UN | 0 | 0 | 3200
2016-03-28 | 2017-07-19 |  | 1007257 | TERMINAL OJO COMPRESION BIMETALICO 4/0 | UN | 354 | 1416 | 4
2017-06-28 | 2017-12-02 |  | 1007258 | CONECTOR 5/8 P/VARILLA D/TIERRA | UN | 46.1979 | 1304074.44 | 28228
2012-03-31 | 2016-02-26 |  | 1007268 | ARANDELA PLANA ACERO INOX 1/2" X 2" | UN | 7.0701 | 2686.65 | 380
19/10/2017 | 2017-10-24 |  | 1007272 | TERMINAL DB9 MACHO | UN | 46.9999 | 7096.99 | 151
2019-01-31 | 2019-01-31 |  | 1007273 | TERMINAL DB9 HEMBRA | UN | 41.3 | 1239 | 30
2012-11-29 | 2014-05-21 |  | 1007276 | PARARRAYO 10 KV OXIDO METALICO | UN | 1003.2457 | 2729831.66 | 2721
2013-10-15 | 2014-07-29 |  | 1007278 | ARANDELA CUADRADA 3" X 3" | UN | 6.7832 | 89924.99 | 13257
24/8/2023 | 2023-08-24 |  | 1007279 | ARANDELA CUADRADA 2"X2" P/TORNILLO 1/2" | UN | 11.6285 | 146461.38 | 12595
10/10/2022 | 2022-10-12 |  | 1007282 | TORNILLO ESP ROSCA CORRIDA 1/2" X12" | UN | 59.0197 | 20302.76 | 344
07/08/2020 | 2020-08-13 |  | 1007286 | BREAKER 2 POLO 63 A | UN | 306.5061 | 986643.09 | 3219
2017-06-26 | 2017-12-22 |  | 1007288 | BARRA COBRE 2" X 1/4" X 12" | UN | 9628 | 57768 | 6
2019-01-31 | 2019-01-31 |  | 1007290 | TORNILLO P/AISLADOR T/CARRETE 5/8" X 18" | UN | 268.8377 | 158883.1 | 591
12/01/2018 | 2018-02-15 |  | 1007291 | BORNA INTERCONEXION P/CABLE 2.5mm | UN | 35.6478 | 71295.6 | 2000
2012-03-31 | 2014-05-21 |  | 1007293 | FUSIBLE TIPO ARGOLLA 1.4 AMP | UN | 3439.9623 | 192637.89 | 56
29/10/2021 | 2021-11-02 |  | 1007311 | CONECTOR CUÑA PRESION 2/0 AWG – # 2 | UN | 172.39 | 172.39 | 1
24/02/2023 | 2023-03-02 |  | 1007318 | TUBO Y BASE CORTACIRCUITO 15KV 200 AMPS | UN | 4942.5153 | 5372514.09 | 1087
17/07/2020 | 2020-07-21 |  | 1007320 | CONECTOR CUÑA PRESION 477 MCM - 2/0 AW | UN | 300.7816 | 110086.07 | 366
17/01/2019 | 2019-02-11 |  | 1007351 | PULSADOR C/LUZ PILOTO ROJO | UN | 885 | 88500 | 100
05/12/2019 | 2019-12-17 |  | 1007352 | PULSADOR C/LUZ PILOTO VERDE | UN | 873.5505 | 88228.6 | 101
2023-02-21 | 2023-02-21 |  | 1007361 | TAPON PVC 3 " HEMBRA (COPA) | UN | 105.5887 | 7074.44 | 67
2015-08-27 | 2017-03-17 |  | 1007371 | SOPORTE P/TRIPLEX EN CRUCETA | UN | 312.6267 | 183511.87 | 587
2023-03-17 | 2023-03-17 |  | 1007388 | TARUGO PLATICO 3/8" X 2" | UN | 5.9389 | 62554.08 | 10533
2012-03-29 | 2012-03-31 |  | 1007407 | CONECTOR PERFORACION 336 MCM - #2 AW | UN | 452.81 | 452.81 | 1
05/12/2019 | 2019-12-26 |  | 1007410 | TERMINAL CON OJO AZUL 16-14 | UN | 13.74 | 48090 | 3500
28/03/2017 | 2017-05-03 |  | 1007418 | TEMPORIZADOR P/MEDIDOR 240v | UN | 0 | 0 | 71
11/03/2022 | 2022-04-07 |  | 1007430 | TUBO PORTA FUSIBLE 100 A (Vela) | UN | 931.1689 | 95910.4 | 103
07/08/2020 | 13/08/2020 |  | 1007434 | BREAKER 3P 10A | UN | 1565.4667 | 28178.4 | 18
2012-03-29 | 2012-03-31 |  | 1007443 | CONECTOR T/PALA AL P/C 477MCM | UN | 200 | 11400 | 57
2012-03-29 | 2012-03-31 |  | 1007444 | CONECTOR T/PALA AL P/C 266MCM | UN | 175 | 5250 | 30
2018-12-10 | 2018-12-10 |  | 1007445 | CONECTOR AL RACOR P/C 4/0-266 | UN | 150 | 2250 | 15
2014-01-21 | 2014-01-23 |  | 1007498 | MORDAZA 4500LIB | UN | 13023.373 | 573028.41 | 44
2012-03-29 | 2012-03-31 |  | 1007505 | BORNA BT P/TRASNF = O < 50 KVA | UN | 1649.995 | 3299.99 | 2
2019-01-31 | 2019-01-31 |  | 1007506 | BORNA BT P/TRASNF = O > 75 KVA | UN | 3800.0033 | 11400.01 | 3
22/04/2016 | 2016-05-19 |  | 1007524 | COBERTOR D/CRUCETA | UN | 5653.07 | 16959.21 | 3
19/03/2015 | 2015-03-24 |  | 1007526 | COBERTOR CILINDRICO 9" X 24" | UN | 5217.85 | 20871.4 | 4
12/07/2013 | 2013-07-17 |  | 1007527 | FUNDA PARS MANGAS | UN | 4524.34 | 36194.72 | 8
2012-03-29 | 2012-03-31 |  | 1007530 | MANTA CON VELCRO | UN | 5297.47 | 21189.88 | 4
2012-03-29 | 2012-03-31 |  | 1007531 | BOTONES P/MANGAS | UN | 3208.5 | 102672 | 32
2012-03-29 | 2012-03-31 |  | 1007533 | MANGAS D/GOMA CLASE 2 | UN | 19194.9 | 153559.2 | 8
2012-03-29 | 2012-03-31 |  | 1007534 | GUANTE D/GOMA CLASE 2 (SIZE 10) | PAA | 7002.585 | 14005.17 | 2
2012-03-29 | 2012-03-31 |  | 1007536 | AMES P/MANGAS | UN | 1132 | 9056 | 8
2012-03-29 | 2012-03-31 |  | 1007539 | COBERTOR D/AISLADOR | UN | 11957.06 | 35871.18 | 3
2012-03-31 | 2016-12-17 |  | 1007540 | COBERTOR AISLADORES D/RETENCIÓN | UN | 8282.16 | 24846.48 | 3
2012-03-29 | 2012-03-31 |  | 1007541 | PERTIGA D/GANCHO RETRACTIL | UN | 13375.27 | 26750.54 | 2
2012-03-29 | 2012-03-31 |  | 1007542 | GRAPA T Y ASLADOR | UN | 6360.89 | 6360.89 | 1
2012-03-29 | 2012-03-31 |  | 1007544 | PERTIGA UNIVERSAL | UN | 6942.8 | 13885.6 | 2
2012-03-29 | 2012-03-31 |  | 1007545 | SERRUCHO PODADOR | UN | 3793.14 | 7586.28 | 2
2012-03-29 | 2012-03-31 |  | 1007549 | AISLADOR AT 24 KV P/TRANSFORMADOR ABB | UN | 55937.29 | 55937.29 | 1
2012-03-29 | 2012-03-31 |  | 1007550 | AISLADOR AT 12 KV P/TRANSFORMADOR ABB | UN | 16516.55 | 16516.55 | 1
2012-03-29 | 2012-03-31 |  | 1007553 | APQREJO CON CINTA D/NYLON (C-309-0323) | UN | 25448.47 | 76345.41 | 3
2012-03-31 | 2014-05-21 |  | 1007555 | BRAZO DOBLE AUXILIAR (C400-0075) | UN | 77589.43 | 77589.43 | 1
2012-03-31 | 2014-05-21 |  | 1007557 | BRAZO SOPORTE 48" (C-400-1509) | UN | 21930.13 | 43860.26 | 2
2012-03-29 | 2012-03-31 |  | 1007568 | HORQUILLA PORTA CONDUCTOR (E-400-0008) | UN | 10193.54 | 10193.54 | 1
2012-03-29 | 2012-03-31 |  | 1007573 | PERTIGA SOPORTE 1' Y 2" X 10 (H-4645-10) | UN | 22680.985 | 45361.97 | 2
2012-03-29 | 2012-03-31 |  | 1007574 | PERTIGA SOPORTE 2" X 8' (H-4646-8) | UN | 20602.57 | 41205.14 | 2
2012-03-29 | 2012-03-31 |  | 1007576 | PORTA CONDUCTOR TIPO "C" (M-4805-16) | UN | 4201.5925 | 16806.37 | 4
2012-03-29 | 2012-03-31 |  | 1007580 | SILLETA CON APRETADOR Y TENSION 2'/2 | UN | 14610.55 | 29221.1 | 2
2012-03-29 | 2012-03-31 |  | 1007581 | SILLETA CON OJALES (M-1846-W) | UN | 8459.395 | 16918.79 | 2
2012-03-29 | 2012-03-31 |  | 1007588 | TIJERA P/CORTAR COND ACSR (C-403-1423) | UN | 12857.73 | 12857.73 | 1
2012-03-29 | 2012-03-31 |  | 1007589 | KIT D/LIMPIEZA (C400-2365) | JGO | 9087.27 | 18174.54 | 2
14/12/2022 | 2022-12-19 |  | 1007592 | FUSIBLE EXPULSIÓN 2.1 A TIPO D | UN | 270.3061 | 72171.74 | 267
2012-03-29 | 2012-03-31 |  | 1007595 | GUANTE D/GOMA CLASE 2 (SIZE 9 1/2) | PAA | 7002.135 | 42012.81 | 6
25/11/2015 | 2015-12-16 |  | 1007599 | CONTACTOR MAGNETICO 250 AMP | UN | 0 | 0 | 15
20/12/2019 | 2019-12-26 |  | 1007605 | TARUGO PLOMO 5/16 X 1 1/4 | UN | 22.7826 | 284599.69 | 12492
2012-03-29 | 2012-03-31 |  | 1007606 | TORNILLO TIRAFONDO C/HEXAGONAL 3/8 X 2" | UN | 3.44 | 14444.56 | 4199
2012-03-29 | 2012-03-31 |  | 1007608 | ABRAZADERA UNITRON 3" | UN | 78.75 | 48510 | 616
2014-10-02 | 2014-10-04 |  | 1007615 | MODULO TWACS P/MEDIDOR 240V | UN | 2113.9892 | 54963.72 | 26
2014-09-25 | 2014-09-27 |  | 1007619 | TUERCA AC INOXIDABLE 3/8" | UN | 3.3512 | 1675.6 | 500
20/06/2018 | 2018-07-05 |  | 1007626 | LETRA EMT C/TAPA LB-2" | UN | 515.389 | 303564.12 | 589
03/08/2015 | 2015-08-14 |  | 1007627 | PARARRAYO DCR 12KV/MCOV:10.2KV | UN | 2579.291 | 25792.91 | 10
2023-02-21 | 2023-02-21 |  | 1007628 | CONECTOR PERF.NEUTRO 1/0-4/0 AWG | UN | 125.7425 | 7670.29 | 61
19/12/2019 | 2019-12-27 |  | 1007630 | MODULO TWACS P/MEDIDOR 120V | UN | 2339.1452 | 49122.05 | 21
2020-10-09 | 2020-10-09 |  | 1007634 | TERMINAL COMP BIMET PLET CU 2H-500 MCM A | UN | 364.81 | 11673.92 | 32
2013-10-22 | 2015-08-29 |  | 1007635 | CONECTOR CURVO LIQUID TAIGHT 3" | UN | 1374.8726 | 26122.58 | 19
2018-05-08 | 2018-05-23 |  | 1007642 | CAJA CONTROL C/CABLE CONEXION ITC | UN | 392548.06 | 785096.12 | 2
25/03/2021 | 2021-03-29 |  | 1007645 | REDUCCION BUSHING PVC 1" X 1/2" | UN | 14.5712 | 14367.23 | 986
2019-01-31 | 2019-01-31 |  | 1007652 | TORNILLO CABEZA HEX 1/4" X 3/4" C/TUERCA | UN | 13.7326 | 92228.19 | 6716
10/10/2022 | 2022-10-19 |  | 1007653 | ABRAZADERA EMT TIPO OMEGA 1 1/2" | UN | 31.9261 | 651547.8 | 20408
2021-04-30 | 2021-04-30 |  | 1007666 | CRUCETA GALVANIZADA 10' | UN | 3100.9115 | 759723.31 | 245
2020-09-30 | 2020-09-30 |  | 1007673 | TERMIN EXTER CONT FRIO 15 KV #2-4/0 AWG | UN | 2161.9186 | 15133.43 | 7
03/06/2022 | 2022-06-15 |  | 1007674 | TERMIN ACODADO ENCHUF 15 KV #2AWG 200A | UN | 2883.92 | 175919.12 | 61
14/01/2015 | 2015-02-17 |  | 1007677 | LENTE DE PROTECCION Y SEGURIDAD | UN | 112.7028 | 15778.39 | 140
14/09/2019 | 2019-09-20 |  | 1007688 | CAJA PORTA BORNERA | UN | 1375.4 | 1375.4 | 1
2018-09-13 | 18/09/2018 |  | 1007724 | TORNILLO TIRAF. C/HEXAGONAL 5/16 X 2 | UN | 3.7308 | 51075.12 | 13690
2021-11-16 | 2021-11-16 |  | 1007727 | UNION UNIVERSAL PVC 1/2" | UN | 13.57 | 4342.4 | 320
2015-12-29 | 2017-11-13 |  | 1007736 | TORNILLO HEX AC INOX. 1/2" X 2" COMPLETO | UN | 28.095 | 56.19 | 2
2012-03-29 | 2012-03-31 |  | 1007750 | CINCEL PLANO SDS-MAX | UN | 578.2 | 1734.6 | 3
2023-04-20 | 2023-04-20 |  | 1007762 | TUBO PVC SDR-26-4" | UN | 3988.43 | 199421.5 | 50
13/11/2023 | 2023-11-15 |  | 1007766 | BRIDA SUJECCIÓN 360MM X 9MM. | UN | 2.9502 | 2478119 | 839996
21/05/2015 | 2015-05-28 |  | 1007774 | SET CASQUILLO P/INSTALACIÓN D/PERNOS | JGO | 2067.945 | 12231894.58 | 5915
2018-09-03 | 2018-09-03 |  | 1007775 | SISTEMA D/CIERRE TIPO PERNO | UN | 2154.3364 | 346848.16 | 161
11/09/2018 | 2018-09-26 |  | 1007795 | EVO CONECTOR 600ª | UN | 12805.9667 | 38417.9 | 3
2016-03-17 | 2016-04-22 |  | 1007812 | CONECTOR TIPO H #2-#2 (KOR06) | UN | 20.119 | 1468.69 | 73
2015-03-16 | 2016-04-22 |  | 1007814 | CONECTOR TIPO H (NB50040) | UN | 15.2335 | 14989.76 | 984
2012-07-03 | 2014-07-29 |  | 1007819 | CONECTOR TIPO H 4/0 - #6-#10 (WR502) | UN | 248.9844 | 148892.67 | 598
2017-07-04 | 2017-11-17 |  | 1007828 | TORNILLO CAB HEX AC INOXIDABLE 1/2" X 2" | UN | 12.7085 | 508.34 | 40
2017-07-01 | 2017-07-04 |  | 1007829 | ARANDELA PRESION AC INOXIDABLE 1/2" | UN | 2.4877 | 1348.31 | 542
2016-12-01 | 2017-07-01 |  | 1007830 | TUERCA HEX ACERO INOXIDABLE 1/2" | UN | 11.5032 | 13010.16 | 1131
02/02/2015 | 2015-03-23 |  | 1007831 | BARRENA P/METAL 9/16" | UN | 844.9512 | 13519.22 | 16
2016-08-30 | 2016-10-28 |  | 1007841 | SOPORTE CAJA DERIVACION | UN | 466.0195 | 840699.21 | 1804
30/6/2023 | 2023-07-13 |  | 1007842 | TERMINAL OJO BIMETALICO P/CABLE 2/0 AWG | UN | 169.2407 | 80389.32 | 475
14/04/2021 | 2021-04-21 |  | 1007843 | CONECTOR TIPO SILLA P/CALIBRE # 2/0 AWG | UN | 48.8711 | 20574.73 | 421
14/01/2021 | 2021-02-19 |  | 1007844 | TUBO IMC DE 1 1/2" X 10" | UN | 864.7379 | 36318.99 | 42
17/07/2019 | 2019-07-19 |  | 1007845 | BARRA CUADRADA 1/2' X 20' | UN | 524.995 | 2099.98 | 4
2022-07-08 | 2022-08-09 |  | 1007866 | PIE DE REY DIGITAL | UN | 11564.5067 | 34693.52 | 3
2014-04-24 | 2014-07-08 |  | 1007870 | CINTURON SEGURIDAD SIN SALVAVIDA | UN | 10426.08 | 218947.68 | 21
2018-02-24 | 2018-03-16 |  | 1007872 | PANTALLA D/EXT P/MODULO DE MED RF | UN | 1490.1986 | 6571775.63 | 4410
06/11/2019 | 2019-11-12 |  | 1007874 | ANTORCHA P/MAP GAS | UN | 1492.7 | 1492.7 | 1
2012-10-11 | 2012-12-31 |  | 1007900 | SOPORTE AC GALV 3" X 12" | UN | 119.52 | 19481.76 | 163
15/2/2019 | 2019-02-22 |  | 1007905 | CONECTOR TIPO H 4/0 - #6-#10 (WR502) | UN | 6.1 | 12.2 | 2
2018-09-13 | 18/09/2018 |  | 1007907 | CONECTOR TIPO H 4/0 - #1 #6 (DB0404) | UN | 15.23 | 517.82 | 34
2012-03-29 | 2017-07-04 |  | 1007911 | CONECTOR TIPO H (NB60020) | UN | 36.35 | 218.1 | 6
2019-11-06 | 2019-11-06 |  | 1007913 | CONO D/ALIVIO F P/CABLE URD | UN | 1 | 107 | 107
17/06/2020 | 2020-07-13 |  | 1007914 | TORNILLO AC GALV 1/2" X 2 | UN | 21.6149 | 103967.54 | 4810
2019-11-06 | 2019-11-06 |  | 1007916 | ABRAZADERA CONTRA PRECIÓN 1-1/2" | UN | 116.37 | 6051.24 | 52
19/10/2022 | 2022-10-19 |  | 1007929 | BOMBILLO METAL HALIDE 1500W | UN | 2238.696 | 814885.34 | 364
10/10/2019 | 2019-10-14 |  | 1007932 | PLANCHUELA AC GALV 4" x 12" | UN | 5000 | 125000 | 25
2013-03-19 | 2017-07-04 |  | 1007934 | TORNILLO AC GALV 3/8" X 5" | UN | 19 | 6137 | 323
2015-11-30 | 2016-12-26 |  | 1007935 | HERRAJE P/FLEJE D/MADERA | UN | 0 | 0 | 584
2012-03-29 | 2017-07-04 |  | 1007945 | TORNILLO TIRAFONDO CABEZA CUAD 4M X1/2 | UN | 1.47 | 294 | 200
2014-08-19 | 2016-01-17 |  | 1007946 | SOPORTE P/TRANSFORMADOR | UN | 738.1857 | 5167.3 | 7
2012-03-29 | 2017-07-04 |  | 1007947 | CONECTOR PERNO PARTIDO #2 BIMETALICO | UN | 21.4093 | 3810.86 | 178
2012-03-29 | 2017-07-04 |  | 1007949 | CONECTOR RS-232M | UN | 31.0764 | 2734.72 | 88
2013-02-12 | 2013-12-21 |  | 1007950 | CONECTOR RS-232H | UN | 31.0878 | 4352.29 | 140
17/11/2021 | 2021-12-07 |  | 1007952 | INVERSOR 1.5KW | UN | 9343.8 | 18687.6 | 2
06/10/2015 | 2015-10-21 |  | 1007954 | EXTRACTOR AIRE 12" X 12" | UN | 1914 | 3828 | 2
27/8/2020 | 2020-09-10 |  | 1007955 | TRANSF TENSION UTD 72-69000 | UN | 153519.2517 | 1842231.02 | 12
2013-05-15 | 2014-07-29 |  | 1007958 | LIMPIDOR | PQ | 6787.28 | 6787.28 | 1
2012-03-31 | 2014-05-21 |  | 1007959 | LIQUIDO LIMPIADOR | G/L | 14499.07 | 14499.07 | 1
2013-02-14 | 2013-02-16 |  | 1007960 | SILICONA EN AEROSOL | UN | 2619.19 | 15715.14 | 6
2012-03-29 | 2012-03-31 |  | 1007961 | CLAVO ACERO 2.5 X 40mm | UN | 2.25 | 83997 | 37332
2012-03-29 | 2012-03-31 |  | 1007964 | CERRADURA P/PUERTAS | UN | 197.34 | 1184.04 | 6
2012-03-29 | 2012-03-31 |  | 1007965 | CONECTOR RJ-45 | UN | 8.12 | 324.8 | 40
2012-08-06 | 2016-11-29 |  | 1007967 | PISTOLA FULMINANTE | UN | 5076.2585 | 65991.36 | 13
2012-03-31 | 2014-04-12 |  | 1007970 | REDUCCION BUSHING P/DRENAJE 2" X 1" | UN | 0.88381 | 74.24 | 84
2013-11-13 | 2014-05-21 |  | 1007971 | TAPA CIEGA CIRCULAR | UN | 48 | 3264 | 68
2012-03-29 | 2012-03-31 |  | 1007973 | ESPARRAGO ROSCADO 1/4 x 6” | UN | 31.668 | 38983.31 | 1231
2012-03-31 | 2013-02-23 |  | 1007975 | CONECTOR SMA-MALE | UN | 174 | 3828 | 22
2012-03-31 | 2016-12-23 |  | 1007976 | TIMER 100 - 250 VAC | UN | 0 | 0 | 6
2012-03-31 | 2017-02-28 |  | 1008001 | MBCT 60A,220V,3W,FM10(60)A,10A,60Hz,K1.0 | UN | 3.0623 | 575.71 | 188
2012-03-31 | 2016-11-22 |  | 1008017 | MBRP 60A,120V,2W,FM5(60)A,5A,60Hz,Kh1.0 | UN | 2738.15 | 1128117.8 | 412
2016-12-29 | 2017-03-07 |  | 1008029 | MSIT 20A,240V,3W,FM4S,2.5A,60Hz,Kh1.0 | UN | 11203.0308 | 806618.22 | 72
12/1/2023 | 2023-02-01 |  | 1008037 | MSR 100A,120V,2W,FM1S,15A,60Hz,Kh1.0 | UN | 1189.0974 | 776480.62 | 653
03/04/2018 | 2018-07-04 |  | 1008040 | MSR 100A,240V,3W,FM2S,15A,60Hz,Kh3.6 | UN | 874 | 1991846 | 2279
6/12/2022 | 2022-12-21 |  | 1008044 | MSR 200A,120V (208),3W,F12S,30A,60H,K1.0 | UN | 5304.7902 | 270544.3 | 51
2017-05-11 | 2018-02-26 |  | 1008046 | MSR 200A,120V (208),3W,F25S,30,60H,K14.4 | UN | 0.06 | 0.06 | 1
2016-04-14 | 2018-01-24 |  | 1008050 | MSR 200A,240V,3W,FM2S,30A,60Hz,Kh1.0 | UN | 959.4371 | 326208.63 | 340
2015-08-21 | 2016-11-02 |  | 1008052 | MSR 200A,240V,3W,FM2S,30A,60Hz,Kh7.2 | UN | 887.183 | 538520.08 | 607
2012-03-29 | 2012-04-25 |  | 1008055 | MSRT 200A,120V,2W,FM1S,15A,60Hz,Kh1.0 | UN | 8531.2948 | 179157.19 | 21
2019-03-26 | 2019-05-06 |  | 1008056 | MSRT 200A,208V,3W,FM12S,30A,60Hz,Kh1.0 | UN | 21868.5883 | 5685832.97 | 260
18/10/2022 | 2022-11-22 |  | 1008057 | MSRT 200A,240V,3W,FM2S,30A,60Hz,Kh1.0 | UN | 5998.9145 | 7294680 | 1216
10/01/2020 | 2020-02-06 |  | 1008058 | MSRT&T 200A,240V,3W,FM2S,30A,60Hz,Kh1.0 | UN | 11350.55 | 11350.55 | 1
10/01/2020 | 2020-02-06 |  | 1008059 | MSRTT 100A,120V,2W,FM1S,15A,60Hz,Kh1.0 | UN | 1398.3648 | 29365.66 | 21
24/8/2018 | 2018-09-03 |  | 1008061 | MSRTT 200A,240V,3W,FM2S,30A,60Hz,Kh1.0 | UN | 1134.0581 | 30619.57 | 27
18/10/2022 | 2022-10-21 |  | 1008063 | MSRTTC/R 200A,240V,3W,FM2S,30A,60Hz,K1.0 | UN | 7135.9624 | 178399.06 | 25
04/08/2020 | 2020-08-12 |  | 1008067 | SELLO DOBLE ANCLA COLOR AZUL | UN | 12.0496 | 4602895.63 | 381996
01/02/2019 | 2019-02-12 |  | 1008069 | SELLO DOBLE ANCLA COLOR ROJO | UN | 11.832 | 14032.76 | 1186
12/10/2023 | 2023-10-16 |  | 1008080 | SELLO HOLOGRAFICO | UN | 27.8716 | 557432 | 20000
2012-03-31 | 2014-01-29 |  | 1008085 | SELLO TIPO PIN AMARILLO P/BASE PINAZO | UN | 22.47 | 494.34 | 22
04/08/2020 | 2020-08-13 |  | 1008093 | SELLO TOOLLESS ROTO SEAL MARRON | UN | 14.4841 | 20292.23 | 1401
2/10/2023 | 2023-10-04 |  | 1008095 | SELLO TOOLLESS ROTO SEAL NARANJA | UN | 5.6522 | 169571.65 | 30001
04/08/2020 | 2020-08-13 |  | 1008097 | SELLO TOOLLESS ROTO SEAL ROJO | UN | 14.0821 | 1760217.11 | 124997
2/10/2023 | 2023-10-04 |  | 1008099 | SELLOS TIPO PIN AMARILLO | UN | 31.25 | 62.5 | 2
2/10/2023 | 2023-10-04 |  | 1008100 | SELLOS TIPO PIN MORADO | UN | 13.3457 | 1793399.84 | 134380
31/05/2019 | 2019-09-16 |  | 1008101 | VALIJA P/LEVANTAMIENTO D/MEDIDOR TERRENO | UN | 177 | 517902 | 2926
29/07/2019 | 2019-09-11 |  | 1008104 | PARARRAYO 9KV OXIDO METALICO | UN | 1954.9405 | 121206.31 | 62
6/7/2023 | 2023-07-12 |  | 1008120 | POSTE METALICO CHAPA 500 DAN 12 M. | UN | 35233.9117 | 422806.94 | 12
2023-11-16 | 2023-11-16 |  | 1008123 | POSTE METALICO CHAPA 800-12 | UN | 44365.345 | 177461.38 | 4
2017-07-27 | 2018-02-22 |  | 1008139 | CORTADOR P/CABLE DE MANO | UN | 10371.8314 | 72602.82 | 7
13/06/2019 | 2019-07-22 |  | 1008188 | TALCO P/GUANTES | PQ | 5867.44 | 5867.44 | 1
28.01.2020 | 2020-02-11 |  | 1008200 | TERMINAL COMPRESION CU P/CABLE 350 MCM | UN | 274.751 | 7967.78 | 29
07/10/2020 | 2020-10-26 |  | 1008246 | ELECTRODO 3/32" | KG | 738.6623 | 118525.75 | 160.46
09/02/2021 | 2021-02-19 |  | 1008249 | FLEJE 10 X 0,4 | M | 27.0019 | 241470.74 | 8942.74
31/7/2019 | 2019-11-12 |  | 1008250 | FLEJE SUJECCION 20 X 0,7 MM | M | 63.5359 | 1441598.96 | 22689.52
15/8/2023 | 2023-08-21 |  | 1008251 | TORNILLO MAQUINA AC GALV 1/2" X 12" | UN | 42.9833 | 77370.01 | 1800
10/10/2023 | 2023-10-24 |  | 1008252 | ACEITE ELECTRICO P/TRANSFORMADOR | TQ | 78601.4027 | 15798881.94 | 201
2015-12-03 | 2017-09-02 |  | 1008363 | ELEMENTO PT 7200/120V | UN | 5155.77 | 154673.1 | 30
2017-08-24 | 2017-12-23 |  | 1008388 | ELEMENTO CT 40-80/5A | UN | 5624.4764 | 61869.24 | 11
2/8/2018 | 2018-08-06 |  | 1008406 | ELEMENTO PT/CT 7200/120V;75-150/5A | UN | 5155.77 | 15467.31 | 3
2018-02-26 | 2018-04-27 |  | 1008424 | FUSIBLE 20 A DE OMU (251-118) | UN | 1208.0792 | 15705.03 | 13
2012-06-22 | 2016-11-25 |  | 1008425 | FUSIBLE 2 A DE OMU (251-100) | UN | 851.8969 | 11074.66 | 13
2020-07-11 | 2020-07-21 |  | 1008437 | TRANSF TP 1Ø RCO 7.2KV 15 KVA | UN | 1 | 5 | 5
19/11/2019 | 2019-11-20 |  | 1008479 | CAJA METALICA PORTA HERRAMIENTAS P/VEH. | UN | 11873.16 | 11873.16 | 1
2020-02-21 | 2020-02-24 |  | 1008519 | GRAPA P/CONCRETO 8 MM | UN | 0.9048 | 29306.47 | 32390
2018-03-27 | 2018-04-12 |  | 1008520 | ABRAZADERA TIPO UNISTRUT D/2 | UN | 32.0852 | 166169.45 | 5179
13/12/2012 | 2012-12-18 |  | 1008669 | TORNILLO TIRAFONDO C/HEX 5/16" X 11/2" | UN | 5.1928 | 87322.32 | 16816
2017-08-04 | 2017-08-08 |  | 1008670 | TORNILLO TIRAFONDO C/HEX 5/16" X 1" | UN | 8.31 | 27248.49 | 3279
2016-11-25 | 2016-11-29 |  | 1008695 | PATCH PANEL 24 PUERTOS | UN | 2272.86 | 45457.2 | 20
2016-12-01 | 2017-09-06 |  | 1008707 | MANGA AUTOMATICA PLENA TRACCIÓN 3/0 ACSR | UN | 173.4 | 6762.6 | 39
03/05/2023 | 2023-05-05 |  | 1008772 | TAPON PVC 1" | UN | 18.4219 | 8455.66 | 459
25/03/2021 | 2021-03-29 |  | 1008775 | TAPON PVC 2" | UN | 15.9823 | 82436.94 | 5158
2020-04-06 | 2020-04-07 |  | 1008811 | MSI 20A,240V,3W,FM4S,2.5A,60Hz,Kh1.0 | UN | 1687.4 | 5855277.98 | 3470
12/06/2015 | 2015-07-06 |  | 1008812 | BASE CIRCULAR P/MED 4S | UN | 508.793 | 143988.41 | 283
2019-01-31 | 2019-01-31 |  | 1008844 | CONECTOR NEUTRO 2 VIAS C/PERNOS | UN | 87.51 | 350.04 | 4
01/07/2021 | 2021-07-16 |  | 1008864 | CONECTOR PALA/CABLE 4/0-559 MCM | UN | 505.275 | 1010.55 | 2
2019-01-31 | 2019-01-31 |  | 1008868 | BREAKER 2 POLOS 2AMP | UN | 283.2 | 283.2 | 1
2017-08-01 | 2017-08-03 |  | 1008870 | BREAKER 2 POLOS 15AMP | UN | 330.695 | 1984.17 | 6
17/08/2020 | 2020-08-21 |  | 1008871 | BREAKER 4 POLOS 100AMP | UN | 13899.999 | 138999.99 | 10
2019-01-31 | 2019-01-31 |  | 1008879 | SWITCH GRADO INDUSTRIAL | UN | 187000 | 187000 | 1
2013-01-08 | 2017-07-04 |  | 1008882 | ABRAZADERA PLASTICA 1/2" | UN | 36.35 | 296579.65 | 8159
2018-08-28 | 2018-08-29 |  | 1008904 | AISLADOR POLIMÉRICO TIPO SUSPENSIÓN 35k | UN | 589.8354 | 67241.24 | 114
31/08/2020 | 2020-09-04 |  | 1008908 | ALAMBRE THHN #12 AWG VERDE | M | 25.9169 | 26658.08 | 1028.6
04/10/2013 | 2013-10-09 |  | 1008971 | MSR 100A,120V,2W,FM1S,15A,60Hz,Kh1 PLLM | UN | 0 | 0 | 320
2013-02-12 | 2017-07-04 |  | 1008972 | MSR 200A,240V,3W,FM2S,30A,60Hz,Kh1 PLLM | UN | 0 | 0 | 344
19/07/2016 | 2016-07-22 |  | 1008983 | GUANTE AISLADO MT 15KV CLASE 00 | UN | 8814.8038 | 326147.74 | 37
2015-07-14 | 2017-11-21 |  | 1008987 | CONECT PRUEBA D/AGUA MT P/C. 6,3 ROSC 1" | UN | 19.1067 | 2808.69 | 147
2018-02-07 | 2018-02-09 |  | 1008988 | CONECT PRUEBA D/AGUA MT P/C. 8,2 ROSC 1" | UN | 20.3787 | 20439.87 | 1003
2023-02-21 | 2023-02-21 |  | 1009018 | GABINETE/POLIFAS 12 MOD MED 120V RF | UN | 44616.23 | 178464.92 | 4
2013-04-10 | 2013-04-12 |  | 1009019 | GABINETE/POLIFAS 6 MOD MED 120V RF | UN | 30629.01 | 306290.1 | 10
12/1/2023 | 2023-02-07 |  | 1009022 | MED RE DIN TC-RF 120v C100 1S FTE1F | UN | 1748.3884 | 12488738.28 | 7143
12/1/2023 | 2023-02-07 |  | 1009023 | MED RE DIN TC-RF 240v C200 1S FTE1F | UN | 2172.1971 | 2995459.79 | 1379
2019-01-31 | 2019-01-31 |  | 1009032 | TARUGO EXPANSION PLOMO 5/16" P/TORN 1/4" | UN | 9.263 | 3056.8 | 330
15/02/2019 | 2019-02-25 |  | 1009068 | TORNILLO TIRAFONDO CABEZA HEX 1” X 3/16” | UN | 1.47 | 178605 | 121500
15/02/2019 | 2019-02-25 |  | 1009081 | MANGA EMPALME PLENA TRACC 4/0-4/0 ACSR | UN | 173.4 | 70920.6 | 409
2013-10-22 | 2016-11-29 |  | 1009082 | TORNILLO HEX ROSC CORR AC GALV 5/8" X 6" | UN | 39.2494 | 29947.26 | 763
2023-02-21 | 2023-02-21 |  | 1009179 | TUBO PVC SEMI-PRESION 160PSI 1/2x19 | UN | 109.5205 | 2080.89 | 19
10/01/2020 | 2020-02-06 |  | 1009181 | VARILLA GALV PUESTA A TIERRA 5/8" X 6" | UN | 366.8535 | 5851680.72 | 15951
2013-06-01 | 2017-07-04 |  | 1009193 | CHISPERO | UN | 159.3 | 159.3 | 1
2023-02-21 | 2023-02-21 |  | 1009195 | CONECT/PRUEBA DE AGUA/CONDUCTOR 10/2 | UN | 47.86 | 2919.46 | 61
2013-06-10 | 2013-06-12 |  | 1009220 | CAJA DUAL P/ALOJAMIENTO MEDIDOR SOCKER | UN | 1123.48 | 170768.96 | 152
2019-01-31 | 2019-01-31 |  | 1009230 | PATCH CORD STP CAT6 - 3' | UN | 247.61 | 150794.48 | 609
2013-07-30 | 2016-02-29 |  | 1009231 | REGLETA ELÉCTRICA P/GABINETE | UN | 1847.3586 | 25863.02 | 14
2018-09-13 | 18/09/2018 |  | 1009233 | GABINETE AUTOSOPORTADO 42U | UN | 48404.78 | 48404.78 | 1
2014-11-03 | 2014-11-05 |  | 1009234 | TERMINAL RJ45 STP CAT6 | UN | 22.4436 | 875.3 | 39
23/05/2019 | 2019-07-02 |  | 1009283 | CHISPÓMETRO 60KV | UN | 997731.3 | 997731.3 | 1
2014-12-27 | 2014-12-29 |  | 1009325 | TRANSF TP 1Ø RCO 2.4KV 15 KVA | UN | 1 | 1 | 1
15/11/2023 | 2023-11-17 |  | 1009443 | CONDUCTOR CONCENTRICO DE AL 6 X 3 AWG | M | 81.3594 | 40161678.65 | 493633
13/11/2023 | 2023-11-15 |  | 1009444 | CONDUCTOR CONCENTRICO DE AL 8 X 2 AWG | M | 40.846 | 12741508.55 | 311940
15/09/2020 | 2020-09-17 |  | 1009450 | TORNILLO AUTO PERFORANTE 10 X 3/4" | UN | 176.3809 | 218183.18 | 1237
2019-02-18 | 2019-02-21 |  | 1009457 | CONECTOR UNION TIPO MANGUITO P/COND AWG6 | UN | 29.4046 | 6974863.68 | 237203
2020-03-05 | 2020-03-13 |  | 1009465 | MED RE SOCK BA 240V C20 4S FTE1F | UN | 2036.773 | 142574.11 | 70
17/12/2020 | 2020-12-23 |  | 1009469 | MED RE SOCK GPRS 240V C200 2S FTE1F | UN | 8090.02 | 16180.04 | 2
2020-04-27 | 2020-04-29 |  | 1009475 | MED RE SOCK PLC 120V C100 1S FTE1F | UN | 7832.5148 | 493448.43 | 63
9/03/2022 | 2022-03-30 |  | 1009476 | MED RE SOCK PLC 120V C200 12S FTE1F | UN | 12993.9263 | 246884.6 | 19
13/10/2023 | 2023-11-23 |  | 1009478 | MED RE SOCK PLC 240V C20 4S FTE1F | UN | 8109.686 | 18198135.38 | 2244
27/01/2018 | 2018-04-12 |  | 1009480 | MED RE SOCK TC-RF 120V C200 12S FTE1F | UN | 12203.618 | 2928868.32 | 240
2019-02-14 | 2019-04-17 |  | 1009485 | MED RE SOCK TC-PLC 120V C100 1S FTE1F | UN | 11557.5771 | 647224.32 | 56
24/7/2023 | 2023-08-11 |  | 1009486 | MED RE SOCK TC-PLC 120V C200 12S FTE1F | UN | 10749.6656 | 752476.59 | 70
10/11/2023 | 2023-11-30 |  | 1009487 | MED RE SOCK TC-PLC 240V C200 2S FTE1F | UN | 8740.4951 | 176575481.26 | 20202
2018-12-26 | 2018-12-26 |  | 1009531 | TRAF CORRIENTE(OUTDOOR) 200/5-400/5 PLLM | UN | 0 | 0 | 17
14/9/2020 | 2020-09-28 |  | 1009546 | GABINETE P/MED CENTRALIZADA DE 18 PUNT | UN | 46293.3395 | 6157014.16 | 133
2020-01-24 | 2020-03-10 |  | 1009602 | MED RE DIN 120V C100 1S FTE1F PLLM | UN | 31.9893 | 10460.49 | 327
2/10/2019 | 2019-10-03 |  | 1009603 | MED RE DIN 240V C100 1S FTE1F PLLM | UN | 25.8629 | 59924.4 | 2317
2020-07-23 | 2020-09-03 |  | 1009605 | MODULO D/PANTALLA PLC SMCA 120V PLLM | UN | 0 | 0 | 225
2020-06-25 | 2020-09-03 |  | 1009606 | MODULO D/PANTALLA PLC SMCA 240V PLLM | UN | 0 | 0 | 2264
17/12/2020 | 2020-12-23 |  | 1009613 | MODULO D/PANTAL LA 120 V | UN | 1510.7135 | 11558468.79 | 7651
17/12/2020 | 2020-12-23 |  | 1009614 | MODULO D/PANTALLA PLC SMCA 240V | UN | 1679.7717 | 3905469.29 | 2325
14/9/2020 | 2020-09-28 |  | 1009615 | MODULO D/COLECTOR | UN | 17700.2697 | 2708141.26 | 153
2018-01-17 | 2018-01-19 |  | 1009618 | REGISTRO NEMA 3R 12X12X6 | UN | 1849.1018 | 262572.46 | 142
2022-12-31 | 2023-01-18 |  | 1009680 | SOPORTE PARA GABINETE TIPO L | UN | 305.6 | 2750.4 | 9
10/10/2022 | 2022-10-19 |  | 1009725 | TARUGO PLASTICO 5/16" X 1 1/2" | UN | 0.84401 | 171346.52 | 203016
15/2/2019 | 2019-02-22 |  | 1009727 | ABRAZADERA UNITRON 1 1/2" | UN | 24.78 | 1115.1 | 45
2019-01-31 | 2019-01-31 |  | 1009733 | FUSIBLE EXPULSIÓN 15.0 A TIPO D | UN | 90.4467 | 814.02 | 9
2019-01-31 | 2019-01-31 |  | 1009960 | DISCO DE CORTE PARA PULIDORA (PEQUEÑO) | UN | 103.84 | 2076.8 | 20
2021-04-22 | 2021-04-22 |  | 1010271 | FLEJE DIAGONAL ACERO GALV. DE 120 PULG | UN | 3071.9579 | 116734.4 | 38
27/5/2020 | 2020-07-16 |  | 1010445 | INTERRUPTOR 12.5 KV | UN | 1994821.345 | 3989642.69 | 2
2020-08-04 | 2020-08-12 |  | 1010483 | MED RE SOCK TC-RF 240V C200 2S FTE1 PLLM | UN | 0 | 0 | 481
08/02/2018 | 2018-03-05 |  | 1010485 | CONDUCTOR NO. 8 AWG | M | 155.3196 | 3449586.89 | 22209.6
19/10/2022 | 2022-10-28 |  | 1010495 | TORNILLO TIRAFONDO DE 14’’ X 1 ½’’ | UN | 2.0134 | 261191.62 | 129727
4/03/2021. | 2021-03-08 |  | 1010506 | FUSIBLE DE EXPULSIÓN 15 A TIPO K | UN | 129.0934 | 90236.3 | 699
16/12/2019 | 2019-12-17 |  | 1010508 | FUSIBLES DEL OMU 5 A | UN | 597.3767 | 5376.39 | 9
2019-01-31 | 2019-01-31 |  | 1010509 | FUSIBLES MTU LPS-RK-200SP | UN | 6196.605 | 86752.47 | 14
13/8/2019 | 2019-12-16 |  | 1010669 | TORNILLO CABEZA HEXAGONAL 3/8"X 3" | UN | 7.3358 | 482668.58 | 65796
1/03/2021 | 2021-03-10 |  | 1010671 | TARUGO EXPANSIÓN DE PLOMO 3/8'' X 3" | UN | 31.0777 | 754971.67 | 24293
05/12/2019 | 2019-12-09 |  | 1010892 | MED RE SOCK TC-PLC 240V C200 2S PLLM | UN | 0 | 0 | 1627
05/12/2019 | 2019-12-09 |  | 1010896 | MED IND SOCK PLC 480V C20 FM9S PLLM | UN | 0 | 0 | 1
04/09/2019 | 2019-09-09 |  | 1010940 | FUSIBLES MTU LPS-RK-300SP | UN | 8513.9243 | 119194.94 | 14
29/05/2019 | 2019-06-18 |  | 1010977 | ARANDELA PLANA ACERO GALV 5/16" | UN | 1.298 | 2596 | 2000
2017-01-17 | 2017-01-19 |  | 1010980 | TORNILLO CABEZA HEX 5/16" X 2 1/2" | UN | 3.119 | 5954.12 | 1909
2016-10-18 | 2016-10-20 |  | 1010984 | AMPLIFICADOR SEÑAL DE DATOS DE CELULAR | UN | 17581.9176 | 580203.28 | 33
2019-09-03 | 2019-09-05 |  | 1011014 | TORNILLO D/MAQUINA 1/2'' X 8" | UN | 12.86 | 7484.52 | 582
2023-03-17 | 2023-03-17 |  | 1011020 | FLEJE ACERO GALV,DIAGONAL LONGITUD 120" | UN | 1462.9914 | 335025.02 | 229
2020-09-30 | 2020-09-30 |  | 1011021 | CRUCETA ACERO GALV, "L", 3"x3" x1/4"x10’ | UN | 2137.67 | 2137.67 | 1
05/12/2019 | 2019-12-09 |  | 1011022 | BASE CIRCULAR P/MEDIDOR 4S (1 ENTRADA) | UN | 373.1849 | 1502442.52 | 4026
19/12/2019 | 2019-12-27 |  | 1011023 | KIT BLINDAJE ELÉCT P/BOR BT C/CINTA COND | UN | 1348.74 | 4046.22 | 3
07/03/2017 | 2017-05-03 |  | 1011025 | TRAF CORRIENTE (OUTDOOR)200/5 SPLIT CORE | UN | 7285.32 | 182133 | 25
08/01/2019 | 2019-02-08 |  | 1011026 | TRAF CORRIENTE (OUTDOOR)400/5 SPLIT CORE | UN | 7285.32 | 109279.8 | 15
2018-01-11 | 2018-01-13 |  | 1011030 | ARMARIO COMBINADO P/MEDIDOR Y CT'S C/LIM | UN | 45385.3112 | 8940906.31 | 197
10/04/2018 | 2018-04-20 |  | 1011034 | LIMIT SWITCH | UN | 790.6 | 109102.8 | 138
27/03/2020 | 2020-04-14 |  | 1011037 | UPS MEDIDOR INDUSTRIAL BOTTOM | UN | 29826.2624 | 7396913.08 | 248
2017-07-24 | 2017-08-30 |  | 1011070 | CABLE DE ACERO GALVANIZADO 3/16'' | PIE | 5.4084 | 101265.38 | 18723.76
2017-07-24 | 2017-12-16 |  | 1011072 | GRAPA PARA CABLE DE ACERO 3/16'' | UN | 686.3296 | 3444002.04 | 5018
11.10.2019 | 2019-10-14 |  | 1011158 | CABLE ACERO GALVANIZADO P/RETENIDA 5/16” | M | 31.19 | 64875.2 | 2080
8/11/2018 | 2018-11-15 |  | 1011325 | TORNILLO CABEZA ESTRÍA 1/4'' X 1'' | UN | 3.018 | 29256.8 | 9694
20/9/2023 | 2023-09-26 |  | 1011338 | RELE REGULACION TRANSFORMADOR POTENCIA | UN | 805131.0862 | 6441048.69 | 8
17/10/2019 | 2019-10-23 |  | 1011657 | MED RE SOCK RF 120V C100 1S PLLM | UN | 1277.7706 | 21722.1 | 17
2016-05-07 | 2016-05-09 |  | 1011658 | MED RE SOCK RF 240V C200 2S PLLM | UN | 1516.1143 | 10612.8 | 7
2019-12-19 | 2020-04-24 |  | 1011685 | MED RE SOCK TOTBA 240VCL20 4S FTE1F PLLM | UN | 0 | 0 | 12
2023-05-16 | 2023-05-18 |  | 1011791 | TRANSF 1F PM 15KVA RR/FF/7200/120-240V | UN | 1 | 1 | 1
2016-04-20 | 2016-04-22 |  | 1011793 | COBERTO DE LINEA PARA CONDUTOR 100MCM | M | 2280.94 | 136856.4 | 60
18/11/2016 | 2016-11-24 |  | 1011797 | MED RE SOCK PLC 120V C100 1S PLLM | UN | 452.5437 | 10861.05 | 24
23/08/2018 | 2018-11-02 |  | 1011799 | MED RE SOCK PLC 240V C20 4S FTE1F PLLM | UN | 0 | 0 | 1
23/08/2018 | 2018-11-02 |  | 1011800 | MED RE SOCK PLC 240V C200 2S PLLM | UN | 0 | 0 | 5
2017-08-26 | 2017-08-28 |  | 1011801 | MED RE SOCK RF 240V C20 4S PLLM | UN | 12022.4203 | 877636.68 | 73
19/12/2017 | 2017-12-22 |  | 1011878 | PANTALLA D/EXT P/MODULO DE MED RF PLLM | UN | 0 | 0 | 54
2019-05-15 | 2019-05-16 |  | 1011901 | VARA TELESCOPICA AISLADA 90KV/2 SECCIONE | UN | 11127.4 | 367204.2 | 33
07/08/2020 | 2020-08-13 |  | 1011915 | BREAKER 2 POLO 2A MAS CONTACTO AUX DIN | UN | 903.8082 | 83150.35 | 92
07/08/2020 | 2020-08-13 |  | 1011916 | BREAKER 2 POLO 10A MAS CONTACTO AUX DIN | UN | 1385.4773 | 41564.32 | 30
2020-08-17 | 2020-09-10 |  | 1011917 | GUARDA MOT 3 POLO 6/10A CONTACTO AUX DIN | UN | 6331.4564 | 246926.8 | 39
23/08/2018 | 2018-11-02 |  | 1011919 | PATCH CORD 6 PIE CAT6A | UN | 277.2203 | 110888.14 | 400
2018-02-09 | 2018-04-04 |  | 1011920 | BATERIA 12V 26A,Amp Hr(MDPS-12260NB)NOJA | UN | 6844 | 88972 | 13
2020-08-17 | 2020-09-10 |  | 1011923 | BREAKER 3P 30A MAS CONTACTO AUX DIN | UN | 1382.6668 | 78812.01 | 57
31/01/2019 | 2019-02-13 |  | 1011924 | POWER SUPPLY IND 48VDC C/SALIDA P/PC | UN | 9447.552 | 94475.52 | 10
31/01/2019 | 2019-02-13 |  | 1011925 | TARGETA FLASH (SQ Flash ind Grade 16GB | UN | 10207 | 102070 | 10
12/07/2019 | 2019-07-25 |  | 1011928 | BLOQUE DE CONTACTO P/INT ABB MOD VD4 | UN | 44895.5307 | 1346865.92 | 30
21/10/2019 | 2019-10-22 |  | 1011929 | BOBINA APERTURA P/ INT ABB MOD VD4 | UN | 50242.8072 | 1256070.18 | 25
2019-03-01 | 2019-03-29 |  | 1011930 | BOBINA CIERRE P/ INT ABB MOD VD4 | UN | 50242.807 | 502428.07 | 10
2019-12-27 | 2020-01-17 |  | 1011941 | RELÉ 86 LOCK OUT | UN | 188723.3 | 188723.3 | 1
20/02/2018 | 2018-03-06 |  | 1011943 | CAJA PLASTICA EXT P/BREAKER 3P | UN | 734.5499 | 58763.99 | 80
05/05/2021 | 2021-05-17 |  | 1011944 | ALARMERO ENT Y SAL DIG | UN | 251340 | 2262060 | 9
07/08/2020 | 2020-08-13 |  | 1011945 | BREAKER 1 P 10A + CONT AUX TIPO DIN | UN | 272.9598 | 13647.99 | 50
07/08/2020 | 2020-08-13 |  | 1011946 | BREAKER 1 P 6A + CONT AUX TIPO DIN | UN | 322.8653 | 16466.13 | 51
15/07/2020 | 2020-07-23 |  | 1011947 | BARRA METAL P/ INTERCONEX BORNAS 2.5MM | UN | 177.472 | 7098.88 | 40
10/2/2019 | 2019-02-21 |  | 1011954 | TRANSFORMADOR 1F 34.5 / 7.2-2.4KV,500KVA | UN | 707764 | 707764 | 1
13/08/2019 | 2019-08-20 |  | 1011980 | TRANSF 1F PM 50KVA RF/FF/2400/120-240V | UN | 0 | 0 | 1
31/01/2019 | 2019-02-13 |  | 1011982 | FUENTE P/MODEM POLARIDAD NEGATIVA | UN | 1839.9976 | 356959.53 | 194
2019-03-22 | 2019-04-01 |  | 1011985 | KIT ANTIHURTO BASE CIRCULAR | UN | 188.7174 | 154748.27 | 820
30/07/2020 | 2020-08-12 |  | 1011989 | LIMIT SWITCH P /SMCA | UN | 790.6 | 21346.2 | 27
2018-03-19 | 2020-03-18 |  | 1011997 | CONDUCTOR CONCENTRICO DE ALUMINIO NO.2 | M | 296.6167 | 18686.85 | 63
11/8/2020 | 2020-08-14 |  | 1011998 | CERRADURA ELECTROMECANICA ALTA SEG. AUDI | UN | 12102.7644 | 12889444.09 | 1065
11/8/2020 | 2020-08-14 |  | 1011999 | LLAVE CERRADURA ELECTROMECANICA | UN | 15851.0379 | 1553401.71 | 98
11/8/2020 | 2020-08-14 |  | 1012001 | LLAVE MAESTRA PROGRAMACION CERRAD. ELECT | UN | 36259.8633 | 108779.59 | 3
2019-10-28 | 2019-10-28 |  | 1012077 | SECCIONADOR 34,5KV 600AMP | UN | 20296 | 243552 | 12
2019-05-31 | 2019-05-31 |  | 1012116 | MODULO TRANSF 12.47KV R 800-1600/5A PLLM | UN | 0 | 0 | 1
19/01/2021 | 2021-02-18 |  | 1012302 | LUMINARIA LED AP 90-110 W | UN | 13685.5574 | 424252.28 | 31
2017-11-14 | 2017-11-16 |  | 1012372 | CONECT TIPO MANQUITO TUBULAR CON PARTE P | UN | 3.54 | 31860 | 9000
2017-09-25 | 2017-10-23 |  | 1012381 | MTU 225kVA,12.47/7.2kV,480/277V,±2%,Y-Y | UN | 1457717.356 | 7288586.78 | 5
2017-10-23 | 2018-04-24 |  | 1012406 | ARANDELA PRESION ACERO GALV P/TORN 1/2" | UN | 4.9225 | 32488.57 | 6600
20/02/2018 | 2018-03-06 |  | 1012435 | Tubo EMT 1 1/2"x10' | UN | 4065.645 | 65050.32 | 16
07/08/2020 | 2020-08-13 |  | 1012477 | BREAKER 3P 6 AMP C/CONTACTO AUX | UN | 1184.6248 | 47384.99 | 40
29/12/2017 | 2017-12-31 |  | 1012495 | COBERTOR DE LINEA PARA CONDUCTOR | ROL | 29500 | 442500 | 15
2019-10-24 | 2020-01-30 |  | 1012506 | MANGA DE CORTE | UN | 8.437 | 1125883.9 | 133446
2017-09-22 | 2018-01-13 |  | 1012520 | CABLE RJ45-DB15 MACHO | M | 391.0048 | 61778.76 | 158
11/01/2019 | 2019-02-11 |  | 1012521 | CABLE RJ45-DB9 MACHO | M | 1298 | 25960 | 20
17/12/2019 | 2019-12-27 |  | 1012548 | TUBO PVC DE PRESIÓN 1/2" | UN | 194.995 | 6239.84 | 32
2018-06-04 | 2018-06-19 |  | 1012556 | CONECT N MACH P/CABLE HELIAX 1/2" CU | UN | 1129.26 | 32748.54 | 29
2018-12-20 | 2018-12-20 |  | 1012557 | CABLE HELIAX 1/2" | M | 636.5746 | 96759.34 | 152
21/9/2023 | 2023-09-21 |  | 1012565 | CABLE D/ GOMA 18/3 | M | 60.708 | 6713.7 | 110.59
23/07/2019 | 2019-07-31 |  | 1012567 | TRAF CORRI (OUTDOOR) 200-5/400-5 NU PART | UN | 1048.7578 | 9438.82 | 9
07/05/2019 | 2019-07-03 |  | 1012568 | CONECTOR PERNO PARTIDO #4 CU | UN | 56.6872 | 106118.44 | 1872
20/8/2020 | 2020-08-24 |  | 1012571 | CERRADURA ELECTRÓNICA TIPO CASQUILLO-PER | UN | 11055.7386 | 10337115.59 | 935
2019-02-22 | 2019-03-01 |  | 1012593 | INTERRUPTOR ABB ACOPLAMIENTO BARRAS Y AC | UN | 2565996.875 | 5131993.75 | 2
04/09/2019 | 2019-09-09 |  | 1012601 | TARJETA DE CONTROL INTERRUPTOR | UN | 80213.485 | 160426.97 | 2
29/01/2019 | 2019-02-11 |  | 1012604 | TRANSF DE INTENSIDAD 72-200-400 | UN | 252369.43 | 1009477.72 | 4
08/10/2019 | 2019-10-17 |  | 1012605 | TRANSF DE INTENSIDAD CXE-36- 200-400 | UN | 99506.745 | 597040.47 | 6
11/8/2023 | 2023-08-14 |  | 1012791 | CONDUCTOR CU AISL 15KV #2 AL 100% | M | 956.9564 | 650730.36 | 680
25/11/2020 | 2020-12-04 |  | 1012801 | CONDUCTOR CU AISL 15KV #2 AL 33% | M | 553.5262 | 66423.14 | 120
2019-05-03 | 2019-05-30 |  | 1013160 | BASE CIRCULAR POLIMERICA P/MED RES FM 2S | UN | 478.1169 | 160169.17 | 335
13/09/2019 | 2019-09-17 |  | 1013163 | TUERCA ACERO ROSCA GRUESA 1/2'' | UN | 21.24 | 17438.04 | 821
2023-02-21 | 2023-02-21 |  | 1013164 | TAPA CIEGA METAL 2''x 4'' | UN | 21.8204 | 114360.8 | 5241
2023-02-21 | 2023-02-21 |  | 1013165 | CONDULET 1/2'' | UN | 91.162 | 426729.19 | 4681
17/05/2019 | 2019-06-11 |  | 1013166 | BARRA ROSCADA GAL.ROSCA GRUESA UNC 1/2*6 | UN | 249.8113 | 125155.45 | 501
04/06/2019 | 2019-07-04 |  | 1013404 | CT 400/5 N/P 2.5VA,600V,CABLE DE 7MTS | UN | 6490 | 1298000 | 200
14/11/2018 | 2018-11-27 |  | 1013487 | TUBERIA FLEX LIQ. TIGHT 1/2" NO METALICA | TF | 24.78 | 37987.74 | 1533
24/7/2023 | 2023-08-11 |  | 1013493 | MED RE SOCK ESC 240V C200 2S | UN | 3511.06 | 2759693.16 | 786
24/7/2023 | 2023-08-11 |  | 1013494 | MED RE SOCK ESC 120V C100 1S FTE1F | UN | 2954.0061 | 980730.03 | 332
17/06/2022 | 2022-06-23 |  | 1013497 | CONECTOR MOLEX 4 PINES CUADRADO | UN | 25.96 | 38940 | 1500
27.10.2023 | 2023-10-30 |  | 1013517 | ARMARIO P/MEDIDOR CON VENTILACIÓN | UN | 27494 | 4591498 | 167
18/1/2021 | 2021-02-22 |  | 1013518 | ARMARIO P/MEDIDOR Y CT CON VENTILACIÓN | UN | 28293.5701 | 4102567.67 | 145
19/4/2023 | 2023-05-23 |  | 1013527 | INTERRUPTOR INTEMPERIE 15 KV 2000A | UN | 3248360.64 | 6496721.28 | 2
2022-11-29 | 2023-01-06 |  | 1013568 | MODULO I/O 80 ENTRAD Y 16 SALID DIGITAL | UN | 404247.244 | 2021236.22 | 5
14/10/2019 | 2019-10-16 |  | 1013572 | PINZA DE TERMINAL RJ45 | UN | 2360 | 18880 | 8
26/03/2021 | 2021-04-06 |  | 1013582 | CABLE #6 AWG | M | 419.49 | 251694 | 600
3/12/2019 | 2019-12-17 |  | 1013583 | CABLE SUPERFLEXIBLE H07-VK 2.5 MM | M | 19.2104 | 420707.76 | 21900
01/10/2020 | 2020-10-23 |  | 1013584 | AISLADOR SUSPENSIÓN 69 KV | UN | 2773 | 24957 | 9
2020-07-16 | 2020-07-30 |  | 1013661 | MED RE SOCK TC-PLC 120V C100 1S PLLM | UN | 0 | 0 | 2
9/12/2019 | 2019-12-09 |  | 1013662 | MOD TR COMB MT 7.2 KV 1Φ 100-200/5A PLLM | UN | 0 | 0 | 1
2018-03-18 | 2020-03-18 |  | 1013669 | SELLO DOBLE ANCLA COLOR AZUL PLLM | UN | 0 | 0 | 18250
2023-11-23 | 2023-11-24 |  | 1013829 | TRANSF TP 1Ø RCO 7.2KV 37.5 KVA REG ESP | UN | 1 | 1 | 1
2023-11-16 | 2023-11-17 |  | 1013830 | TRANSF TP 1Ø RCO 7.2KV 50 KVA REG ESP | UN | 1 | 1 | 1
2023-11-16 | 2023-11-17 |  | 1013831 | TRANSF TP 1Ø RCO 7.2KV 75 KVA REG ESP | UN | 1 | 1 | 1
16/05/2022 | 2022-05-19 |  | 1013881 | CONECT A/P AGUA DOBLE P/C CONCT 120/240V | UN | 23.5882 | 1549744.74 | 65700
17/5/2021 | 2021-05-19 |  | 1013900 | KIT DE MACROMEDICIÓN N- CERRADO 200-5 BT | UN | 11210 | 3194850 | 285
2020-01-07 | 2020-01-10 |  | 1014008 | TRANSF TP RCO 100 KVA, 7.2/2.4KV | UN | 135688.42 | 135688.42 | 1
2023-06-15 | 2023-08-08 |  | 1014075 | MSRT&T 100A,120V,2W,FM1S,15A,60Hz,PLLM | UN | 0 | 0 | 470
17/06/2022 | 2022-06-20 |  | 1014198 | TORNILLO PARA ARO DE SEGURIDAD | UN | 22.715 | 595133.02 | 26200
12/11/2021 | 2021-11-15 |  | 1014350 | HEBILLA P/FLEJE 12.7MM (1/2') | UN | 5.4071 | 26765.35 | 4950
2023-11-16 | 2023-11-16 |  | 1014441 | POSTE METALICO CHAPA 500 DAN 10.5 M | UN | 44365.3467 | 133096.04 | 3
2021-10-07 | 2021-10-08 |  | 1014459 | TR TP 1Ø RCO 7.2KV 50 KVA VOLT. BT ESP. | UN | 1 | 4 | 4
2023-03-13 | 2023-03-14 |  | 1014460 | TR TP 1Ø RCO 7.2KV 75 KVA VOLT. BT ESP. | UN | 1 | 9 | 9
05/4/2023 | 2023-04-05 |  | 1014475 | INTERRUPTOR 38 KV, 1200A DE INTEMPERIE | UN | 4008811.26 | 4008811.26 | 1
19/4/2023 | 2023-05-23 |  | 1014476 | INTERRUPTOR 15 KV, 1200A DE INTEMPERIE | UN | 2826979.2167 | 8480937.65 | 3
2021-10-07 | 2021-10-12 |  | 1014520 | TRANSF TP 1Ø 250KVA 7200-120/240 RCO | UN | 1 | 1 | 1
31/7/2023 | 2023-09-01 |  | 1014576 | RECTIFICADOR M. 125Vcc-50A CON BATERIAS | UN | 2061537.405 | 4123074.81 | 2
2022-03-21 | 2022-03-23 |  | 1014612 | TR TP 1Ø RCO 7.2KV 37.5 KVA VOLT. BT ESP | UN | 1 | 6 | 6
2023-03-21 | 2023-03-21 |  | 1014676 | MED RE SOCK RF-WS -TC 120V C100 1S | UN | 6067.19 | 6067.19 | 1
2023-03-14 | 2023-03-14 |  | 1014677 | MED RE SOCK RF-WS-TC 240V C200 2S | UN | 6894.54 | 6894.54 | 1
2023-02-21 | 2023-02-21 |  | 1014732 | TUBERIA FLEX LIQUID TIGHT 2" | M | 531.8554 | 679711.16 | 1278
2023-04-05 | 2023-06-02 |  | 1014806 | MED RE SOCK ESC 120V C100 1S FTE1F PLLM | UN | 0 | 0 | 15
2020-01-10 | 2020-01-14 |  | 2000016 | CABLE DE DATOS STP | PIE | 14.1128 | 28225.6 | 2000
2020-02-17 | 2020-02-18 |  | 2000355 | CONECTOR PARA DISPLAY MEDIDOR CENTRON | UN | 236.5491 | 354823.62 | 1500
2019-12-20 | 2019-12-26 |  | 2000734 | POWER SUPLY MODULE | UN | 33050.62 | 132202.48 | 4
2020-01-29 | 2020-01-30 |  | 2003103 | SOLDADOR TIPO CAUTIN DE 30 WATTS | UN | 311.52 | 623.04 | 2
2019-12-09 | 2019-12-12 |  | 2003859 | MTU 300 KVA 12.5/7.2Kv 3-Y | UN | 1522871.94 | 4568615.82 | 3
2018-03-12 | 2020-03-13 |  | 2003934 | Conector RJ45 | UN | 6.175 | 14573 | 2360
23/05/2019 | 2019-07-02 |  | 2004582 | GABINETE | UN | 49914 | 99828 | 2
13/12/2021 | 2023-03-22 |  | 2004708 | SISTEMA OP Y AUTOMATIZACION LOCAL | UN | 4565590.2767 | 27393541.66 | 6
2019-03-20 | 2019-04-04 |  | 2004919 | SWITCH ETHERNET 24 PTOS | UN | 266423.2786 | 1864962.95 | 7
12/10/2018 | 2018-11-12 |  | 2005195 | MASKING TAPE DE 2" | UN | 61.773 | 4324.11 | 70
2013-10-19 | 2014-07-29 |  | 2005220 | PINTURA EPOXICA | G/L | 2708.1 | 170610.3 | 63
31/05/2019 | 2019-07-23 |  | 2005308 | ESTOPA PRIMERA | UN | 58.5037 | 631.84 | 10.8
20/09/2018 | 2018-09-25 |  | 2005667 | ORGANIZADORES CABLE DATA | UN | 841.48 | 841.48 | 1
2020-10-26 | 2020-12-04 |  | 2005718 | SPRAY PINTURA GALVANIZADA | UN | 754.5204 | 18863.01 | 25
02/04/2018 | 2018-04-17 |  | 2005879 | ALKYD S/RAPIDO LB - GI-3003 GRIS PERLA | GLN | 1119.7267 | 274333.05 | 245
01/01/2017 | 2017-02-07 |  | 2005881 | PINCEL P/D M MADERA 484-16 FILBERT | UN | 23.836 | 1191.8 | 50
30/10/2019 | 2019-11-01 |  | 2005882 | THINNER AAA-200 | GLN | 332.3425 | 1329.37 | 4
22/12/2014 | 2014-12-26 |  | 2005995 | BANDEJA P/GABINETE DE 7' | UN | 1858.0843 | 39019.77 | 21
2018-12-18 | 2018-12-18 |  | 2006554 | BATERÍA D/CICLO PROFUNDO 12VDC 150-250A | UN | 6379.3013 | 204137.64 | 32
2016-06-05 | 2016-07-05 |  | 2006574 | PACHCORD | UN | 112.1 | 6726 | 60
12/02/2014 | 2014-04-30 |  | 2006598 | CHALECO REFLEXTANTE | UN | 135.7 | 10856 | 80
2013-11-25 | 2017-08-22 |  | 2006599 | MINI JACK | UN | 14.058 | 140.58 | 10
23/05/2019 | 2019-07-02 |  | 2007174 | ANTENA RADIAL GSM 900/1800 MHZ | UN | 413 | 38822 | 94
26/03/2021 | 2021-04-13 |  | 2007309 | CONECTOR UF MEDIA LUNA 3/4" | UN | 29.2758 | 9573.18 | 327
2013-02-22 | 2014-05-21 |  | 2007423 | DISCO DURO SATA 250G P/DESTOKP | UN | 3894 | 38940 | 10
18/11/2016 | 2016-11-24 |  | 2007507 | UNION IMC 2" | UN | 82.1444 | 143670.52 | 1749
18/11/2015 | 2015-11-30 |  | 2007508 | UNION IMC 1" | UN | 26.5124 | 10764.05 | 406
2018-07-25 | 2018-07-25 |  | 2008032 | CABLE SERIAL PARA MODEM | UN | 744.7034 | 275540.27 | 370
2020-06-10 | 2020-06-30 |  | 2008035 | CABLE UTP PARA INTEMPERIE | ROL | 11458.0681 | 183329.09 | 16
12/10/2018 | 2018-10-31 |  | 2008067 | ACEITE HIDRAULICO 68º | BID | 29289.7033 | 87869.11 | 3
08/03/2018 | 2018-03-21 |  | 2008105 | DIFUSOR LAMPARA 2'X4' | UN | 222.1153 | 26653.84 | 120
2023-02-21 | 2023-02-21 |  | 2008149 | CAJA RECTANGULAR EMT 1/2" | UN | 48.6672 | 259152.69 | 5325
22/04/2015 | 2015-04-28 |  | 2008208 | BASE RELAY 8PIN | UN | 25.9717 | 597.35 | 23
18/06/2019 | 2019-06-26 |  | 2008286 | RESISTENCIA 300 OHMIO /100VA – P/ PT | UN | 3100.0017 | 18600.01 | 6
2023-02-21 | 2023-02-21 |  | 2008317 | TERMINAL AL 2/0 AWG 3M CON OJO | UN | 48.4445 | 11578.24 | 239
2018-12-19 | 2019-12-31 |  | 2008373 | LIMPIADOR D/CRISTALES | GPM | 390 | 390 | 1
2019-05-15 | 2019-05-21 |  | 2009730 | BASE ANTENA-LARSEN LMK | UN | 889.425 | 53365.5 | 60
11/01/2021 | 2021-02-18 |  | 2012564 | SILICON URETANO | UN | 472 | 4720 | 10
17/07/2018 | 2018-07-31 |  | 2013112 | LIMPIADOR D/CONTACTO | UN | 299.991 | 2999.91 | 10
26/10/2020 | 2020-11-02 |  | 2014006 | CONVERTIDOR 125VDC A 120VAC RACK 19 | UN | 111952.8543 | 783669.98 | 7
2019-03-01 | 2019-04-04 |  | 2014007 | CONVERTIDOR ETHERNET | UN | 46953.946 | 469539.46 | 10
01/04/2022 | 2022-04-25 |  | 2014008 | GABINETE DE COMUNICACION 24U | UN | 82375.1904 | 1894629.38 | 23
10/09/2021 | 2021-10-20 |  | 2015437 | SWITCH ETHERNET 24 PORT CISCO 4010 | UN | 467339.025 | 1869356.1 | 4
2022-08-02 | 2022-08-31 |  | 2015928 | MODEM INHAND | UN | 34220 | 2224300 | 65
06/08/2021 | 2021-08-11 |  | 2016051 | BATERIA UPS 1242 AH CAJA CONTROL ITC G&W | UN | 4874.108 | 121852.7 | 25
06/08/2021 | 2021-08-11 |  | 2016052 | BATERIA UPS 1242 AH CAJA CONTROL ITC ABB | UN | 6938.5771 | 333051.7 | 48

## Inventario almacén diciembre
Empresa Distribuidora de Eléctricidad del Norte. S.A.
“Año de la Consolidación de la Seguridad Alimentaria”
Relación de inventario en almacén
|  | Correspondiente al mes de | Diciembre | del año | 2023
FECHA RECEPCION | FECHA DE REGISTRO | CODIGO DE BIENES NACIONALES ( SI APLICA) | CODIGO INSTITUCIONAL | DESCRIPCION DEL ACTIVO O BIEN | UNIDAD DE MEDIDA | COSTO UNITARIO EN RD$ | VALOR EN RD$ | EXISTENCIA
2021-04-20 | 2021-04-20 |  | 1000097 | CABLE COBRE URD #2/0 AISL P/ 15kV | M | 7841.71 | 156834.2 | 20
2018-01-11 | 2018-01-13 |  | 1001903 | MANGA AUT PLENA TENSIÓN P/COND 397- 477 | UN | 1057.98 | 1057.98 | 1
2016-05-07 | 2016-05-09 |  | 1002019 | Terminal Preformado 5/16" | UN | 233.88 | 9355.2 | 40
10/03/2017 | 2017-03-21 |  | 1002610 | Herramienta Secc de Carga Loadbuster | UN | 64278.14 | 257112.56 | 4
14/04/2021 | 2021-04-21 |  | 1003549 | BRIDA DE SUJECION PLASTICA 9 mm X 305 mm | UN | 5.1238 | 3058.9 | 597
18/03/2021 | 2021-03-22 |  | 1003889 | MULTIMETRO DIGITAL DE 1000V | UN | 3539.9882 | 421258.59 | 119
19/12/2019 | 2019-12-27 |  | 1003902 | TUERCA HEXAGONAL ACERO GALV.5/16" | UN | 6.0888 | 9127.11 | 1499
2020-01-07 | 2020-01-28 |  | 1004076 | BORNERA SECCI.CORRIENTE Y TEN. 500V.57A | UN | 165.2208 | 280875.4 | 1700
2017-01-20 | 2017-01-24 |  | 1004105 | TORNILLO TIRAFONDO AC GALVAN 5-16'' X 4' | UN | 158.93 | 16687.65 | 105
29/03/2022 | 2022-04-20 |  | 1004132 | CABLE ACERO COBREADO DESNUDO #2 AWG 7 HI | M | 244.4882 | 2111717.85 | 8637.3
11/03/2021 | 2021-03-15 |  | 1004148 | BRIDA DE SUJECION PLASTICA 5 mm X 152 mm | UN | 1.3287 | 3321.7 | 2500
22/10/2018 | 2018-11-22 |  | 1004207 | BULTO PARA HERRAMIENTAS | UN | 1167.985 | 2335.97 | 2
27/09/2023 | 2023-10-25 |  | 1004213 | CABLE DE ACERO COBREADO #6 AWG 3 HILOS | M | 72.0062 | 16274899 | 226020.9
2020-06-14 | 2020-06-14 |  | 1004353 | TERMINACION EXTER CONTRACT FRIO 15 KV #2 | UN | 1404.2 | 19658.8 | 14
2014-09-25 | 2014-09-27 |  | 1004639 | SOPORTE P/CAJA DERIV. 9"X12"X1-3/4"X5/16 | UN | 320.69 | 320.69 | 1
18/11/2016 | 2016-11-24 |  | 1004695 | Conectores DB9 | UN | 41.3 | 47123.3 | 1141
21/08/2020 | 2020-08-24 |  | 1005175 | ARMARIO INSTALACION PUNTO FRONTERA | UN | 36108 | 72216 | 2
2012-11-27 | 2016-11-29 |  | 1005177 | ARMARIO P/MEDIDOR 220V(60)A TOTALIZADORE | UN | 513.39 | 51339 | 100
2012-03-31 | 2013-07-30 |  | 1005212 | CONDENSADOR 1F 7.2 KV 100KVAR | UN | 12759.154 | 63795.77 | 5
2021-05-26 | 2021-05-28 |  | 1005217 | CRONOMETRO DIGITAL | UN | 1564.2317 | 9385.39 | 6
2013-12-18 | 2013-12-20 |  | 1005224 | DETECTOR D/DERIVACION D/CABLE P/5TERM | UN | 36477.925 | 145911.7 | 4
2013-04-30 | 2013-05-02 |  | 1005228 | DETECTOR PULSO D/CONTADOR | UN | 1192.8512 | 9542.81 | 8
2016-03-17 | 2016-03-17 |  | 1005230 | DETECTOR TENSION D/1 A 138KV | UN | 19011.7069 | 304187.31 | 16
2013-10-10 | 2017-10-21 |  | 1005233 | DETECTOR PASO D/FALTA | UN | 5288.0171 | 37016.12 | 7
2015-11-25 | 2017-02-03 |  | 1005234 | DIFERENCIAL MANUAL DE 1TON | UN | 8980.4387 | 619650.27 | 69
2012-03-29 | 2012-03-31 |  | 1005235 | DISPOSITIVO D/PRUEBA | UN | 1725.71 | 1725.71 | 1
06/06/2016 | 2016-07-06 |  | 1005239 | EQUIPO PUESTA TIERRA P/L MT HASTA 66KV | UN | 89801.8 | 359207.2 | 4
23/04/2021 | 2021-04-27 |  | 1005245 | ESCALERA FIBRA D/VIDRIO 32' T/EXTENSION | UN | 22536.2445 | 247898.69 | 11
2012-03-29 | 2012-03-31 |  | 1005291 | INTERRUPTOR AUTOSECC 15KV 800AMP | UN | 497862.81 | 497862.81 | 1
28/12/2023 | 2023-12-29 |  | 1005306 | LUMINARIA APS 240V 150W | UN | 4915.2002 | 59405109.55 | 12086
2012-03-29 | 2012-03-31 |  | 1005308 | LUMINARIA APS 240V 400W | UN | 3990.06 | 7980.12 | 2
2012-03-29 | 2012-03-31 |  | 1005309 | MEDIDOR DESCARGA PARARRAYO | UN | 4487.2776 | 798735.42 | 178
2018-09-12 | 2018-09-12 |  | 1005314 | MODULO PROTECCION MONOFASICO 10AMP | UN | 1971.74 | 7886.96 | 4
30/6/2019 | 2019-11-01 |  | 1005349 | MODULO TRANSF 3F 12.5KV R 100-200/5 | UN | 119072.22 | 595361.1 | 5
30/07/2019 | 2019-08-29 |  | 1005351 | MODULO TRANSF 3F 12.5KV R 150-300/5 | UN | 126700.6844 | 1140306.16 | 9
17/11/2023 | 2023-12-13 |  | 1005352 | MODULO TRANSF 3F 12.5KV R 15-30/5 | UN | 127677.6993 | 1915165.49 | 15
17/11/2023 | 2023-12-13 |  | 1005354 | MODULO TRANSF 3F 12.5KV R 25-50/5 | UN | 127677.6993 | 3574975.58 | 28
23/7/2020 | 2020-07-28 |  | 1005355 | MODULO TRANSF 3F 12.5KV R 300-600/5 | UN | 121296.9367 | 727781.62 | 6
30/07/2019 | 2019-08-29 |  | 1005356 | MODULO TRANSF 3F 12.5KV R 400-800/5 | UN | 123990.931 | 1239909.31 | 10
17/11/2023 | 2023-12-13 |  | 1005359 | MODULO TRANSF 3F 12.5KV R 5-10/5 | UN | 127677.6991 | 2936587.08 | 23
17/11/2023 | 2023-12-13 |  | 1005363 | MODULO TRANSF 3F 4,16-12,5KV R 10-20/5 | UN | 127677.699 | 2553553.98 | 20
10/04/2017 | 2017-04-27 |  | 1005382 | PARARRAYO 3KV OXIDO METALICO | UN | 945.7234 | 127672.66 | 135
16/06/2020 | 2020-07-23 |  | 1005384 | PARARRAYO AUTOVALVULA 34.5KV-10KA | UN | 15279.0091 | 336138.2 | 22
2012-03-29 | 2012-03-31 |  | 1005387 | PARARRAYO PVN-100 8.4KV MCOV/10KV | UN | 565.06 | 1130.12 | 2
2012-03-29 | 2012-03-31 |  | 1005392 | PINZA AMPERIMETRICA 2000FLEX | UN | 4076.8733 | 12230.62 | 3
2012-03-29 | 2012-03-31 |  | 1005399 | PODADORA D/RAMAS | UN | 361.14 | 361.14 | 1
20/12/2023 | 2023-12-22 |  | 1005403 | POSTE HORMIGON ARMADO VIB 300DAN 10.5M | UN | 18762 | 337716 | 18
20/12/2023 | 2023-12-22 |  | 1005405 | POSTE HORMIGON ARMADO VIB 500DAN 10.5M | UN | 21240 | 488520 | 23
12/7/2023 | 2023-09-18 |  | 1005406 | POSTE HORMIGON ARMADO VIB 500DAN 12M | UN | 23844.9282 | 262294.21 | 11
18/02/2022 | 2022-04-13 |  | 1005407 | POSTE HORMIGON ARMADO VIB 500DAN 14M | UN | 27927.3133 | 83781.94 | 3
2018-06-01 | 2018-06-01 |  | 1005411 | POSTE HORMIGON ARMADO VIB 800DAN 14M | UN | 37932 | 37932 | 1
31/10/2019 | 2019-11-11 |  | 1005415 | POSTE MADERA 12M CLASE 3 | UN | 29087 | 145435 | 5
2018-06-15 | 2018-10-18 |  | 1005419 | PROBADOR AISLADOR DE 35KV | UN | 2900 | 11600 | 4
2018-06-21 | 2018-10-16 |  | 1005427 | REGISTRO PROGRAMADORES ELECTRICOS | UN | 66861.5325 | 267446.13 | 4
10/10/2018 | 2018-11-30 |  | 1005433 | RELE AUXILIAR 125VDC | UN | 613.6 | 12272 | 20
19/10/2018. | 2018-11-06 |  | 1005435 | RELE AUXILIAR 48VDC GEE HGA 48VCP | UN | 837.7647 | 50265.88 | 60
7/7/2020 | 2020-07-20 |  | 1005457 | SECCIONADOR MONOPOLAR 14.4KV 1200AMP | UN | 34708.285 | 208249.71 | 6
2023-04-20 | 2023-04-24 |  | 1005481 | TRANSF 1F BL TP 2B 25KVA 7200/120-240V | UN | 1 | 4 | 4
2023-03-30 | 2023-04-03 |  | 1005482 | TRANSF 1F BL TP 2B 37.5KVA 7200/120-240V | UN | 1 | 2 | 2
2023-04-20 | 2023-04-24 |  | 1005483 | TRANSF 1F BL TP 2B 50KVA 7200/120-240V | UN | 1 | 4 | 4
2023-12-21 | 2023-12-22 |  | 1005505 | TRANSF TP 1Ø RCO 7.2KV 100 KVA | UN | 1 | 1 | 1
21/10/2019 | 2020-02-26 |  | 1005509 | TRANSF TP 1Ø RCO 7.2KV 25 KVA | UN | 1 | 2 | 2
2019-02-18 | 2019-02-21 |  | 1005510 | TRANSF TP 1Ø RCO 7.2KV 37 KVA | UN | 1 | 4 | 4
2018-06-05 | 2018-06-05 |  | 1005511 | TRANSF TP 1Ø RCO 7.2KV 50 KVA | UN | 1 | 4 | 4
13/08/2020 | 2020-08-26 |  | 1005533 | TRAF CORRIENTE (OUTDOOR) 200/5-400/5 | UN | 3030.2575 | 178785.19 | 59
2019-02-08 | 2019-02-13 |  | 1005536 | TRANSF INTENSIDAD CXE-36-600-1200/5 | UN | 82532.315 | 165064.63 | 2
2019-01-31 | 2019-01-31 |  | 1005537 | TRANSF TENSION UTD 72-69000 | UN | 87505.25 | 87505.25 | 1
2016-11-14 | 2016-11-16 |  | 1005538 | TRANSF TENSIÓN UZK 12500 √3 -4160 √3 | UN | 45374.59 | 136123.77 | 3
2014-05-21 | 2021-01-18 |  | 1005539 | TRANSF TENSION UZK 13700√3 | UN | 36600.0144 | 329400.13 | 9
2016-12-14 | 2021-01-29 |  | 1005544 | TRANSF INTENSIDAD 0.5 KV 400/5AMP | UN | 792 | 28512 | 36
2012-03-29 | 2012-03-31 |  | 1005547 | TRANSF INTENSIDAD 0.6 KV1200/5 A | UN | 2859.01 | 2859.01 | 1
2019-03-06 | 2019-03-06 |  | 1005551 | TRANSF SECO 15KVA 240V-120V | UN | 146593.34 | 146593.34 | 1
2012-03-29 | 2012-03-31 |  | 1005627 | TRANSF INTENSIDAD CXE-400-800/5 | UN | 52795.425 | 211181.7 | 4
2012-03-29 | 2012-03-31 |  | 1005631 | TRANSF TENSION 24-3 12500V 3208 V | UN | 1.2033 | 3.61 | 3
19/01/2015 | 2015-02-19 |  | 1005632 | TRANSF INTENSIDAD CXH-72-200-400/5 | UN | 66591.89 | 199775.67 | 3
2012-03-29 | 2012-03-31 |  | 1005633 | TRANSF INTENSIDAD CXH-72-100-200/5 | UN | 22197.39 | 22197.39 | 1
2014-05-21 | 2014-05-23 |  | 1005634 | TRANSF INT 145kV 100-200/5-1-1-1 INTERPE | UN | 31231.31 | 281081.79 | 9
2012-03-29 | 2012-03-31 |  | 1005636 | TRANSF INTENSIDAD CA-72 25-50 | UN | 27804.2867 | 83412.86 | 3
2012-03-29 | 2012-03-31 |  | 1005637 | TRANSF INTENSIDAD SVS-145 | UN | 42132.7983 | 252796.79 | 6
2012-11-14 | 2012-11-16 |  | 1005638 | TRANSF TENSION UZK 17 12500-4160 | UN | 1.16 | 2.32 | 2
2012-03-29 | 2012-03-31 |  | 1005641 | TRANSF TENSION STO 69KV | UN | 1.16 | 3.48 | 3
2012-03-29 | 2012-03-31 |  | 1005643 | TRANSF INTENSIDAD SVAS 145 100-200 | UN | 72227.654 | 361138.27 | 5
2017-09-11 | 2017-09-13 |  | 1005659 | ARMARIO P/EQUIPO MED ESPEC 1250X750X320 | UN | 30904.765 | 247238.12 | 8
14/7/2020 | 2020-07-20 |  | 1005665 | SECCIONADOR AT (BY-PASS) 69KV | UN | 618462.34 | 618462.34 | 1
18/06/2015 | 2015-06-29 |  | 1005681 | INTERRUPTOR ABB T VD4 IN=1250A,VN 17.5KV | UN | 1214574 | 2429148 | 2
05/10/2020 | 2020-12-29 |  | 1005690 | INTERRUPTOR 69 KV | UN | 2963835.5 | 2963835.5 | 1
2019-12-09 | 2020-01-02 |  | 1005702 | PORTICO 69 KV (ESTRUCTURA) | UN | 1310642.63 | 1310642.63 | 1
23/7/2018 | 2018-07-31 |  | 1005703 | PORTICO 12.5 KV 1 SALIDA (ESTRUCTURA) | UN | 268908.76 | 268908.76 | 1
2023-12-20 | 2023-12-20 |  | 1005704 | LAMPARA METAL HALIDE 1500 W. | UN | 28615 | 1430750 | 50
2023-12-20 | 2023-12-20 |  | 1005705 | LAMPARA METAL HALIDE 1000 W. | UN | 26489.82 | 1324491 | 50
20/9/2023 | 2023-09-26 |  | 1005714 | GABINETE PROTECCION TRANSFORMADOR | UN | 6374867.835 | 12749735.67 | 2
2012-12-03 | 2014-05-21 |  | 1005736 | LANTRONIX UDS2100 | UN | 17110 | 479080 | 28
08/12/2023 | 2023-12-14 |  | 1005754 | POSTE METALICO CHAPA 300 DAN 10,5 M | UN | 25078.1976 | 3460791.27 | 138
2019-12-19 | 2020-04-24 |  | 1005773 | BANCO CONDENSADOR 3 X 100KVAR | UN | 50760.0325 | 203040.13 | 4
12/11/2018 | 2018-11-20 |  | 1005776 | SECCIONADOR 34.5 KV 800 AMP | UN | 220972.7 | 220972.7 | 1
20/9/2023 | 2023-09-26 |  | 1005781 | RELEY PROTECC DIF TRANSF DESV 125 VCC 5A | UN | 527884.704 | 2639423.52 | 5
13/06/2019 | 2019-07-22 |  | 1005784 | TRAF INTENSIDAD 600-1200/5 12.5KV | UN | 33608.005 | 201648.03 | 6
2013-02-25 | 2017-11-25 |  | 1005788 | TRAF CORRIENTE 2000/5-5-5 A 7.2 KV | UN | 100418.5567 | 301255.67 | 3
07/05/2015 | 2015-05-19 |  | 1005795 | DISPOSITIVO D/DESCO SIN CARGA KPF 1 WAY | UN | 563238 | 563238 | 1
09/08/2021 | 2021-08-11 |  | 1005796 | VOLTIO AMPERIMETRO | UN | 22894.95 | 251844.45 | 11
2016-12-29 | 2016-12-31 |  | 1005810 | OUTBOUND MODULATION UNIT (OMU) | UN | 1036964.9543 | 7258754.68 | 7
2012-03-31 | 2014-05-21 |  | 1005811 | OUTBOUND PICK-UP (IPU) | UN | 42162.2931 | 1096219.62 | 26
20/09/2019 | 2019-12-16 |  | 1005826 | BUSHING D/CONTACTO IT D/POTENCIA AREVIA | UN | 723444.3533 | 2170333.06 | 3
20/09/2019 | 2019-12-16 |  | 1005827 | TRANSF ALIMENTACION ITC 0.5 KVA | UN | 131175.13 | 131175.13 | 1
14/11/2018 | 2018-12-05 |  | 1005830 | TRAF MODULATION UNIT (MTU) - 150KVA | UN | 1473140.635 | 2946281.27 | 2
20/9/2023 | 2023-09-26 |  | 1005834 | RELEY SOB INTEN 3F+N OCILO 125VCC 5A | UN | 368033.6264 | 10304941.54 | 28
2012-03-31 | 2016-05-05 |  | 1005837 | EQUIPO CONTROL & RECIEVING UNIT (CRU) | UN | 1381824.01 | 15200064.11 | 11
17/11/2023 | 2023-12-13 |  | 1005869 | TRANSF CORRIENTE (OUTDOOR) 200/5 | UN | 4141.5047 | 26878365.68 | 6490
2020-03-06 | 2020-03-18 |  | 1005877 | ESCALERA FIBRA D/VIDRIO TIPO TIJERA 10' | UN | 8991.01 | 134865.15 | 15
17/10/2023 | 2023-10-23 |  | 1005947 | ALAMBRE LIGADURA ALUMINIO | M | 22.3864 | 252328.69 | 11271.5
13/04/2021 | 2021-04-15 |  | 1005948 | BOTELLA GAS SF6 | UN | 93084.401 | 930844.01 | 10
2015-02-13 | 2015-02-17 |  | 1005949 | CABLE THHN NEGRO #10AWG | M | 18.3052 | 768.82 | 42
2019-01-31 | 2019-01-31 |  | 1005950 | CABLE #14AWG THHN 600V | M | 32.2848 | 2841.06 | 88
22/01/2020 | 2020-02-11 |  | 1005954 | CABLE THHN #12AWG | M | 15.3754 | 6451.98 | 419.63
2016-10-12 | 2017-11-13 |  | 1005955 | CABLE 6MM 2 VERDE O AMARI-VERDE #10 AWG | M | 33.2201 | 138620.66 | 4172.8
2016-09-01 | 2016-09-03 |  | 1005956 | CABLE 6MM2 AMARILLO #10AWG | M | 24.2746 | 2985.78 | 123
05/10/2016 | 2016-10-13 |  | 1005957 | CABLE 6MM2 AZUL #10 AWG | M | 24.07 | 72.21 | 3
28/06/2018 | 2018-07-02 |  | 1005959 | CABLE THNN MARRON #10AWG | M | 33.1 | 397.2 | 12
2018-01-24 | 2018-01-30 |  | 1005962 | CABLE ACERO GALVANIZADO P/RETENIDA 1/2" | M | 92.96 | 1394.4 | 15
11/8/2023 | 2023-08-14 |  | 1005963 | CABLE ACERO GALVANIZADO P/RETENIDA 3/8" | M | 75.7231 | 2650.08 | 34.997
10/09/2021 | 2021-10-19 |  | 1005964 | CABLE ALUMINIO 477MCM AISLAMIENTO XLP | M | 614.1501 | 540452.1 | 880
2012-03-31 | 2018-01-11 |  | 1005971 | CABLE CU MULTIFIBRA #10AWG | M | 29.5863 | 163461.23 | 5524.9
03/01/2019 | 2019-02-11 |  | 1005972 | CABLE CU MULTIFIBRA #14AWG | M | 14.9704 | 36485.97 | 2437.2
2020-03-05 | 2020-03-09 |  | 1005978 | CABLE ENGOMADO #12/3 AWG THHN | M | 94.3558 | 3585.52 | 38
08/03/2016 | 2016-04-13 |  | 1005979 | CABLE POTENCIA AISLADO 20KV XLP #2AWG | M | 744.7657 | 45654.14 | 61.3
2019-09-26 | 2019-10-22 |  | 1005982 | CABLE SUPERFLEXIBLE 1.5MM | M | 13.2833 | 138557.95 | 10431
05/09/2018 | 2018-10-04 |  | 1005986 | CARTUCHO AMARILLO CONECTOR CUÑA | UN | 36.1826 | 5825.4 | 161
06/09/2019 | 2019-09-10 |  | 1005987 | CARTUCHO AZUL CONECTOR CUÑA | UN | 78.49 | 123857.22 | 1578
05/09/2019 | 2019-09-25 |  | 1005988 | CARTUCHO BLANCO CONECTOR CUÑA | UN | 36.16 | 1808 | 50
2015-05-06 | 2018-01-13 |  | 1005989 | CARTUCHO ROJO CONECTOR CUÑA | UN | 36.2711 | 13891.84 | 383
2018-01-11 | 2018-01-13 |  | 1005996 | CONDUCTOR TRIPLEX 4/0 AWG - N4/0 | M | 408.4296 | 10619.17 | 26
17/10/2023 | 2023-10-23 |  | 1005998 | CONDUCTOR 2/0 THW 0.6 KV | M | 524.4559 | 15209.22 | 29
2019-01-31 | 2019-01-31 |  | 1005999 | CONDUCTOR #6 AWG | M | 41.3517 | 9386.83 | 227
08/08/2018 | 2018-08-09 |  | 1006001 | CONDUCTOR AISLADO 15KV 500MCM NEUTRO 1/3 | M | 136.9527 | 214878.86 | 1569
25/11/2020 | 2020-12-04 |  | 1006004 | CONDUCTOR AAAC 2/0 AWG ANAHEIM | M | 46.9767 | 2195.22 | 46.73
16/07/2020 | 2020-07-21 |  | 1006005 | CONDUCTOR AAAC 4/0 AWG ALLIANCE | M | 86.7467 | 58120.27 | 670
2015-03-20 | 2015-03-31 |  | 1006007 | CONDUCTOR AL ACSR 266 MCM PARTRIDGE | M | 86.1461 | 45312.84 | 526
28/06/2019 | 2019-07-04 |  | 1006008 | CONDUCTOR AL ACSR 4/0 AWG PENGUIN | M | 102.08 | 4134.24 | 40.5
2019-10-22 | 2019-10-24 |  | 1006009 | CONDUCTOR AL ACSR 477 MCM HAWK | M | 225.1949 | 24095.85 | 107
2020-08-19 | 2020-09-01 |  | 1006014 | CONDUCTOR CU CONCENTRICO 4/3 AWG | M | 465.2267 | 5582.72 | 12
04/02/2021 | 2021-02-19 |  | 1006015 | CONDUCTOR CONCENTRICO 3XN§6 COBRE | M | 282.4157 | 39538.2 | 140
2020-03-05 | 2020-03-09 |  | 1006017 | CONDUCTOR CU CONCENTRICO 8/2 AWG | M | 94.406 | 16709.87 | 177
2020-03-06 | 2020-03-13 |  | 1006019 | CONDUCTOR CU TRENZADO 4/0AWG AISL PVC | M | 91.3802 | 831.56 | 9.1
18/11/2023 | 2023-11-21 |  | 1006020 | CONDUCTOR TRIPLEX 2/0 AWG - N2/0 | M | 236.92 | 33378001.22 | 140883.02
18/06/2019 | 2019-06-19 |  | 1006021 | CONDULET 1" | UN | 50.4467 | 236292.39 | 4684
26/03/2021 | 2021-04-13 |  | 1006022 | CONDULET 2" | UN | 282.8915 | 238194.64 | 842
2020-03-06 | 2020-03-10 |  | 1006023 | CONDULET 3" | UN | 873.4733 | 13102.1 | 15
2016-09-14 | 2017-08-15 |  | 1006027 | DISOLVENTE (THINNER) | G/L | 346.5 | 346.5 | 1
10/10/2023 | 2023-10-17 |  | 1006035 | TAPE D/VINILO | UN | 129.7882 | 11680.94 | 90
2019-01-31 | 2019-01-31 |  | 1006036 | TARUGO PLASTICO 1/4" X 1" | UN | 1.8418 | 52162.46 | 28321
21/03/2018 | 2018-04-17 |  | 1006045 | TUBERIA FLEX LIQ TIGHT 2" | UN | 399.8894 | 105738.75 | 264.42
07/08/2020 | 2020-08-13 |  | 1006046 | TUBERIA LIQUID TAIGHT 1" NO METALICA | UN | 168.5639 | 110712.77 | 656.8
20/02/2023 | 2023-02-22 |  | 1006048 | TUBO GALVANIZADO 2" X 20' | UN | 6902.3049 | 18353228.66 | 2659
2019-09-04 | 2019-10-07 |  | 1006053 | CABLE #8AWG THHN 600V | M | 1 | 23.2 | 23.2
2023-02-21 | 2023-02-21 |  | 1006064 | TUBERIA LIQUID TAIGHT 1/2" | M | 64.4186 | 67768.36 | 1052
24/06/2019 | 2019-06-27 |  | 1006066 | CABLE CONTROL SJTW 14AWG X 12 HILOS | M | 111.5621 | 12773.86 | 114.5
2012-03-31 | 2013-07-13 |  | 1006067 | CABLE CONTROL SJTW 10AWG X 4 HILOS | M | 300.816 | 5835.83 | 19.4
03/12/2021 | 2021-12-10 |  | 1006070 | CABLE CU MULTIFIBRA #2 AWG | M | 432.1483 | 674756.35 | 1561.4
2018-06-08 | 2018-06-13 |  | 1006080 | ALAMBRE THHN #12 AWG ROJO | M | 20.6025 | 247.23 | 12
29/06/2016 | 2016-07-12 |  | 1006081 | ALAMBRE THHN #10 AWG VERDE | M | 25.96 | 1116.28 | 43
2019-01-31 | 2019-01-31 |  | 1006084 | SPRAY PINTURA COLOR BLANCO | UN | 35.9317 | 43728.9 | 1217
2016-05-21 | 2016-11-14 |  | 1006087 | CABLE COBRE DESNUDO 350 MCM | M | 1734.3343 | 3520698.56 | 2030
2015-05-07 | 2015-12-26 |  | 1006089 | CONDUCTOR CU CONCENTRICO 10/3 AWG. | M | 248.1032 | 33742.04 | 136
2018-08-28 | 2018-08-29 |  | 1006090 | SILICON | UN | 265.5 | 3717 | 14
26/10/2020 | 2020-10-26 |  | 1006092 | CABLE CONTROL SJTW 4 HILOS # 12 | M | 190.9167 | 11073.17 | 58
2019-10-17 | 2019-10-31 |  | 1006097 | CABLE COAXIAL | TF | 1.7482 | 5275.3 | 3017.6
2018-12-07 | 2018-12-07 |  | 1006104 | CONDUCTOR AAAC 465 MCM CAIRO | M | 126.4762 | 26.56 | 0.2
2012-03-29 | 2012-03-31 |  | 1006108 | CABLE CONTROL 4 X 8 AWG | M | 300.3516 | 173392.97 | 577.3
15/01/2019 | 2019-02-11 |  | 1006119 | CABLE ACERO GALVANIZADO P/RETENIDA 7/16" | M | 44.4762 | 90566.79 | 2036.3
2015-07-29 | 2017-12-23 |  | 1006120 | PINTURA EN SPRAY BLANCA | UN | 1 | 3 | 3
30/07/2019 | 2019-08-01 |  | 1006126 | TUBERIA LIQUID TAIGHT 3/4" | TF | 40.12 | 20060 | 500
2014-10-04 | 2015-08-06 |  | 1006140 | CABLE ROJO #12AWG | M | 15.3754 | 738.02 | 48
2023-02-21 | 2023-02-21 |  | 1006147 | TUBO GALV IMC 3" X 10" | UN | 5760.43 | 92166.88 | 16
2012-03-31 | 2016-05-03 |  | 1006154 | TUBO EMT 1.80MM 2" x 10" | UN | 808.865 | 1617.73 | 2
17/12/2021 | 2022-02-18 |  | 1006155 | CABLE COBRE DESNUDO 4/0 19 HILOS AWG | M | 721.5324 | 2478968.84 | 3435.7
2016-10-13 | 2018-01-25 |  | 1006156 | TUBERIA LIQUID TAIGHT 3" NO METALICA | TF | 222.6915 | 628836.18 | 2823.8
2017-09-12 | 2017-09-14 |  | 1006162 | CABLE THHN NEGRO # 12AWG | M | 123.3807 | 80370.17 | 651.4
28/06/2018 | 2018-07-02 |  | 1006189 | ALKYD S/RAPIDO LB - GI-3003 303102 ROJO | GLN | 1241.3259 | 268126.39 | 216
3/03/2021. | 2021-03-04 |  | 1006195 | TUBO GALV. ROSCA P/AGUA 1 1/2" X 20' | UN | 1924.58 | 25019.54 | 13
25/06/2019 | 2019-06-26 |  | 1006198 | TARUGO 1/2 P/TORNILLO D/1/4" | UN | 7.2924 | 16094.32 | 2207
22/12/2015 | 2015-12-29 |  | 1006202 | CONDUCTOR CU CONCENTRICO 8/3 AWG | M | 147.1695 | 5592.44 | 38
23/07/2019 | 2019-07-25 |  | 1006206 | ABRAZADERA EMT 1 1/2" | UN | 8.2609 | 471968.23 | 57133
2023-02-21 | 2023-02-21 |  | 1006208 | ABRAZADERA EMT 1/2" | UN | 8.5123 | 267627.55 | 31440
15/05/2015 | 2015-05-20 |  | 1006212 | ABRAZADERA EMT DIAMETRO 2" | UN | 50.9991 | 64717.85 | 1269
2015-07-02 | 2016-08-20 |  | 1006213 | ABRAZADERA EMT TIPO OMEGA 3/4" | UN | 6.6249 | 569200.67 | 85918
2017-09-09 | 2017-12-14 |  | 1006214 | ABRAZADERA EMT TIPO OMEGA 1" | UN | 0 | 0 | 40
2015-07-07 | 2018-01-25 |  | 1006215 | ABRAZADERA EMT TIPO OMEGA 1/2" | UN | 2.6065 | 910582.17 | 349357
2019-01-31 | 2019-01-31 |  | 1006216 | ABRAZADERA METALICA 3/4" | UN | 1.0136 | 644.64 | 636
2012-06-12 | 2015-07-07 |  | 1006217 | ABRAZADERA OMEGA P/TUBO 50MM | UN | 4.5263 | 3557.69 | 786
2019-01-31 | 2019-01-31 |  | 1006218 | ABRAZADERA P/BOTELLA TERMINAL | UN | 775.9483 | 23278.45 | 30
01/12/2022 | 2022-12-05 |  | 1006220 | TERMINAL COMPRESION TIPO PIN 2/0 | UN | 612.8472 | 3414171.91 | 5571
2015-09-10 | 2015-09-12 |  | 1006221 | TERMINAL COMPRESION AL TIPO PIN 477 MCM | UN | 735.4742 | 1456974.45 | 1981
2012-08-23 | 2016-02-26 |  | 1006223 | ADAPTADOR PVC 2" MACHO | UN | 21.7518 | 239.27 | 11
09/12/2019 | 2019-12-10 |  | 1006224 | ADAPTADOR HUB DE 2" | UN | 300.2195 | 5704.17 | 19
2019-01-31 | 2019-01-31 |  | 1006225 | ADAPTADOR PVC 1" MACHO | UN | 8.4715 | 63036.35 | 7441
2015-12-29 | 2016-11-05 |  | 1006226 | ADAPTADOR PVC 2" HEMBRA | UN | 21.8808 | 39910.58 | 1824
2012-03-29 | 2012-03-31 |  | 1006227 | ADAPTADOR TERM PLETINA-BORNA T/EYE-BOLT | UN | 153.3033 | 207879.25 | 1356
7/12/2023 | 2023-12-14 |  | 1006230 | AISLADOR POLIMÉRICO T/SUSPENSIÓN 13.2KV | UN | 461.5216 | 923043.2 | 2000
17/10/2018 | 2018-10-19 |  | 1006235 | AISLADOR PORC.TIPO SUSPENSION ANSI 52-4 | UN | 396.6593 | 26972.83 | 68
23/6/2023 | 2023-06-27 |  | 1006236 | AISLADOR PORC.TIPO CARRETE ANSI 53-2 | UN | 21.773 | 46376.41 | 2130
2012-03-31 | 2018-02-14 |  | 1006240 | AISLADOR PORCELANA T/ESPIGA ANSI 55-3 | UN | 66.9289 | 602.36 | 9
18/04/2023 | 2023-04-20 |  | 1006241 | AISLADOR PORC.TIPO LINE POST ANSI 57-1 | UN | 586.383 | 67434.04 | 115
2012-03-31 | 2017-07-13 |  | 1006243 | ALARGADERA 10" P/CADENA AISLADORES | UN | 93.1467 | 8662.64 | 93
19/12/2019 | 2019-12-26 |  | 1006244 | ALARGARA AISLANTE P/RETENIDAS 108" | UN | 1619.106 | 64764.24 | 40
03/05/2023 | 2023-05-05 |  | 1006245 | ALICATE AISLADO P/ELECTRICISTA | UN | 2065 | 8260 | 4
06/04/2021 | 2021-04-07 |  | 1006250 | ARAN PLAN CUA AC GALV 21/4"X21/4" D 5/8" | UN | 14.7689 | 15315.4 | 1037
2012-03-29 | 2012-03-31 |  | 1006251 | ARANLA REDONDA ACERO GALV 3/8'' | UN | 3.05 | 823.5 | 270
2016-07-22 | 2018-01-02 |  | 1006252 | ARANDELA AC GALV PLANA REDONDA 5/8" | UN | 2.51 | 1566.24 | 624
2019-01-31 | 2019-01-31 |  | 1006254 | ARANDELA CURV CUAD 21/4 X 21/4" X 3/16" | UN | 5.72 | 68.64 | 12
2012-03-31 | 2013-09-10 |  | 1006255 | ARANDELA DE PRESION DOBLE 5/8" | UN | 13.92 | 2491.68 | 179
2012-11-29 | 2016-08-30 |  | 1006256 | ARANDELA DE PRESION P/TORNILLO 1/4" | UN | 0.18143 | 180.52 | 995
2012-03-31 | 2016-10-28 |  | 1006257 | ARANDELA PLANA ACERO INOX 1/2'' | UN | 5.4247 | 16002.72 | 2950
2013-04-05 | 2018-01-13 |  | 1006258 | ARANLA PLANA ACERO INOX 3/8'' | UN | 6.7405 | 24420.92 | 3623
2012-03-29 | 2012-03-31 |  | 1006260 | ARANDELA PLANA ACERO INOXIDABLE 5/16" | UN | 1.2208 | 92013.18 | 75374
2012-08-31 | 2012-10-08 |  | 1006261 | ARANDELA PLANA REDONDA 1/4" | UN | 0.72853 | 1009.74 | 1386
2012-03-31 | 2016-10-20 |  | 1006262 | ARANDELA PRESION ACERO GALV P/TORN 1/2" | UN | 1.846 | 745.77 | 404
2012-03-31 | 2016-08-29 |  | 1006263 | ARANDELA PRESION ACERO GALV P/TORN 3/4" | UN | 10.7627 | 27767.79 | 2580
06/08/2020 | 2020-08-07 |  | 1006264 | ARANDELA PRESION ACERO GALV P/TORN 5/8" | UN | 2.2596 | 3879.67 | 1717
2019-01-31 | 2019-01-31 |  | 1006265 | ARANDELA PRESION ACERO GALV P/TORN 3/8" | UN | 1.9955 | 12972.55 | 6501
2022-08-10 | 2022-08-11 |  | 1006266 | ARO D/SEGURIDAD P/MEDIDOR TIPO SOCKET | UN | 76.8987 | 6630048.98 | 86218
28/6/2023 | 2023-06-29 |  | 1006269 | BAQUELITA CL100 | UN | 107.7504 | 1950929.4 | 18106
08/02/2018 | 2018-03-16 |  | 1006271 | BARRENA 1/2" P/CONCRETO | UN | 111.36 | 222.72 | 2
14/11/2019 | 2019-11-18 |  | 1006272 | BARRENA 1/4" X 1" P/ CONCRETO | UN | 7.2487 | 108.73 | 15
13/11/2018 | 2018-11-16 |  | 1006274 | BARRENA 5/8" P/CONCRETO | UN | 258.5426 | 18873.61 | 73
2012-03-29 | 2012-03-31 |  | 1006275 | BARRENA PERCUSION 1/2" X 16" | UN | 156.67 | 470.01 | 3
2012-03-31 | 2015-03-09 |  | 1006276 | BARRENA PERCUSION 3/4" X 22" | UN | 210.78 | 632.34 | 3
2012-03-29 | 2018-01-13 |  | 1006277 | BARRENA PERCUSION 5/8" X 16" | UN | 138.795 | 555.18 | 4
2012-03-29 | 2012-03-31 |  | 1006285 | BARRENA P/METAL 5/8" | UN | 790.6 | 4743.6 | 6
28/6/2023 | 2023-06-29 |  | 1006289 | BASE CIRCULAR ENTRADA DE 1" | UN | 387.8264 | 11232228.53 | 28962
11/01/2023 | 2023-01-31 |  | 1006292 | BASE CL 200 INDUSTRIAL FORMA 16S | UN | 4890.0144 | 254280.75 | 52
15/06/2022 | 2022-06-21 |  | 1006293 | BASE CL 200 INDUSTRIAL FORMA 2S | UN | 1457.3 | 1457.3 | 1
09/10/2019 | 2019-10-31 |  | 1006295 | BASE CORTA CIRCUITO FUSIBLE 15KV | UN | 1931.22 | 1931.22 | 1
04/12/2019 | 2019-12-13 |  | 1006296 | BASE METALICA CL100 1 POLO | UN | 1491.18 | 5964.72 | 4
2012-12-05 | 2018-02-14 |  | 1006298 | BASE P/CELULA FOTOELECTRICA 240V/1000W | UN | 133.4 | 2401.2 | 18
2012-03-31 | 2017-12-28 |  | 1006313 | BLOQUE CONTACTO TELEMECANIQUE 10AMPS | UN | 80.715 | 161.43 | 2
2012-03-31 | 2016-08-08 |  | 1006314 | BOBINA APERTURA 50AMP | UN | 2166.83 | 6500.49 | 3
2012-03-31 | 2016-11-15 |  | 1006315 | BOBINA APERTURA 70AMP | UN | 2143.9567 | 6431.87 | 3
2012-03-29 | 2012-03-31 |  | 1006318 | BOBINA MAGNETICA 24VDC+10% -15 200AMP | UN | 4786.89 | 4786.89 | 1
2012-03-29 | 2012-03-31 |  | 1006319 | BOBINA MAGNETICA 48VDC+10% -15 140AMP | UN | 4747.1633 | 14241.49 | 3
2012-03-29 | 2012-03-31 |  | 1006320 | BOMBILLO APM 400W | UN | 274.1092 | 90456.04 | 330
2012-03-29 | 2012-03-31 |  | 1006321 | BOMBILLO APM 175W | UN | 106.2 | 106.2 | 1
14/11/2023 | 2023-11-16 |  | 1006323 | BOMBILLO SODIO 150W | UN | 441.7584 | 50360.46 | 114
1/12/2023 | 2023-12-07 |  | 1006324 | BOMBILLO APS 250W | UN | 337.3553 | 468586.48 | 1389
26/02/2018 | 2018-03-08 |  | 1006325 | BOMBILLO APS 400W | UN | 538.84 | 139020.72 | 258
12/10/2022 | 2022-10-17 |  | 1006327 | BOMBILLO METAL HALIDE 1000W | UN | 2048.2355 | 1079420.12 | 527
04/05/2019 | 2019-06-05 |  | 1006328 | BOMBILLO P/LUZ PILOTO | UN | 65.7732 | 32886.6 | 500
2012-03-31 | 2014-11-05 |  | 1006333 | BORNERA 6 C0NTACTOS P/100AMP | UN | 52.2 | 213863.4 | 4097
27/1/2023 | 2023-12-14 |  | 1006335 | BRAZO LAMP/ACERO GALVANIZADO 12' | UN | 3489.6271 | 2613730.67 | 749
15/8/2023 | 2023-08-21 |  | 1006336 | BRAZO LAMP/ACERO GALVANIZADO 6' | UN | 1244.9057 | 244001.52 | 196
01/06/2017 | 2017-06-22 |  | 1006341 | BRIDA SUJECCION PLASTICA 12" | UN | 9.38 | 1876 | 200
21/04/2023 | 2023-04-24 |  | 1006345 | BRIDA SUJECCIÓN HASTA 50 MM | UN | 7.7732 | 363717.6 | 46791
2016-11-26 | 2018-02-22 |  | 1006350 | CAJA AISL POLIET MATRIZ "D" L=3-1/2" | UN | 6.4617 | 1796.35 | 278
02/11/2021 | 2021-11-03 |  | 1006351 | CAJA AISLANTE CONECTOR CUÑA HASTA 300MCM | UN | 88.4673 | 21497.55 | 243
23/11/2023 | 2023-11-24 |  | 1006366 | CELULA FOTOELECTRICA 240V/1000W | UN | 167.4184 | 1313397.35 | 7845
17/11/2015 | 2015-12-18 |  | 1006370 | CINCEL 3/4" | UN | 151.08 | 1057.56 | 7
05/11/2019 | 2019-11-06 |  | 1006374 | CINTURON SEGURIDAD CON SALVAVIDA | UN | 9157.3112 | 540281.36 | 59
22/10/2018 | 2018-11-02 |  | 1006375 | HERRAMIENTA D/HOYAR (COA) | UN | 108.9124 | 2287.16 | 21
28/9/2023 | 2023-10-02 |  | 1006382 | COLLAR AMARRE EN FACHADA | UN | 12.9923 | 3404364.31 | 262029
15/12/2022 | 2022-12-21 |  | 1006395 | CONECT A PRUEBA D/AGUA P/C. 6,3 ROSC 1" | UN | 26.6912 | 1043866.29 | 39109
10/01/2023 | 2023-01-31 |  | 1006396 | CONECT A PRUEBA D/AGUA P/C. 8,2 ROSC 1" | UN | 31.8275 | 264963.58 | 8325
30/03/2022 | 2022-03-31 |  | 1006398 | CONECTOR AMOVIBLE P/ESTRIBO | UN | 515.5707 | 61352.91 | 119
2012-03-31 | 2012-03-31 |  | 1006399 | CONECTOR BIMETALICO DIE H AL 1/0-4/0AWG | UN | 10.8 | 1090.8 | 101
02/09/2019 | 2019-10-07 |  | 1006400 | CONECTOR BIMETALICO PERNO PARTIDO #2AWG | UN | 55.8999 | 490689.52 | 8778
29/07/2019 | 2019-09-04 |  | 1006403 | CONECTOR COMP CU T/H P/ATER #4-2AWG | UN | 20.3499 | 165912.73 | 8153
2012-03-29 | 2012-03-31 |  | 1006404 | CONECTOR COMP CU T/H P/ATER #4-6AWG | UN | 14.2207 | 4081.35 | 287
2012-03-31 | 2012-10-27 |  | 1006406 | CONECTOR COMP T/H AL 2-6 A 2-6 #1AWG | UN | 12.9917 | 27867.28 | 2145
2012-03-31 | 2014-05-21 |  | 1006408 | CONECTOR COMPRESION CU #2-#2 AWG | UN | 230.847 | 81489 | 353
2012-03-31 | 2013-08-05 |  | 1006409 | CONECTOR CU T/C 2 SOL 2 STR 8 SOL-4STR | UN | 42.63 | 10486.98 | 246
2012-03-29 | 2012-03-31 |  | 1006410 | CONECTOR CUÑA PRESION #2AWG - #2CU | UN | 165.88 | 5142.28 | 31
2012-03-31 | 2013-07-17 |  | 1006412 | CONECTOR CUÑA PRESION #2-#2 AWG | UN | 63.9923 | 244834.41 | 3826
2012-03-29 | 2012-12-31 |  | 1006417 | CONECTOR CUÑA PRESION 266MCM - 266MCM | UN | 145.7873 | 24492.26 | 168
2021-04-22 | 2021-04-22 |  | 1006423 | CONECTOR CUÑA PRESION 4/0AWG - #2CU | UN | 174.7821 | 4194.77 | 24
12/08/2020 | 2020-09-01 |  | 1006425 | CONECTOR CUÑA PRESION 4/0AWG -1/0AWG | UN | 144.7187 | 68451.96 | 473
2016-10-06 | 2017-01-03 |  | 1006426 | CONECTOR CUÑA PRESION 477MCM -1/0AWG | UN | 316.4731 | 124373.92 | 393
14/09/2019 | 2019-09-14 |  | 1006427 | CONECTOR CUÑA PRESION 477MCM - 266MCM | UN | 249.8759 | 5497.27 | 22
30/03/2022 | 2022-03-31 |  | 1006428 | CONECTOR CUÑA PRESION 477MCM - 4/0AWG | UN | 354.7095 | 518585.36 | 1462
01/11/2021 | 2021-11-03 |  | 1006429 | CONECTOR CUÑA PRESION 477MCM - 477MCM | UN | 334.5612 | 232185.46 | 694
01/11/2021 | 2021-11-03 |  | 1006430 | CONECTOR CUÑA C/ESTRIBO (1/0 – 2/0) AWG | UN | 482.0625 | 3856.5 | 8
10/02/2020 | 2020-02-11 |  | 1006431 | CONECTOR CUÑA PRESION C/ESTRIBO 266MCM | UN | 279.5807 | 50044.94 | 179
01/11/2021 | 2021-11-03 |  | 1006432 | CONECTOR CUÑA PRESION CON ESTRIBO 4/0AWG | UN | 338.7601 | 102305.54 | 302
02/11/2021 | 2021-11-03 |  | 1006433 | CONECTOR CUÑA C/ESTRIBO (465.4–477) MCM | UN | 591.4018 | 760542.71 | 1286
2015-11-18 | 2016-09-23 |  | 1006434 | CONECTOR CURVO LIQUID TAIGHT 2" | UN | 320.9944 | 1252199.1 | 3901
21/08/2019 | 2019-08-22 |  | 1006436 | CONECTOR CURVO P/TUBERIA FLEXIBLE 1" | UN | 141.4218 | 85984.45 | 608
17/06/2019 | 2019-06-17 |  | 1006438 | CONECTOR COBRE T/C 1/0-2/0AWG 8-2STR | UN | 42.1325 | 3412.73 | 81
2017-08-08 | 2018-02-24 |  | 1006439 | CONECTOR COBRE T/C P/C 8-8 10-8 | UN | 8.9693 | 14099.67 | 1572
2019-01-31 | 2019-01-31 |  | 1006440 | CONECTOR COBRE TIPO C16 | UN | 7.0871 | 87880.39 | 12400
2012-03-29 | 2012-03-31 |  | 1006441 | CONECTOR COBRE TIPO C25 | UN | 5.7935 | 652856.15 | 112688
2012-03-29 | 2016-01-17 |  | 1006442 | CONECTOR COBRE TIPO C-TC4-C8 | UN | 8.968 | 65367.46 | 7289
22/12/2022 | 2022-12-28 |  | 1006450 | CONECTOR P/NEUTRO DESNUDO | UN | 108.2086 | 4694412.73 | 43383
2012-03-29 | 2013-12-21 |  | 1006451 | CONECTOR CUÑA PRESION P.T. AWG # 2 | UN | 105.8721 | 355730.18 | 3360
2013-06-20 | 2013-08-12 |  | 1006455 | CONECTOR PERFO CUADRUPLE INPENDIENTE | UN | 31.49 | 31.49 | 1
16/05/2023 | 2023-05-17 |  | 1006456 | CONECTOR PERFORACION 1/0-4/0 AWG P-35 | UN | 103.8453 | 1364112.49 | 13136
2022-12-31 | 2023-01-18 |  | 1006457 | CONECTOR PERFORACION DOBLE INDEPENDIET | UN | 112.02 | 112.02 | 1
2012-03-29 | 2012-03-31 |  | 1006458 | CONECTOR PERNO PARTIDO #2 CU | UN | 67.7054 | 253218.21 | 3740
2020-03-09 | 2020-03-13 |  | 1006460 | CONECTOR PERNO PARTIDO 1/0 CU | UN | 63.1236 | 754453.78 | 11952
2012-11-28 | 2017-12-09 |  | 1006461 | CONECTOR PERNO PARTIDO 2/0 CU | UN | 95.52 | 2196.96 | 23
2012-03-31 | 2016-08-26 |  | 1006463 | CONECTOR PERNO PARTIDO BIM 1/0AWG-266MCM | UN | 112.7524 | 1916.79 | 17
2012-03-31 | 2017-12-26 |  | 1006476 | CONECTOR PUESTA A TIERRA TRANSFORMADOR | UN | 349.1239 | 16059.7 | 46
2023-02-21 | 2023-02-21 |  | 1006478 | CONECTOR RECTO CABLE CU | UN | 27.1652 | 144491.56 | 5319
29/07/2019 | 2019-09-04 |  | 1006479 | CONECTOR RECTO EMT 1" | UN | 51.6912 | 270035.01 | 5224
2012-03-29 | 2012-03-31 |  | 1006481 | CONECTOR RECTO MT 2 | UN | 53.249 | 3567.68 | 67
26/03/2021 | 06/04/2021 |  | 1006483 | CONECTOR RECTO LIQUID TAIGHT 1" | UN | 91.4398 | 124815.27 | 1365
2023-02-21 | 2023-02-21 |  | 1006484 | CONECTOR RECTO LIQUID TAIGHT 1/2" | UN | 51.349 | 206371.52 | 4019
2018-02-14 | 2018-02-16 |  | 1006485 | CONECTOR RECTO LIQUID TAIGHT 2" | UN | 166.2221 | 1846561.59 | 11109
2015-04-30 | 2016-11-29 |  | 1006486 | CONECTOR RECTO LIQUID TAIGHT 3/4" | UN | 28.5325 | 5449.7 | 191
2019-01-31 | 2019-01-31 |  | 1006488 | CONECTOR TIPO C -CCT22 | UN | 2.6007 | 2559.11 | 984
2022-05-06 | 2022-05-09 |  | 1006493 | CONO ANCLAJE 500MM | UN | 351.43 | 351.43 | 1
18/10/2018 | 2018-10-22 |  | 1006494 | CONO REFELCTANTE P/SEGURIDAD 28" | UN | 663.5029 | 9289.04 | 14
17/07/2018 | 2018-07-31 |  | 1006501 | COOPLING EMT 2" | UN | 46.4747 | 14546.58 | 313
2012-03-29 | 2012-12-31 |  | 1006505 | CRUCETA ACERO GALV 5'-7" 3"X3"X1/4" | UN | 3706.94 | 452246.68 | 122
24/08/2016 | 2016-08-31 |  | 1006506 | CRUCETA ACERO GALV 5'-7" 3" X 3" | UN | 1718.5723 | 1711698.02 | 996
2015-05-07 | 2017-06-03 |  | 1006507 | CRUCETA ACERO GALV 5'-7" 3"X3"X1/4" 45° | UN | 1774.8 | 1774.8 | 1
2022-10-27 | 2022-11-01 |  | 1006508 | CRUCETA ACERO GALV 8'-0"3" X 3" | UN | 2649.0613 | 60928.41 | 23
2017-12-05 | 2018-02-21 |  | 1006510 | CRUCETA ANGULAR METALICA 1400 MM | UN | 1216.5548 | 81509.17 | 67
2012-03-31 | 2017-12-22 |  | 1006516 | CRUCETA MADERA 22'-0",4 3/4" X 5 3/4" | UN | 6090 | 6090 | 1
2019-01-31 | 2019-01-31 |  | 1006518 | CRUCETA REC TUBULAR GALV 1,4 4"X4"X3/16" | UN | 839.52 | 32741.28 | 39
2012-03-29 | 2012-03-31 |  | 1006523 | CUCHILLA P/ ELECTRICISTA | UN | 346.7762 | 36064.73 | 104
2012-03-31 | 2013-03-16 |  | 1006525 | CURVA EMT 2" | UN | 189.7391 | 39655.48 | 209
2012-03-31 | 2018-01-11 |  | 1006529 | CURVA PVC 1" A 90° | UN | 2.9 | 3187.1 | 1099
2015-12-01 | 2018-01-02 |  | 1006530 | CURVA PVC 2" A 90° | UN | 12.5035 | 15766.9 | 1261
2013-03-22 | 2015-04-28 |  | 1006535 | DADO EMPALMADOR P/CABLE 2/0 AWG | UN | 1643.1775 | 6572.71 | 4
2012-04-26 | 2012-05-01 |  | 1006544 | DESTORNILLADOR ESTRIA 12" | UN | 259.3925 | 34758.6 | 134
2012-03-31 | 2017-04-26 |  | 1006546 | DESTORNILLADOR PLANO AISLADO 3/8"X8" | UN | 189.095 | 7941.99 | 42
2015-12-15 | 2018-01-13 |  | 1006551 | DISCO PULIDORA 7 1/4" | UN | 41.7387 | 94538.22 | 2265
18/07/2018 | 2018-07-20 |  | 1006553 | FUSIBLE P/LUMINARIA 3AMP | UN | 14.035 | 28.07 | 2
2016-11-29 | 2018-01-02 |  | 1006556 | EMPALMADOR COMPRENSION MD6-8 | UN | 11598.7031 | 405954.61 | 35
13/11/2020 | 2020-12-03 |  | 1006558 | EMPALMADOR HIDRAULICO Y-35 | UN | 92969.61 | 92969.61 | 1
2012-03-31 | 2017-12-23 |  | 1006559 | MANGA EMPALME PLENA TRACCIÓN 4/0 AWG | UN | 482.8561 | 410910.52 | 851
30/03/2016 | 2016-04-15 |  | 1006561 | EMPALME CONTRACCION EN FRÍO 15 KV 4/0AWG | UN | 2115.03 | 353210.01 | 167
2016-03-28 | 2017-04-04 |  | 1006562 | EMPALME CONTRACCION EN FRÍO 15 KV 500MCM | UN | 8019.2344 | 72173.11 | 9
2017-04-21 | 2017-12-28 |  | 1006566 | EMPALME MANG COMPR PREAISLADO #2-#2AWG | UN | 45.6248 | 9261.83 | 203
2012-03-31 | 2016-11-18 |  | 1006567 | EMPALME MANG COMPR PREAISLADO 1/0-1/0AWG | UN | 36.5883 | 9256.85 | 253
2012-03-29 | 2012-03-31 |  | 1006568 | EMPALME MANG COMPR PREAISLADO 4/0-4/0AWG | UN | 24.7563 | 4010.52 | 162
2012-03-31 | 2014-04-28 |  | 1006570 | EMPALME PLENA TRACC PREAISL COMP #2AWG | UN | 81.01 | 567.07 | 7
2012-03-29 | 2012-03-31 |  | 1006571 | EMPALME PLENA TRACC PREAISL COMP 1/0AWG | UN | 97.3029 | 681.12 | 7
12/9/2023 | 2023-09-13 |  | 1006573 | EMPALME SECO 15 KV PARA CABLE #2AWG | UN | 4790.8 | 14372.4 | 3
2012-03-31 | 2014-08-06 |  | 1006579 | ESPIGA ACERO GAL VASTAGO 3/4" X 7 3/4" | UN | 219.0464 | 21466.55 | 98
31/01/2020 | 2020-02-10 |  | 1006581 | ESPIGA ACERO GALV P/INST CZA POSTE 15" | UN | 53.965 | 323.79 | 6
2015-02-17 | 2018-02-22 |  | 1006583 | ESPIGA C/MANGUITO ADAPT 5/8"X1" L=51/4" | UN | 98.7716 | 359726.22 | 3642
2017-08-24 | 2018-02-22 |  | 1006584 | ESPIGA CRUCETA ACERO VASTAGO 3/4" X 6" | UN | 70.47 | 634.23 | 9
2012-03-31 | 2017-07-13 |  | 1006585 | ESPIGA CRUCETA ACERO VASTAGO 5/8" X 6" | UN | 49.6987 | 795.18 | 16
2012-03-31 | 2017-10-23 |  | 1006586 | ESPIGA P/CRUC MAD VAST 3/4" X 12 1/2" | UN | 37.2758 | 54348.07 | 1458
2012-03-29 | 2012-03-31 |  | 1006588 | ESPIGA P/CRUC MAD VAST 5/8" X 6" | UN | 51.2915 | 113302.99 | 2209
2012-03-31 | 2013-03-15 |  | 1006593 | ETIQUETA P/CT TPM | UN | 11.97 | 3124.17 | 261
15/8/2023 | 2023-08-21 |  | 1006594 | PLETINA FIJ ANG GUARDACAB P/TIRANTE 5/8 | UN | 137.3514 | 320166.12 | 2331
08/11/2019 | 2019-11-14 |  | 1006595 | FLEJE AC GALV 1-3/4"X1-3/4"X3/16"X84" | UN | 1344.365 | 8066.19 | 6
2012-03-31 | 2013-06-11 |  | 1006596 | FLEJE ACERO INOXIDABLE 1/2" X 100 | M | 28.531 | 1180171.03 | 41364.46
2019-01-31 | 2019-01-31 |  | 1006601 | FLEJE GALV 1-1/4" X 1/4" X 28'ORIF 9/16" | UN | 149.6247 | 405183.61 | 2708
2014-10-09 | 2017-12-23 |  | 1006602 | FLEJE GALV 13/4"X13/4"X3/16"X60"ORF9/16" | UN | 815.4703 | 143522.77 | 176
2012-03-31 | 2016-03-10 |  | 1006603 | FLEJE GALVANIZADO EN V 22" | UN | 416.8697 | 72952.2 | 175
29/04/2020 | 2020-04-30 |  | 1006605 | FLEJE VERTICAL11/2"X11/2"X3/16"X35-1/2" | UN | 483.4576 | 68650.98 | 142
2014-10-02 | 2018-01-13 |  | 1006606 | FUNDAS AISLANTES D/CORTE | UN | 1.09 | 165.68 | 152
2012-03-31 | 2013-02-11 |  | 1006608 | FUSIBLE 100AMP A 34.5KV | UN | 3439.9621 | 65359.28 | 19
2012-10-15 | 2017-12-28 |  | 1006611 | FUSIBLE 10 AMP A 34.5KV | UN | 10504.65 | 42018.6 | 4
2018-01-11 | 2018-01-13 |  | 1006615 | FUSIBLE 200 AMP A 69KV | UN | 2216.1846 | 28810.4 | 13
2012-03-29 | 2012-03-31 |  | 1006616 | FUSIBLE 200 AMP A 34.5KV | UN | 7030.5917 | 42183.55 | 6
2012-03-31 | 2013-02-20 |  | 1006617 | FUSIBLE 20 AMP A 34.5KV | UN | 204.7 | 409.4 | 2
2012-03-29 | 2012-03-31 |  | 1006618 | FUSIBLE 20 AMP A 69KV | UN | 1264.42 | 2528.84 | 2
30/03/2022 | 2022-03-31 |  | 1006622 | FUSIBLE EXPULSIÓN 40 A TIPO K | UN | 152.8418 | 4279.57 | 28
2012-03-29 | 2012-03-31 |  | 1006624 | FUSIBLE 30 AMP A 34.5KV | UN | 472.7575 | 1891.03 | 4
9/01/2022 | 2022-02-21 |  | 1006644 | FUSIBLE EXPULSIÓN 1.4 A TIPO D | UN | 261.9481 | 6810.65 | 26
11/9/2023 | 2023-09-13 |  | 1006645 | FUSIBLE EXPULSIÓN 10.4 A TIPO D | UN | 293.3568 | 383417.35 | 1307
9/01/2022 | 2022-02-21 |  | 1006647 | FUSIBLE EXPULSIÓN 140 A TIPO K | UN | 654.6939 | 89693.07 | 137
30/03/2022 | 2022-03-31 |  | 1006649 | FUSIBLE EXPULSIÓN 200 A TIPO K | UN | 839.8934 | 146981.35 | 175
4/03/2021. | 2021-03-08 |  | 1006652 | FUSIBLE EXPULSION TIPO K 30AMP | UN | 113.0948 | 2374.99 | 21
9/01/2022 | 2022-02-21 |  | 1006653 | FUSIBLE DE EXPULSIÓN 32.0 A TIPO D | UN | 266.3451 | 25835.47 | 97
11/9/2023 | 2023-09-13 |  | 1006654 | FUSIBLE EXPULSIÓN 3.5 A TIPO D | UN | 263.9292 | 1035130.17 | 3922
4/03/2021. | 2021-03-08 |  | 1006655 | FUSIBLE EXPULSIÓN 100 A TIPO K | UN | 271.5651 | 121118.02 | 446
02/10/2019 | 2019-10-04 |  | 1006656 | FUSIBLE LIMITADOR CORR TIPO K 12 AMPS | UN | 104.4 | 417.6 | 4
01/12/2021 | 2021-12-03 |  | 1006658 | FUSIBLE EXPULSION TIPO K 50AMPS | UN | 146.9233 | 1763.08 | 12
11/9/2023 | 2023-09-13 |  | 1006659 | FUSIBLE EXPULSIÓN 5.2 A TIPO D | UN | 264.6834 | 719144.81 | 2717
11/9/2023 | 2023-09-13 |  | 1006662 | FUSIBLE EXPULSIÓN 7 A TIPO D | UN | 178.6767 | 651455.15 | 3646
02/10/2019 | 2019-10-04 |  | 1006666 | FUSIBLE P/LUMINARIA 5 AMPS | UN | 14.2297 | 18541.29 | 1303
02/09/2019 | 2019-09-26 |  | 1006672 | FUSIBLE TIPO ARGOLLA 10.4AMP | UN | 72.2267 | 433.36 | 6
20/12/2019 | 2019-12-26 |  | 1006673 | FUSIBLE TIPO ARGOLLA 14AMP | UN | 72.2272 | 2094.59 | 29
2012-03-29 | 2012-03-31 |  | 1006674 | FUSIBLE TIPO ARGOLLA 2.1AMP | UN | 9296.6135 | 185932.27 | 20
2012-03-29 | 2012-03-31 |  | 1006675 | FUSIBLE TIPO ARGOLLA 3.5AMP | UN | 36.1144 | 325.03 | 9
2012-03-29 | 2012-03-31 |  | 1006676 | FUSIBLE TIPO ARGOLLA 4.2AMP | UN | 72.8294 | 2476.2 | 34
2012-03-29 | 2012-12-31 |  | 1006677 | FUSIBLE TIPO ARGOLLA 5.2AMP | UN | 26.4844 | 423.75 | 16
2012-03-29 | 2012-03-31 |  | 1006678 | FUSIBLE TIPO BAYONETA 15AMP | UN | 416.3275 | 3330.62 | 8
2012-03-29 | 2012-03-31 |  | 1006679 | FUSIBLE TIPO BAYONETA 25AMP | UN | 416.3267 | 6244.9 | 15
2012-03-29 | 2012-12-31 |  | 1006685 | FUSIBLE TIPO K 6 AMPS | UN | 46.945 | 93.89 | 2
17/10/2023 | 2023-10-30 |  | 1006694 | GRAPA RETENCION 2/0 AWG A 4/0 AWG | UN | 363.44 | 135926.56 | 374
19/10/2022 | 2022-11-01 |  | 1006695 | GRAPA RETENCION 336 MCM A 477 MCM | UN | 469.0189 | 32831.32 | 70
10/10/2022 | 2022-10-27 |  | 1006696 | GRAPA CONEXION DOBLE S/TOR | UN | 73.044 | 8838.33 | 121
2019-01-31 | 2019-01-31 |  | 1006699 | GRAPA SUSPENSION GS-1200 | UN | 25.45 | 11554.3 | 454
25/07/2019 | 2019-08-01 |  | 1006700 | GRAPA RIV 4/0AWG-1000MCM A 6AWG-300MCM | UN | 274.24 | 114632.32 | 418
2012-03-31 | 2016-02-26 |  | 1006711 | GRAPA SUSPENSION AL P/COND 477MCM | UN | 40.1557 | 6023.35 | 150
2012-03-31 | 2013-03-15 |  | 1006712 | GRILLETE AC GALV 5/8"X3"11,300KG NOR RE | UN | 260.1483 | 475030.8 | 1826
2012-03-31 | 2017-12-27 |  | 1006713 | GRILLETE LARGO RECTO 5/8"X3" 11,300 KG | UN | 136.3635 | 6681.81 | 49
2012-03-31 | 2017-05-08 |  | 1006714 | GRILLETE NORMAL RECTO 7/8" | UN | 510.0273 | 762490.83 | 1495
2012-03-31 | 2013-10-26 |  | 1006715 | GUANTE AISLADO AT 15KV | UN | 7682.2752 | 399478.31 | 52
2012-03-29 | 2012-03-31 |  | 1006716 | GUANTE D/CUERO | UN | 221.4676 | 80835.67 | 365
2012-03-31 | 2013-03-15 |  | 1006717 | GUARDACABO P/RETENCION CABLE AC 3/8" | UN | 227.3208 | 88427.78 | 389
2015-12-24 | 2017-12-22 |  | 1006718 | GUARDACABOS P/RETENCION AC GALV 1/2" | UN | 48.9637 | 39317.89 | 803
09/11/2016 | 2016-11-23 |  | 1006719 | HACHA | UN | 343.0417 | 10291.25 | 30
2012-03-31 | 2014-10-28 |  | 1006721 | HEBILLA P/FLEJE 10MM 1/2" | UN | 7.417 | 45755.45 | 6169
26/11/2020 | 2020-11-30 |  | 1006722 | HEBILLA P/FLEJE 20MM 3/4" | UN | 46.6885 | 379250.88 | 8123
06/08/2020 | 2020-08-07 |  | 1006723 | TUBO D/ANCLAJE | UN | 3832.9078 | 1609821.28 | 420
21/9/2023 | 2023-09-21 |  | 1006725 | HOJA D/SEGUETA 12" | UN | 71.3192 | 5206.3 | 73
2019-01-31 | 2019-01-31 |  | 1006732 | JUEGO DADO N°4 | UN | 2527.97 | 5055.94 | 2
2015-12-03 | 2017-05-08 |  | 1006733 | JUEGO DADOS P/CABLE #2 | UN | 1643.18 | 6572.72 | 4
14/08/2018 | 2018-08-23 |  | 1006746 | JUEGO LLAVE COMBINADA 6-22MM | UN | 2124 | 8496 | 4
2013-04-24 | 2018-01-13 |  | 1006765 | LINTERNA PEQUEÑA | UN | 182.4081 | 2918.53 | 16
2018-01-11 | 2018-01-13 |  | 1006770 | LLAVE AJUSTABLE 12" | UN | 672.6919 | 24216.91 | 36
2018-12-05 | 2018-12-05 |  | 1006791 | LLAVE HEXAGONAL 10MM AISLADA | UN | 448.03 | 448.03 | 1
2014-05-21 | 2014-05-23 |  | 1006796 | LLAVE TIPO TORPEDO | UN | 2111.2 | 14778.4 | 7
2016-06-13 | 2018-01-02 |  | 1006799 | MANDARRIA 4LB | UN | 374.644 | 31844.74 | 85
2012-03-29 | 2013-12-21 |  | 1006802 | MANGA EMPALME PLENA TRACCIÓN # 2 AWG | UN | 36.5353 | 6357.14 | 174
2018-01-11 | 2018-01-13 |  | 1006803 | MANGA EMPALME AISLADA 2/0AWG TRIPLEX | UN | 60.7207 | 850.09 | 14
2015-12-30 | 2016-11-16 |  | 1006804 | MANGA EMPALME PLENA TRACCIÓN 2/0 AWG | UN | 723.5112 | 245270.3 | 339
2012-03-31 | 2016-02-26 |  | 1006805 | MANGA EMPALME PLENA TRACCIÓN 266MCM | UN | 803.1558 | 186332.14 | 232
16/03/2021 | 2021-03-22 |  | 1006806 | MANGA EMPALME PLENA TRACCIÓN 477MCM | UN | 2016.2925 | 659327.64 | 327
18/07/2019 | 2019-07-23 |  | 1006807 | MANGA EMPALME PLENA TRACCIÓN 1/0 AWG | UN | 217.6107 | 20020.18 | 92
2012-03-29 | 2012-10-19 |  | 1006812 | MANGUITA CU GL 112 4 SOL | UN | 34.61 | 519.15 | 15
23/07/2019 | 2019-07-25 |  | 1006813 | MANGUITA CU GL 112 8 SOL | UN | 28.41 | 340.92 | 12
2012-05-18 | 2016-02-26 |  | 1006818 | MARCO D/SEGUETA | UN | 199.9975 | 799.99 | 4
2018-01-11 | 2018-01-13 |  | 1006819 | MARTILLO (AISLADO) P/LINIERO | UN | 430.74 | 430.74 | 1
2018-01-11 | 2018-01-13 |  | 1006821 | MARTILLO TIPO PIQUETA P/ALBAÑIL | UN | 134.2064 | 7112.94 | 53
2015-12-15 | 2018-01-02 |  | 1006823 | MAZO D/GOMA 1 LIBRAS | UN | 151.99 | 151.99 | 1
04/5/2023 | 2023-05-08 |  | 1006824 | MOLDURA PLASTICA P/TIERRA 1/2" X 8" | UN | 72.0652 | 4753855.41 | 65966
28/12/2015 | 2015-12-30 |  | 1006825 | MORDAZA 8000LIB | UN | 7458.07 | 44748.42 | 6
22/10/2018 | 2018-11-22 |  | 1006830 | PALO D/PINO P/COA | UN | 56.8795 | 1137.59 | 20
01/02/2019 | 2019-02-19 |  | 1006831 | PALO D/PINO P/HACHA | UN | 102.73 | 1027.3 | 10
2016-09-05 | 2018-01-13 |  | 1006835 | PARTE VIVA P/FUS TIPO VPA 69KV | UN | 47395.3575 | 379162.86 | 8
2013-05-21 | 2018-01-13 |  | 1006836 | PERCHA TIPO RACKET P/3 LINEAS SEC | UN | 97.44 | 97.44 | 1
2017-09-02 | 2017-09-05 |  | 1006837 | PERNO AC GALVANIZADO 5/8" X 3/4" X 12" | UN | 41.9334 | 31198.46 | 744
2012-03-29 | 2012-03-31 |  | 1006838 | PERNO CORTO GALVANIZADO ANSI 57-1/3 | UN | 22.43 | 2534.59 | 113
2014-01-29 | 2018-01-13 |  | 1006839 | PERNO LARGO GALVANIZADO ANSI 57-1/3 | UN | 115.1975 | 139043.33 | 1207
25/08/2021 | 2021-08-27 |  | 1006844 | PERNO ROSCA CORRIDA AC GALV 5/8"X22" | UN | 159.536 | 6381.44 | 40
2017-03-14 | 2017-03-16 |  | 1006846 | PERNO ROSCA CORRIDA AC GALV 5/8"X6" | UN | 47.4817 | 1709.34 | 36
23/10/2019 | 2019-10-24 |  | 1006849 | PICA PUESTA A TIERRA 5/8' X 8' | UN | 945.1633 | 8482840.94 | 8975
2019-01-31 | 2019-01-31 |  | 1006851 | PIE AMIGO CON ARANLA CUADRADA | UN | 1.2 | 1.2 | 1
2012-08-24 | 2017-10-23 |  | 1006852 | PIE AMIGO CON ARANLA REDONDA | UN | 1715.9 | 5147.7 | 3
2019-01-31 | 2019-01-31 |  | 1006853 | CALIBRADOR PIE REY | UN | 553.18 | 553.18 | 1
2012-03-31 | 2017-12-22 |  | 1006854 | PINZA AGARRE BOCA D/GARZA | UN | 207.5442 | 2490.53 | 12
2012-03-29 | 2012-03-31 |  | 1006856 | PINZA D/ANCLAJE 1/0AWG 1500DAN | UN | 115.783 | 332876.08 | 2875
2017-04-04 | 2018-01-13 |  | 1006857 | PINZA D/ANCLAJE 4/0AWG 2000DAN | UN | 195.4229 | 336518.22 | 1722
2015-12-24 | 2016-11-16 |  | 1006859 | PINZA RETENCION 3/8" AC INOXIDABLE | UN | 54.6244 | 270554.65 | 4953
2012-03-29 | 2012-03-31 |  | 1006860 | PINZA RETENCION 5/8"ACERO INOXIDABLE | UN | 45.5996 | 124669.38 | 2734
4/12/2023 | 2023-12-13 |  | 1006861 | PINZA RETENCION DOBLE 6/3AWG - 8/2AWG | UN | 53.4949 | 267528.1 | 5001
2012-03-29 | 2012-03-31 |  | 1006863 | PINZA RETENCION P/CABLE 8/2AWG | UN | 20.81 | 8407.24 | 404
2012-03-29 | 2016-04-27 |  | 1006864 | PINZA P/CORTAR CABLE | UN | 628.5239 | 551215.45 | 877
2019-09-03 | 2019-09-10 |  | 1006870 | PINZA PUNTA PLANA AISL. 1000V | UN | 385.11 | 11553.3 | 30
2019-11-07 | 2019-11-07 |  | 1006883 | PROTECTOR D/GUANTE AISLADO AT (CUERO) | UN | 1672.65 | 167265 | 100
2016-07-04 | 2018-01-02 |  | 1006886 | PUNTERA 1.5MM2 | UN | 0.6905 | 276.2 | 400
2018-01-02 | 2018-01-04 |  | 1006889 | PUNTERA 6MM2 | UN | 1.24 | 19360.74 | 15613
2016-03-24 | 2016-12-17 |  | 1006891 | REDUCCIONES BUSHING 1 1/4" X 1" | UN | 4.2262 | 28991.47 | 6860
2014-11-11 | 2014-11-13 |  | 1006892 | REMACHADORA | UN | 922.705 | 1845.41 | 2
2012-03-29 | 2012-12-31 |  | 1006900 | RETENCION PREF "O" AISL 57/1-3 266MCM | UN | 46.1204 | 16142.15 | 350
2012-03-29 | 2012-03-31 |  | 1006904 | RETENCION PREF "Z" AISL 57/1-3 266MCM | UN | 63.893 | 1725.11 | 27
2015-12-30 | 2017-05-27 |  | 1006907 | RETENCION PREF TERM #2 6/1,7/1ACSR | UN | 85.608 | 94168.8 | 1100
2012-12-31 | 2013-02-11 |  | 1006908 | RETENCION PREF TERM 1/0 6/1 1/0 7W ACSR | UN | 665.4572 | 367332.37 | 552
2012-03-29 | 2012-03-31 |  | 1006909 | RETENCION PREF TERM 4/0AWG 6/1ACSR | UN | 127.1119 | 96350.82 | 758
2012-03-29 | 2012-03-31 |  | 1006911 | RIEL D/MONTAJE P/EQUIPO 7'LARGO | UN | 29.087 | 9075.14 | 312
2012-03-29 | 2012-03-31 |  | 1006914 | SAQUETA PORTA-HERRAMIENTA | UN | 827.0478 | 231573.39 | 280
2019-10-31 | 2019-10-31 |  | 1006916 | SARGENTO P/TUBO | UN | 991.8 | 4959 | 5
2012-12-31 | 2016-07-19 |  | 1006921 | SOPORT AUTOVAL Y BOTELLA TERM EN ANGULAR | UN | 480.8317 | 28849.9 | 60
18/04/2023 | 2023-04-20 |  | 1006922 | SOPORTE EN CRUCETA DOB UND AC GALV ¼" | UN | 139.5846 | 195558.02 | 1401
2012-03-29 | 2012-03-31 |  | 1006923 | SOPORTE AC GALV ¼" P/TRANSFORMADOR 1F | UN | 1711 | 29087 | 17
2012-03-29 | 2012-03-31 |  | 1006924 | SOPORTE AUXILIAR TERCER TRANSFORMADOR TP | UN | 182.0643 | 133089.03 | 731
06/09/2019 | 2019-09-09 |  | 1006925 | SOPORTE BANCO CONDENSADORES | UN | 2837.9573 | 244064.33 | 86
03-04-2023 | 2023-04-05 |  | 1006926 | SOPORTE ANCLAJE EN FACHADA | UN | 21.2617 | 2814499.59 | 132374
2012-03-29 | 2012-03-31 |  | 1006927 | SOPORTE ANCLAJE P/POSTE Y CANO | UN | 3.8139 | 239606.91 | 62824
2014-01-24 | 2014-01-31 |  | 1006928 | SOPORTE FIJ CRUCETA APOYO CILINDRICO | UN | 185.2871 | 82267.48 | 444
2018-12-14 | 2018-12-14 |  | 1006929 | SOPORTE LATERAL P/AISLADOR T POSTE | UN | 158.159 | 598157.49 | 3782
2012-03-31 | 2016-11-29 |  | 1006930 | SOPORTE METALICO TRIO MEDIDORES | UN | 61.36 | 2822.56 | 46
2012-03-31 | 2016-08-26 |  | 1006931 | SOPORTE P SECCIONADOR FUSIBLE CRUCETA | UN | 144.56 | 433.68 | 3
2012-03-29 | 2012-03-31 |  | 1006933 | SOPORTE P/CAB AISL 1F AC INOX 2 COLLARES | UN | 1023.224 | 5116.12 | 5
2012-03-31 | 2017-11-10 |  | 1006934 | SOPORTE P/CAB AISL 3F AC INOX 3 COLLARES | UN | 102.3408 | 14737.08 | 144
2012-03-29 | 2012-03-31 |  | 1006935 | SOPORTE P/SECC FUS CRUC AC GALV ¼" | UN | 36.5475 | 37753.55 | 1033
01/03/2022 | 2022-03-09 |  | 1006937 | SOPORTE TIPO HORQILLA P/AISL T/CARRETE | UN | 173.2505 | 85239.27 | 492
30/09/2022 | 2022-10-20 |  | 1006938 | SOPORTE TIPO L AC GALV ¼" | UN | 531.9977 | 247378.94 | 465
2012-03-31 | 2016-11-29 |  | 1006939 | SOPORTE TUBERIA ANCLAJE 2" | UN | 1161.4578 | 1597004.49 | 1375
06/08/2020 | 2020-08-07 |  | 1006940 | SOPORTE VERTICAL AISLADOR TIPO POSTE | UN | 495.0346 | 114353 | 231
05/10/2018 | 2018-10-10 |  | 1006943 | SUB-BASE AISL P/MONTAJE D/P/RRAYO PVN | UN | 1424.9194 | 25648.55 | 18
2019-01-31 | 2019-01-31 |  | 1006949 | TARUGO D/PLOMO 1 1/2" X 3/8" | UN | 44.03 | 802798.99 | 18233
29/04/2020 | 2020-04-30 |  | 1006950 | TARUGO EXP D/PLOMO 1/2" P/TORNILLO 5" | UN | 29.4809 | 371960.97 | 12617
2012-03-29 | 2012-03-31 |  | 1006951 | TARUGO EXPANSION PLOMO 5/8" P/TORN 3/8" | UN | 24.78 | 1288.56 | 52
2017-11-13 | 2017-11-15 |  | 1006954 | TERMINACION COMPRENSION D/CU P/CABLE 4/0 | UN | 4278.07 | 8556.14 | 2
13/08/2019 | 2019-08-15 |  | 1006957 | TERMINACION INT CONTR FRIO 15KV 500 | UN | 1688.98 | 153697.18 | 91
2013-05-15 | 2014-07-29 |  | 1006958 | TERMINAL ABIERTO AISLADO 10-12 2.5MM | UN | 2.3912 | 8130.21 | 3400
2012-11-21 | 2013-03-18 |  | 1006959 | TERMINAL ABIERTO AISLADO 14-18 1.5MM | UN | 2.6196 | 5239.2 | 2000
2014-05-21 | 2014-05-23 |  | 1006960 | TERMINAL ACOD ENCH 1/0AWG 15KV SER 200A | UN | 1696.25 | 1696.25 | 1
18/10/2019 | 2019-10-28 |  | 1006969 | TERMINAL COMP PLETINA COND #2 1/0AWG AAC | UN | 42.08 | 1388.64 | 33
18/10/2019 | 2019-10-28 |  | 1006971 | TERMINAL COMP T/PIN P/ COND 336MCM | UN | 401.3945 | 167782.91 | 418
2022-08-25 | 2022-08-30 |  | 1006975 | TERMINAL COMPR BIMETALICO T/PIN #2AWG | UN | 205.7894 | 53916.82 | 262
13/11/2020 | 2020-11-27 |  | 1006978 | TERMINAL COMPRESION BIMET 4/0AWG | UN | 155.9986 | 49139.56 | 315
2018-09-13 | 18/09/2018 |  | 1006980 | TERMINAL COMPRESION BIMET COND 2/0AWG | UN | 264.25 | 4228 | 16
30/12/2014 | 2014-12-31 |  | 1006981 | TERMINAL COMPRESION BIMET T/PIN 1/0AWG | UN | 307.9822 | 341552.31 | 1109
01/06/2022 | 2022-06-02 |  | 1006982 | TERMINAL COMPRESION TIPO PIN 4/0 | UN | 398.0754 | 3153155.43 | 7921
14/04/2021 | 2021-04-21 |  | 1006984 | TERMINAL COMPRESION CU P/CABLE #2AWG | UN | 11.5919 | 1564.9 | 135
09/12/2019 | 2019-12-12 |  | 1006985 | TERMINAL COMPRESION CU P/CABLE #4AWG | UN | 49.24 | 3791.48 | 77
12/11/2019 | 2019-11-14 |  | 1006986 | TERMINAL COMPRESION CU P/CABLE 630MM2 | UN | 258.8333 | 1553 | 6
2019-01-31 | 2019-01-31 |  | 1006989 | TERMINAL CON OJO P/2/02AWG | UN | 26.75 | 80.25 | 3
30/12/2014 | 2014-12-31 |  | 1006991 | TERMINAL D/COBRE 16-10 | UN | 4.9226 | 999.28 | 203
2016-12-31 | 2017-01-02 |  | 1006992 | TERMINAL D/COBRE 16-12 | UN | 4.6991 | 263.15 | 56
2012-03-29 | 2012-03-31 |  | 1006993 | TERMINAL D/COBRE 16-8 | UN | 4.923 | 1777.22 | 361
2012-03-29 | 2018-01-13 |  | 1006994 | TERMINAL D/COBRE 25-10 | UN | 6.5609 | 3739.74 | 570
2012-03-29 | 2018-01-13 |  | 1006995 | TERMINAL D/COBRE 25-12 | UN | 8.23 | 8.23 | 1
2012-03-29 | 2012-03-31 |  | 1006996 | TERMINAL D/COBRE 25-8 | UN | 6.561 | 1449.97 | 221
2012-03-29 | 2012-03-31 |  | 1006999 | TERMINAL D/COBRE 50-10 | UN | 17.45 | 17.45 | 1
2012-09-21 | 2012-09-25 |  | 1007000 | TERMINAL COBRE 70-10 | UN | 8.2026 | 311.7 | 38
2012-03-29 | 2012-03-31 |  | 1007004 | TERMINAL EXT CONTR EN FRÍO 15KV #2/0-4/0 | UN | 2675.2639 | 48154.75 | 18
2013-03-26 | 2013-12-16 |  | 1007006 | TERMINAL EXT CONTR EN FRÍO 15KV 4/0AWG | UN | 8359.1 | 41795.5 | 5
2012-12-20 | 2018-01-13 |  | 1007007 | TERMINAL INT CONTR EN FRÍO 15KV 1/0AWG | UN | 746.9845 | 303275.72 | 406
18/11/2013 | 2013-11-26 |  | 1007009 | TERMINAL OJO AMARILLO 10-12 CERR 2.5MM | UN | 10.0792 | 171698.81 | 17035
18/04/2023 | 2023-04-20 |  | 1007010 | TERMINAL P/CABLE EXT 15 KV #2AWG | UN | 1686.4452 | 1428419.1 | 847
2015-09-04 | 2015-09-08 |  | 1007013 | TERMINAL PREFORMADO AC GALV 7/16" | UN | 271.03 | 542.06 | 2
2016-06-11 | 2016-06-13 |  | 1007015 | TERMO PLASTICO D/5 GALONES | UN | 0 | 0 | 1
2015-07-20 | 2018-01-13 |  | 1007016 | TIJERA P/CORTE CABLE ACERO 24" | UN | 5841 | 58410 | 10
31/01/2020 | 2020-02-04 |  | 1007020 | TORNILLO 1 1/2" X 3/8" | UN | 1.3225 | 132.25 | 100
23/04/2015 | 2015-05-19 |  | 1007022 | TORNILLO AC GALV P/AISL T/CARR 5/8"X10" | UN | 93.7096 | 330701.03 | 3529
2016-07-06 | 2016-11-16 |  | 1007026 | TORNILLO CABEZA HEXAGONAL 1/2" X 2" | UN | 21.0471 | 4714.55 | 224
2016-08-17 | 2018-01-05 |  | 1007027 | TORNILLO ACERO EXPANSION 1/2"X 3 3/4" | UN | 7.61 | 162586.7 | 21365
2012-03-31 | 2017-11-18 |  | 1007028 | TORNILLO ACERO EXPASION 3/8"X 2 1/4" | UN | 8.4289 | 173247.81 | 20554
2019-01-31 | 2019-01-31 |  | 1007029 | TORNILLO ACERO GALV CON OJO 5/8"X 6" | UN | 103.68 | 2625282.47 | 25321
05/09/2018 | 2018-10-01 |  | 1007030 | TORNILLO CABEZA HEX 5/16" X 11/2" | UN | 4.3552 | 32311.18 | 7419
2017-04-21 | 2017-04-25 |  | 1007031 | TORNILLO CABEZA D/HONGO 3/8" X 3" | UN | 7.3429 | 381.83 | 52
2012-03-31 | 2013-03-15 |  | 1007032 | TORNILLO CABEZA D/HONGO 3/8" X 4 1/2" | UN | 6.3197 | 3191.44 | 505
08/10/2019 | 2019-10-16 |  | 1007033 | TORNILLO CABEZA D/HONGO 3/8" X 4" | UN | 11.9983 | 1787.75 | 149
2013-10-26 | 2013-10-28 |  | 1007034 | TORNILLO CABEZA HEXAGONAL 1 1/2" X 1/2" | UN | 13.6489 | 22493.32 | 1648
2012-03-29 | 2012-12-31 |  | 1007035 | TORNILLO CABEZA HEXAGONAL 3/4" X 8" | UN | 23.3789 | 11408.89 | 488
2012-03-31 | 2016-04-19 |  | 1007036 | TORNILLO CABEZA HEXAGONAL 3/8" X 5" | UN | 24.7244 | 26751.83 | 1082
2012-03-31 | 2013-04-27 |  | 1007037 | TORNILLO CABEZA HEXAGONAL 5/8" X 2" | UN | 30.68 | 5890.56 | 192
2012-03-29 | 2013-12-21 |  | 1007038 | TORNILLO CABEZA HEXAGONAL 5/8" X 22" | UN | 89.1389 | 36814.36 | 413
2012-03-31 | 2012-10-13 |  | 1007039 | TORNILLO CABEZA HEXAGONAL 5/8" X 3" | UN | 69.789 | 105241.8 | 1508
2016-05-03 | 2017-12-22 |  | 1007040 | TORNILLO CABEZA HEXAGONAL 5/8" X1" | UN | 14.1868 | 2099.64 | 148
2016-09-16 | 2016-09-20 |  | 1007041 | TORNILLO CARRUAJE 5/16"X 2" | UN | 4.32 | 15469.92 | 3581
2012-11-29 | 2016-10-28 |  | 1007042 | TORN. CARRUAJE C/ ORIFICIO 5/16"X 1 1/2" | UN | 10.7265 | 340919.81 | 31783
2012-03-29 | 2012-03-31 |  | 1007043 | TORNILLO D/MAQUINA 1/2'' X 6" | UN | 13.3537 | 42825.31 | 3207
2012-03-31 | 2016-08-29 |  | 1007044 | TORNILLO D/MAQUINA 3/8" X 6" | UN | 2.32 | 25.52 | 11
2012-03-31 | 2013-02-09 |  | 1007045 | TORNILLO D/MAQUINA 3/8" X 1/2" | UN | 12.8095 | 243.38 | 19
2012-03-31 | 2017-01-20 |  | 1007046 | TORNILLO D/MAQUINA 3/4" X 22" | UN | 66.67 | 66.67 | 1
2012-03-31 | 2018-01-11 |  | 1007047 | TORNILLO D/MAQUINA 5/8" X 8" | UN | 30.2577 | 28048.9 | 927
2012-03-29 | 2012-03-31 |  | 1007049 | TORNILLO ESPAC ROSCA CORRIDA 5/8" X 10 | UN | 58.2127 | 28640.65 | 492
2012-03-29 | 2012-03-31 |  | 1007050 | TORNILLO GUAR CAB CURV AC GALV 5/8"X12" | UN | 123.9833 | 92367.54 | 745
2013-01-25 | 2018-01-13 |  | 1007051 | TORNILLO G/CAB RECTO AC GALV 5/8" X 12" | UN | 59.1669 | 9762.54 | 165
2012-03-31 | 2014-04-28 |  | 1007052 | TORNILLO HEX PAS AC GALV 3/8" X 2" | UN | 8.2262 | 70391.7 | 8557
2012-03-31 | 2016-11-16 |  | 1007054 | TORNILLO HEX PAS AC GALV 3/4''X 12'' | UN | 49.62 | 4118.46 | 83
2014-10-25 | 2016-11-16 |  | 1007055 | TORNILLO HEX PAS AC GALV 5/8"X1 3/4" | UN | 37.3068 | 8170.19 | 219
2019-01-31 | 2019-01-31 |  | 1007056 | TORNILLO HEX PAS AC GALV 5/8" X 10" | UN | 12.91 | 193.65 | 15
2021-02-04 | 2021-03-03 |  | 1007057 | TORNILLO HEX PAS AC GALV 5/8" X 12" | UN | 50.3119 | 6339.3 | 126
2012-03-29 | 2012-03-31 |  | 1007058 | TORNILLO HEX PAS AC GALV 5/8" X 14" | UN | 60.2568 | 15064.21 | 250
2013-05-08 | 2018-01-13 |  | 1007059 | TORNILLO HEX PAS AC GALV 5/8"X16" | UN | 26.5839 | 35994.66 | 1354
29/04/2020 | 2020-04-30 |  | 1007060 | TORNILLO HEX PAS AC GALV 5/8" X 20" | UN | 72.8258 | 38233.57 | 525
29/04/2020 | 2020-04-30 |  | 1007061 | TORNILLO HEX PAS AC GALV 5/8"X6" | UN | 23.28 | 27912.72 | 1199
2012-09-11 | 2014-12-26 |  | 1007062 | TORNILLO MAQ AC GALVANIZADO 1/2" X 10" | UN | 46.0318 | 4280.96 | 93
2012-03-31 | 2014-01-29 |  | 1007063 | TORNILLO P/AISL.TIPO CARRETE 5/8"X8 1/2" | UN | 41.3701 | 80464.86 | 1945
2012-03-31 | 2013-06-12 |  | 1007064 | TORNILLO P/AISLADOR T/CARRETE 5/8"X16" | UN | 228.38 | 19869.06 | 87
2012-03-31 | 2016-10-17 |  | 1007065 | TORNILLO PAS AC GALV CON OJO 5/8" X 10" | UN | 120.54 | 61113.78 | 507
2014-10-04 | 2015-11-30 |  | 1007067 | TORNILLO PAS AC GALV CON OJO 5/8" X 14" | UN | 158.6089 | 3013.57 | 19
2012-03-31 | 2013-10-26 |  | 1007068 | TORNILLO PAS AC GALV CON OJO 5/8" X16" | UN | 64.449 | 1288.98 | 20
2014-01-29 | 2016-01-17 |  | 1007069 | TORNILLO ROSCA MARDERA 1/2" X 4" | UN | 1.2046 | 216.82 | 180
2012-03-31 | 2014-01-29 |  | 1007071 | TORNILLO TIRAF ACERO HEXAGONAL 5/16" | UN | 6.6643 | 25924.1 | 3890
2012-03-31 | 2016-02-23 |  | 1007072 | TORNILLO TIRAF CABEZ CUAD 5/16" X 2 1/2" | UN | 0.83531 | 9824.04 | 11761
2014-01-29 | 2018-01-13 |  | 1007073 | TORNILLO TIRAF RETENCION 5/16"X3.5"LONG | UN | 1.6472 | 4818.06 | 2925
14/01/2015 | 2015-02-17 |  | 1007074 | TORNILLO TIRAFONDO 1" X 10mm | UN | 0.24 | 480.96 | 2004
2012-03-29 | 2012-03-31 |  | 1007076 | TORNILLO TIRAFONDO 1/4 X 2" | UN | 0.70987 | 567.9 | 800
2012-03-29 | 2012-03-31 |  | 1007077 | TORNILLO TIRAFONDO 1 ½” X 3/16” No 10 | UN | 4.6627 | 9875.63 | 2118
2019-01-31 | 2019-01-31 |  | 1007078 | TORNILLO TIRAFONDO CABEZA HEX 1/4" X 1" | UN | 2.7756 | 632209.87 | 227772
2013-10-22 | 2015-10-19 |  | 1007081 | TRIANGULO REFLECTANTE | UN | 126.5247 | 2150.92 | 17
25/04/2023 | 2023-04-26 |  | 1007085 | TUBO Y BASE CORTACIRCUITO 15KV 100 AMPS | UN | 4341.4718 | 9312457.09 | 2145
15-5-2021. | 2021-05-21 |  | 1007086 | TUBO PVC DIAMETRO 1/2" | UN | 169.0447 | 33301.81 | 197
2019-01-31 | 2019-01-31 |  | 1007090 | TUBO PVC DIAMETRO 1" | UN | 200.887 | 15468.3 | 77
21/10/2019 | 2019-10-23 |  | 1007092 | TUERCA ACERO INOXIDABLE 5/16" | UN | 1.8476 | 115434.83 | 62479
07/06/2019 | 2019-06-24 |  | 1007093 | TUERCA CONECTOR A PRUEBA AGUA 1" | UN | 1.4082 | 5438.62 | 3862
05/04/2022 | 2022-04-25 |  | 1007094 | TUERCA CAB HEX AC GALV P/TORNILLO 5/8" | UN | 7.0559 | 1072.5 | 152
2012-03-31 | 2016-02-26 |  | 1007095 | TUERCA GUARDA CABO RECTO P/TOR 3/4" | UN | 61.6343 | 26317.84 | 427
2012-03-29 | 2012-03-31 |  | 1007096 | TUERCA GUARDA CABO RECTO P/TOR 5/8" | UN | 152.8818 | 476685.52 | 3118
2019-01-31 | 2019-01-31 |  | 1007097 | TUERCA HEXAGONAL ACERO GALVANIZADO 1/2" | UN | 38.253 | 60019.03 | 1569
2012-03-29 | 2013-12-05 |  | 1007098 | TUERCA HEXAGONAL AC GALVANIZADO 1/4" | UN | 0.62155 | 3803.87 | 6120
12/9/2023 | 2023-09-13 |  | 1007099 | TUERCA D/OJO AC GALV P/TORNILLO 5/8" | UN | 82.2648 | 190196.14 | 2312
2018-06-04 | 2018-07-11 |  | 1007100 | TUERCA D/OJO OVAL P/TORNILLO 1/2" | UN | 57.7042 | 79400.96 | 1376
2012-03-31 | 2016-02-26 |  | 1007101 | TUERCA OJO OVAL P/TORNILLO 3/4" | UN | 43.5784 | 9979.45 | 229
25/03/2021 | 2021-03-29 |  | 1007102 | UNION PVC DIAMETRO 1" | UN | 14.5331 | 33644.22 | 2315
2012-03-31 | 2016-11-28 |  | 1007103 | UNION PVC DIAMETRO 2" | UN | 7.985 | 4399.73 | 551
06/06/2023 | 2023-06-13 |  | 1007105 | VARILLA ANCLAJE DOBLE 3/4" X 8" | UN | 904.6134 | 323851.58 | 358
15/8/2023 | 2023-08-21 |  | 1007106 | VARILLA ANCLAJE SIMPLE 3/4" X 8" | UN | 780.4166 | 614968.26 | 788
2016-11-29 | 2016-11-30 |  | 1007109 | VARILLA PUESTA A TIERRA 3/4" X 8" | UN | 30.5277 | 6013.96 | 197
31/01/2020 | 2020-02-04 |  | 1007110 | VARILLA COBRE PUESTA A TIERRA 5/8" X 6' | UN | 450.7777 | 10088405.59 | 22380
13/02/2020 | 2020-02-17 |  | 1007111 | VARILLA PUESTA A TIERRA GALV 1/2" X 6" | UN | 79.8231 | 386104.28 | 4837
2012-03-29 | 2012-12-31 |  | 1007152 | DIOVA PRUEBAS D/EMERGENCIAS | UN | 2282.12 | 13692.72 | 6
2019-01-31 | 2019-01-31 |  | 1007166 | CONECTOR RECTO LIQUID TAIGHT 1 1/2" | UN | 84.7358 | 31352.25 | 370
15/8/2023 | 2023-08-21 |  | 1007200 | TORNILLO MAQUINA 1/2" X 2" | UN | 16.2 | 36369.06 | 2245
2015-05-07 | 2017-03-08 |  | 1007210 | CONECTOR T/T P/C 1/0 500MCM-1/0 500MCM | UN | 2919.43 | 64227.46 | 22
10/10/2019 | 2019-10-14 |  | 1007211 | CRUCETA AC GALVANIZADA GALV 16´ X 6" | UN | 5177.2972 | 93191.35 | 18
01/02/2016 | 2016-03-18 |  | 1007215 | TARUGO PLOMO 3/8" X 2" | UN | 24.06 | 21557.76 | 896
22/01/2021 | 2021-02-19 |  | 1007222 | CONECTOR PARALELO P/C No2 - 300MCM | UN | 1577.6 | 18931.2 | 12
2014-10-28 | 2015-03-25 |  | 1007223 | ABRAZADERA CONTRA PRESION P/TUBO ANCL 2" | UN | 1208.7488 | 1750268.25 | 1448
2013-03-22 | 2014-09-27 |  | 1007224 | EMPALME PLENA TRACCION ACSR-AAAC 1/0 | UN | 420.3687 | 44559.08 | 106
2012-03-31 | 2016-02-26 |  | 1007225 | ABRAZADERA PERNO P/TORNILLO 5/8" | UN | 112.2675 | 472309.51 | 4207
2019-01-31 | 2019-01-31 |  | 1007227 | MOLDE SOLDADURA ISOTERMICA VARILLA 4/0 | UN | 5051.53 | 5051.53 | 1
2012-03-29 | 2012-03-31 |  | 1007233 | DISCO PULIDORA GRANDE | UN | 149.68 | 2993.6 | 20
29/04/2020 | 2020-04-30 |  | 1007237 | PISTOLA P/PINTAR | UN | 904.8 | 904.8 | 1
2018-08-28 | 2018-08-29 |  | 1007241 | BREAKER 2 POLO 30A. | UN | 500.32 | 4502.88 | 9
07/08/2020 | 2020-08-13 |  | 1007247 | BREAKER 2 POLO 6A. 250V. | UN | 1451.9996 | 271523.93 | 187
17/05/2019 | 2019-06-10 |  | 1007248 | CASCO PROTECCION DIELECTRICO | UN | 443.25 | 443.25 | 1
22/10/2015 | 2015-10-28 |  | 1007249 | PERTIGA DETECTOR TENSION P/12.5KV | UN | 18002.545 | 36005.09 | 2
24/05/2021. | 2021-05-26 |  | 1007250 | PERTIGA SECCIONAL T/ESCOPETA 8' 20KV | UN | 17503.3531 | 735140.83 | 42
2016-06-21 | 2017-12-20 |  | 1007252 | VARA TELESCOPICA 40' | UN | 14228.444 | 497995.54 | 35
29/10/2021 | 2021-11-01 |  | 1007254 | VARA TELESCOPICA AISLADA 20KV 35' | UN | 29820.96 | 59641.92 | 2
22/04/2016 | 2016-04-28 |  | 1007255 | TORNILLO MAQUINA 1/4" X 1" | UN | 0 | 0 | 3200
2016-03-28 | 2017-07-19 |  | 1007257 | TERMINAL OJO COMPRESION BIMETALICO 4/0 | UN | 354 | 1416 | 4
2017-06-28 | 2017-12-02 |  | 1007258 | CONECTOR 5/8 P/VARILLA D/TIERRA | UN | 46.2035 | 1301737.89 | 28174
2012-03-31 | 2016-02-26 |  | 1007268 | ARANDELA PLANA ACERO INOX 1/2" X 2" | UN | 7.0701 | 2686.65 | 380
19/10/2017 | 2017-10-24 |  | 1007272 | TERMINAL DB9 MACHO | UN | 46.9999 | 7096.99 | 151
2019-01-31 | 2019-01-31 |  | 1007273 | TERMINAL DB9 HEMBRA | UN | 41.3 | 1239 | 30
2012-11-29 | 2014-05-21 |  | 1007276 | PARARRAYO 10 KV OXIDO METALICO | UN | 1003.039 | 2693159.81 | 2685
2013-10-15 | 2014-07-29 |  | 1007278 | ARANDELA CUADRADA 3" X 3" | UN | 6.7817 | 89715.47 | 13229
24/8/2023 | 2023-08-24 |  | 1007279 | ARANDELA CUADRADA 2"X2" P/TORNILLO 1/2" | UN | 11.5167 | 138787.97 | 12051
10/10/2022 | 2022-10-12 |  | 1007282 | TORNILLO ESP ROSCA CORRIDA 1/2" X12" | UN | 58.8818 | 19313.24 | 328
07/08/2020 | 2020-08-13 |  | 1007286 | BREAKER 2 POLO 63 A | UN | 310.2885 | 899216.1 | 2898
2017-06-26 | 2017-12-22 |  | 1007288 | BARRA COBRE 2" X 1/4" X 12" | UN | 9628 | 57768 | 6
2019-01-31 | 2019-01-31 |  | 1007290 | TORNILLO P/AISLADOR T/CARRETE 5/8" X 18" | UN | 269.085 | 154185.68 | 573
12/01/2018 | 2018-02-15 |  | 1007291 | BORNA INTERCONEXION P/CABLE 2.5mm | UN | 35.6478 | 71295.6 | 2000
2012-03-31 | 2014-05-21 |  | 1007293 | FUSIBLE TIPO ARGOLLA 1.4 AMP | UN | 3439.9623 | 192637.89 | 56
29/10/2021 | 2021-11-02 |  | 1007311 | CONECTOR CUÑA PRESION 2/0 AWG – # 2 | UN | 172.39 | 172.39 | 1
24/02/2023 | 2023-03-02 |  | 1007318 | TUBO Y BASE CORTACIRCUITO 15KV 200 AMPS | UN | 4939.1243 | 5087298.06 | 1030
17/07/2020 | 2020-07-21 |  | 1007320 | CONECTOR CUÑA PRESION 477 MCM - 2/0 AW | UN | 300.8743 | 101695.5 | 338
17/01/2019 | 2019-02-11 |  | 1007351 | PULSADOR C/LUZ PILOTO ROJO | UN | 885 | 88500 | 100
05/12/2019 | 2019-12-17 |  | 1007352 | PULSADOR C/LUZ PILOTO VERDE | UN | 873.5505 | 88228.6 | 101
2023-02-21 | 2023-02-21 |  | 1007361 | TAPON PVC 3 " HEMBRA (COPA) | UN | 105.5887 | 7074.44 | 67
2015-08-27 | 2017-03-17 |  | 1007371 | SOPORTE P/TRIPLEX EN CRUCETA | UN | 312.6267 | 183511.87 | 587
2023-03-17 | 2023-03-17 |  | 1007388 | TARUGO PLATICO 3/8" X 2" | UN | 5.9389 | 62554.08 | 10533
2012-03-29 | 2012-03-31 |  | 1007407 | CONECTOR PERFORACION 336 MCM - #2 AW | UN | 452.81 | 452.81 | 1
05/12/2019 | 2019-12-26 |  | 1007410 | TERMINAL CON OJO AZUL 16-14 | UN | 13.74 | 48090 | 3500
28/03/2017 | 2017-05-03 |  | 1007418 | TEMPORIZADOR P/MEDIDOR 240v | UN | 0 | 0 | 71
11/03/2022 | 2022-04-07 |  | 1007430 | TUBO PORTA FUSIBLE 100 A (Vela) | UN | 925.0264 | 90652.59 | 98
07/08/2020 | 13/08/2020 |  | 1007434 | BREAKER 3P 10A | UN | 1565.4667 | 28178.4 | 18
2012-03-29 | 2012-03-31 |  | 1007443 | CONECTOR T/PALA AL P/C 477MCM | UN | 200 | 11400 | 57
2012-03-29 | 2012-03-31 |  | 1007444 | CONECTOR T/PALA AL P/C 266MCM | UN | 175 | 5250 | 30
2018-12-10 | 2018-12-10 |  | 1007445 | CONECTOR AL RACOR P/C 4/0-266 | UN | 150 | 2250 | 15
2014-01-21 | 2014-01-23 |  | 1007498 | MORDAZA 4500LIB | UN | 13023.373 | 573028.41 | 44
2012-03-29 | 2012-03-31 |  | 1007505 | BORNA BT P/TRASNF = O < 50 KVA | UN | 1649.995 | 3299.99 | 2
2019-01-31 | 2019-01-31 |  | 1007506 | BORNA BT P/TRASNF = O > 75 KVA | UN | 3800.0033 | 11400.01 | 3
22/04/2016 | 2016-05-19 |  | 1007524 | COBERTOR D/CRUCETA | UN | 5653.07 | 16959.21 | 3
19/03/2015 | 2015-03-24 |  | 1007526 | COBERTOR CILINDRICO 9" X 24" | UN | 5217.85 | 20871.4 | 4
12/07/2013 | 2013-07-17 |  | 1007527 | FUNDA PARS MANGAS | UN | 4524.34 | 36194.72 | 8
2012-03-29 | 2012-03-31 |  | 1007530 | MANTA CON VELCRO | UN | 5297.47 | 21189.88 | 4
2012-03-29 | 2012-03-31 |  | 1007531 | BOTONES P/MANGAS | UN | 3208.5 | 102672 | 32
2012-03-29 | 2012-03-31 |  | 1007533 | MANGAS D/GOMA CLASE 2 | UN | 19194.9 | 153559.2 | 8
2012-03-29 | 2012-03-31 |  | 1007534 | GUANTE D/GOMA CLASE 2 (SIZE 10) | PAA | 7002.585 | 14005.17 | 2
2012-03-29 | 2012-03-31 |  | 1007536 | AMES P/MANGAS | UN | 1132 | 9056 | 8
2012-03-29 | 2012-03-31 |  | 1007539 | COBERTOR D/AISLADOR | UN | 11957.06 | 35871.18 | 3
2012-03-31 | 2016-12-17 |  | 1007540 | COBERTOR AISLADORES D/RETENCIÓN | UN | 8282.16 | 24846.48 | 3
2012-03-29 | 2012-03-31 |  | 1007541 | PERTIGA D/GANCHO RETRACTIL | UN | 13375.27 | 26750.54 | 2
2012-03-29 | 2012-03-31 |  | 1007542 | GRAPA T Y ASLADOR | UN | 6360.89 | 6360.89 | 1
2012-03-29 | 2012-03-31 |  | 1007544 | PERTIGA UNIVERSAL | UN | 6942.8 | 13885.6 | 2
2012-03-29 | 2012-03-31 |  | 1007545 | SERRUCHO PODADOR | UN | 3793.14 | 7586.28 | 2
2012-03-29 | 2012-03-31 |  | 1007549 | AISLADOR AT 24 KV P/TRANSFORMADOR ABB | UN | 55937.29 | 55937.29 | 1
2012-03-29 | 2012-03-31 |  | 1007550 | AISLADOR AT 12 KV P/TRANSFORMADOR ABB | UN | 16516.55 | 16516.55 | 1
2012-03-29 | 2012-03-31 |  | 1007553 | APQREJO CON CINTA D/NYLON (C-309-0323) | UN | 25448.47 | 76345.41 | 3
2012-03-31 | 2014-05-21 |  | 1007555 | BRAZO DOBLE AUXILIAR (C400-0075) | UN | 77589.43 | 77589.43 | 1
2012-03-31 | 2014-05-21 |  | 1007557 | BRAZO SOPORTE 48" (C-400-1509) | UN | 21930.13 | 43860.26 | 2
2012-03-29 | 2012-03-31 |  | 1007568 | HORQUILLA PORTA CONDUCTOR (E-400-0008) | UN | 10193.54 | 10193.54 | 1
2012-03-29 | 2012-03-31 |  | 1007573 | PERTIGA SOPORTE 1' Y 2" X 10 (H-4645-10) | UN | 22680.985 | 45361.97 | 2
2012-03-29 | 2012-03-31 |  | 1007574 | PERTIGA SOPORTE 2" X 8' (H-4646-8) | UN | 20602.57 | 41205.14 | 2
2012-03-29 | 2012-03-31 |  | 1007576 | PORTA CONDUCTOR TIPO "C" (M-4805-16) | UN | 4201.5925 | 16806.37 | 4
2012-03-29 | 2012-03-31 |  | 1007580 | SILLETA CON APRETADOR Y TENSION 2'/2 | UN | 14610.55 | 29221.1 | 2
2012-03-29 | 2012-03-31 |  | 1007581 | SILLETA CON OJALES (M-1846-W) | UN | 8459.395 | 16918.79 | 2
2012-03-29 | 2012-03-31 |  | 1007588 | TIJERA P/CORTAR COND ACSR (C-403-1423) | UN | 12857.73 | 12857.73 | 1
2012-03-29 | 2012-03-31 |  | 1007589 | KIT D/LIMPIEZA (C400-2365) | JGO | 9087.27 | 18174.54 | 2
14/12/2022 | 2022-12-19 |  | 1007592 | FUSIBLE EXPULSIÓN 2.1 A TIPO D | UN | 270.3061 | 72171.74 | 267
2012-03-29 | 2012-03-31 |  | 1007595 | GUANTE D/GOMA CLASE 2 (SIZE 9 1/2) | PAA | 7002.135 | 42012.81 | 6
25/11/2015 | 2015-12-16 |  | 1007599 | CONTACTOR MAGNETICO 250 AMP | UN | 0 | 0 | 15
20/12/2019 | 2019-12-26 |  | 1007605 | TARUGO PLOMO 5/16 X 1 1/4 | UN | 22.7826 | 284599.69 | 12492
2012-03-29 | 2012-03-31 |  | 1007606 | TORNILLO TIRAFONDO C/HEXAGONAL 3/8 X 2" | UN | 3.44 | 14444.56 | 4199
2012-03-29 | 2012-03-31 |  | 1007608 | ABRAZADERA UNITRON 3" | UN | 78.75 | 48510 | 616
2014-10-02 | 2014-10-04 |  | 1007615 | MODULO TWACS P/MEDIDOR 240V | UN | 2113.9892 | 54963.72 | 26
2014-09-25 | 2014-09-27 |  | 1007619 | TUERCA AC INOXIDABLE 3/8" | UN | 3.3512 | 1675.6 | 500
20/06/2018 | 2018-07-05 |  | 1007626 | LETRA EMT C/TAPA LB-2" | UN | 515.389 | 303564.12 | 589
03/08/2015 | 2015-08-14 |  | 1007627 | PARARRAYO DCR 12KV/MCOV:10.2KV | UN | 2579.291 | 25792.91 | 10
2023-02-21 | 2023-02-21 |  | 1007628 | CONECTOR PERF.NEUTRO 1/0-4/0 AWG | UN | 125.7425 | 7670.29 | 61
19/12/2019 | 2019-12-27 |  | 1007630 | MODULO TWACS P/MEDIDOR 120V | UN | 2339.1452 | 49122.05 | 21
2020-10-09 | 2020-10-09 |  | 1007634 | TERMINAL COMP BIMET PLET CU 2H-500 MCM A | UN | 364.81 | 11673.92 | 32
2013-10-22 | 2015-08-29 |  | 1007635 | CONECTOR CURVO LIQUID TAIGHT 3" | UN | 1374.8726 | 26122.58 | 19
2018-05-08 | 2018-05-23 |  | 1007642 | CAJA CONTROL C/CABLE CONEXION ITC | UN | 392548.06 | 785096.12 | 2
25/03/2021 | 2021-03-29 |  | 1007645 | REDUCCION BUSHING PVC 1" X 1/2" | UN | 14.5712 | 14367.23 | 986
2019-01-31 | 2019-01-31 |  | 1007652 | TORNILLO CABEZA HEX 1/4" X 3/4" C/TUERCA | UN | 13.7326 | 92228.19 | 6716
10/10/2022 | 2022-10-19 |  | 1007653 | ABRAZADERA EMT TIPO OMEGA 1 1/2" | UN | 31.9261 | 651547.8 | 20408
2021-04-30 | 2021-04-30 |  | 1007666 | CRUCETA GALVANIZADA 10' | UN | 3100.9115 | 759723.31 | 245
2020-09-30 | 2020-09-30 |  | 1007673 | TERMIN EXTER CONT FRIO 15 KV #2-4/0 AWG | UN | 2161.9186 | 15133.43 | 7
03/06/2022 | 2022-06-15 |  | 1007674 | TERMIN ACODADO ENCHUF 15 KV #2AWG 200A | UN | 2883.92 | 175919.12 | 61
14/01/2015 | 2015-02-17 |  | 1007677 | LENTE DE PROTECCION Y SEGURIDAD | UN | 112.7028 | 15778.39 | 140
14/09/2019 | 2019-09-20 |  | 1007688 | CAJA PORTA BORNERA | UN | 1375.4 | 1375.4 | 1
2018-09-13 | 18/09/2018 |  | 1007724 | TORNILLO TIRAF. C/HEXAGONAL 5/16 X 2 | UN | 3.7308 | 51075.12 | 13690
2021-11-16 | 2021-11-16 |  | 1007727 | UNION UNIVERSAL PVC 1/2" | UN | 13.57 | 4342.4 | 320
2015-12-29 | 2017-11-13 |  | 1007736 | TORNILLO HEX AC INOX. 1/2" X 2" COMPLETO | UN | 28.095 | 56.19 | 2
2012-03-29 | 2012-03-31 |  | 1007750 | CINCEL PLANO SDS-MAX | UN | 578.2 | 1734.6 | 3
2023-04-20 | 2023-04-20 |  | 1007762 | TUBO PVC SDR-26-4" | UN | 3988.43 | 199421.5 | 50
13/11/2023 | 2023-11-15 |  | 1007766 | BRIDA SUJECCIÓN 360MM X 9MM. | UN | 2.9502 | 2478119 | 839996
21/05/2015 | 2015-05-28 |  | 1007774 | SET CASQUILLO P/INSTALACIÓN D/PERNOS | JGO | 2067.945 | 12231894.58 | 5915
2018-09-03 | 2018-09-03 |  | 1007775 | SISTEMA D/CIERRE TIPO PERNO | UN | 2154.3364 | 346848.16 | 161
11/09/2018 | 2018-09-26 |  | 1007795 | EVO CONECTOR 600ª | UN | 12805.9667 | 38417.9 | 3
2016-03-17 | 2016-04-22 |  | 1007812 | CONECTOR TIPO H #2-#2 (KOR06) | UN | 20.119 | 1468.69 | 73
2015-03-16 | 2016-04-22 |  | 1007814 | CONECTOR TIPO H (NB50040) | UN | 15.2335 | 14989.76 | 984
2012-07-03 | 2014-07-29 |  | 1007819 | CONECTOR TIPO H 4/0 - #6-#10 (WR502) | UN | 248.9844 | 148892.67 | 598
2017-07-04 | 2017-11-17 |  | 1007828 | TORNILLO CAB HEX AC INOXIDABLE 1/2" X 2" | UN | 12.7085 | 508.34 | 40
2017-07-01 | 2017-07-04 |  | 1007829 | ARANDELA PRESION AC INOXIDABLE 1/2" | UN | 2.4877 | 1348.31 | 542
2016-12-01 | 2017-07-01 |  | 1007830 | TUERCA HEX ACERO INOXIDABLE 1/2" | UN | 11.5032 | 13010.16 | 1131
02/02/2015 | 2015-03-23 |  | 1007831 | BARRENA P/METAL 9/16" | UN | 844.9512 | 13519.22 | 16
2016-08-30 | 2016-10-28 |  | 1007841 | SOPORTE CAJA DERIVACION | UN | 466.0195 | 840699.21 | 1804
30/6/2023 | 2023-07-13 |  | 1007842 | TERMINAL OJO BIMETALICO P/CABLE 2/0 AWG | UN | 169.2407 | 80389.32 | 475
14/04/2021 | 2021-04-21 |  | 1007843 | CONECTOR TIPO SILLA P/CALIBRE # 2/0 AWG | UN | 48.8711 | 20574.73 | 421
14/01/2021 | 2021-02-19 |  | 1007844 | TUBO IMC DE 1 1/2" X 10" | UN | 864.7379 | 36318.99 | 42
17/07/2019 | 2019-07-19 |  | 1007845 | BARRA CUADRADA 1/2' X 20' | UN | 524.995 | 2099.98 | 4
2022-07-08 | 2022-08-09 |  | 1007866 | PIE DE REY DIGITAL | UN | 11564.5067 | 34693.52 | 3
2014-04-24 | 2014-07-08 |  | 1007870 | CINTURON SEGURIDAD SIN SALVAVIDA | UN | 10426.08 | 218947.68 | 21
2018-02-24 | 2018-03-16 |  | 1007872 | PANTALLA D/EXT P/MODULO DE MED RF | UN | 1490.1986 | 6571775.63 | 4410
06/11/2019 | 2019-11-12 |  | 1007874 | ANTORCHA P/MAP GAS | UN | 1492.7 | 1492.7 | 1
2012-10-11 | 2012-12-31 |  | 1007900 | SOPORTE AC GALV 3" X 12" | UN | 119.52 | 19481.76 | 163
15/2/2019 | 2019-02-22 |  | 1007905 | CONECTOR TIPO H 4/0 - #6-#10 (WR502) | UN | 6.1 | 12.2 | 2
2018-09-13 | 18/09/2018 |  | 1007907 | CONECTOR TIPO H 4/0 - #1 #6 (DB0404) | UN | 15.23 | 517.82 | 34
2012-03-29 | 2017-07-04 |  | 1007911 | CONECTOR TIPO H (NB60020) | UN | 36.35 | 218.1 | 6
2019-11-06 | 2019-11-06 |  | 1007913 | CONO D/ALIVIO F P/CABLE URD | UN | 1 | 107 | 107
17/06/2020 | 2020-07-13 |  | 1007914 | TORNILLO AC GALV 1/2" X 2 | UN | 21.6149 | 103967.54 | 4810
2019-11-06 | 2019-11-06 |  | 1007916 | ABRAZADERA CONTRA PRECIÓN 1-1/2" | UN | 116.37 | 6051.24 | 52
19/10/2022 | 2022-10-19 |  | 1007929 | BOMBILLO METAL HALIDE 1500W | UN | 2238.696 | 763395.33 | 341
10/10/2019 | 2019-10-14 |  | 1007932 | PLANCHUELA AC GALV 4" x 12" | UN | 5000 | 125000 | 25
2013-03-19 | 2017-07-04 |  | 1007934 | TORNILLO AC GALV 3/8" X 5" | UN | 19 | 6137 | 323
2015-11-30 | 2016-12-26 |  | 1007935 | HERRAJE P/FLEJE D/MADERA | UN | 0 | 0 | 584
2012-03-29 | 2017-07-04 |  | 1007945 | TORNILLO TIRAFONDO CABEZA CUAD 4M X1/2 | UN | 1.47 | 294 | 200
2014-08-19 | 2016-01-17 |  | 1007946 | SOPORTE P/TRANSFORMADOR | UN | 738.1857 | 5167.3 | 7
2012-03-29 | 2017-07-04 |  | 1007947 | CONECTOR PERNO PARTIDO #2 BIMETALICO | UN | 21.4093 | 3810.86 | 178
2012-03-29 | 2017-07-04 |  | 1007949 | CONECTOR RS-232M | UN | 31.0764 | 2734.72 | 88
2013-02-12 | 2013-12-21 |  | 1007950 | CONECTOR RS-232H | UN | 31.0878 | 4352.29 | 140
17/11/2021 | 2021-12-07 |  | 1007952 | INVERSOR 1.5KW | UN | 9343.8 | 18687.6 | 2
06/10/2015 | 2015-10-21 |  | 1007954 | EXTRACTOR AIRE 12" X 12" | UN | 1914 | 3828 | 2
27/8/2020 | 2020-09-10 |  | 1007955 | TRANSF TENSION UTD 72-69000 | UN | 153519.2517 | 1842231.02 | 12
2013-05-15 | 2014-07-29 |  | 1007958 | LIMPIDOR | PQ | 6787.28 | 6787.28 | 1
2012-03-31 | 2014-05-21 |  | 1007959 | LIQUIDO LIMPIADOR | G/L | 14499.07 | 14499.07 | 1
2013-02-14 | 2013-02-16 |  | 1007960 | SILICONA EN AEROSOL | UN | 2619.19 | 15715.14 | 6
2012-03-29 | 2012-03-31 |  | 1007961 | CLAVO ACERO 2.5 X 40mm | UN | 2.25 | 83997 | 37332
2012-03-29 | 2012-03-31 |  | 1007964 | CERRADURA P/PUERTAS | UN | 197.34 | 1184.04 | 6
2012-03-29 | 2012-03-31 |  | 1007965 | CONECTOR RJ-45 | UN | 8.12 | 324.8 | 40
2012-08-06 | 2016-11-29 |  | 1007967 | PISTOLA FULMINANTE | UN | 5076.2585 | 65991.36 | 13
2012-03-31 | 2014-04-12 |  | 1007970 | REDUCCION BUSHING P/DRENAJE 2" X 1" | UN | 0.88381 | 74.24 | 84
2013-11-13 | 2014-05-21 |  | 1007971 | TAPA CIEGA CIRCULAR | UN | 48 | 3264 | 68
2012-03-29 | 2012-03-31 |  | 1007973 | ESPARRAGO ROSCADO 1/4 x 6” | UN | 31.668 | 38983.31 | 1231
2012-03-31 | 2013-02-23 |  | 1007975 | CONECTOR SMA-MALE | UN | 174 | 3828 | 22
2012-03-31 | 2016-12-23 |  | 1007976 | TIMER 100 - 250 VAC | UN | 0 | 0 | 6
2012-03-31 | 2017-02-28 |  | 1008001 | MBCT 60A,220V,3W,FM10(60)A,10A,60Hz,K1.0 | UN | 3.0623 | 575.71 | 188
27/11/2023 | 2023-12-13 |  | 1008005 | MBIT 10A,3x57.7/100V,4W,1(10),60,1,RS232 | UN | 17993.3986 | 14394718.87 | 800
2012-03-31 | 2016-11-22 |  | 1008017 | MBRP 60A,120V,2W,FM5(60)A,5A,60Hz,Kh1.0 | UN | 2738.15 | 1128117.8 | 412
2016-12-29 | 2017-03-07 |  | 1008029 | MSIT 20A,240V,3W,FM4S,2.5A,60Hz,Kh1.0 | UN | 11203.0308 | 806618.22 | 72
12/1/2023 | 2023-02-01 |  | 1008037 | MSR 100A,120V,2W,FM1S,15A,60Hz,Kh1.0 | UN | 1187.5494 | 770719.53 | 649
03/04/2018 | 2018-07-04 |  | 1008040 | MSR 100A,240V,3W,FM2S,15A,60Hz,Kh3.6 | UN | 874 | 1991846 | 2279
6/12/2022 | 2022-12-21 |  | 1008044 | MSR 200A,120V (208),3W,F12S,30A,60H,K1.0 | UN | 5304.7902 | 270544.3 | 51
2017-05-11 | 2018-02-26 |  | 1008046 | MSR 200A,120V (208),3W,F25S,30,60H,K14.4 | UN | 0.06 | 0.06 | 1
16/5/2023 | 2023-12-05 |  | 1008050 | MSR 200A,240V,3W,FM2S,30A,60Hz,Kh1.0 | UN | 1625.9439 | 49331136.63 | 30340
2015-08-21 | 2016-11-02 |  | 1008052 | MSR 200A,240V,3W,FM2S,30A,60Hz,Kh7.2 | UN | 887.183 | 538520.08 | 607
2012-03-29 | 2012-04-25 |  | 1008055 | MSRT 200A,120V,2W,FM1S,15A,60Hz,Kh1.0 | UN | 8531.2948 | 179157.19 | 21
2019-03-26 | 2019-05-06 |  | 1008056 | MSRT 200A,208V,3W,FM12S,30A,60Hz,Kh1.0 | UN | 21868.5884 | 2186858.84 | 100
18/10/2022 | 2022-11-22 |  | 1008057 | MSRT 200A,240V,3W,FM2S,30A,60Hz,Kh1.0 | UN | 6001.5345 | 6937773.91 | 1156
10/01/2020 | 2020-02-06 |  | 1008058 | MSRT&T 200A,240V,3W,FM2S,30A,60Hz,Kh1.0 | UN | 11350.55 | 11350.55 | 1
10/01/2020 | 2020-02-06 |  | 1008059 | MSRTT 100A,120V,2W,FM1S,15A,60Hz,Kh1.0 | UN | 1398.3648 | 29365.66 | 21
24/8/2018 | 2018-09-03 |  | 1008061 | MSRTT 200A,240V,3W,FM2S,30A,60Hz,Kh1.0 | UN | 1134.0581 | 30619.57 | 27
18/10/2022 | 2022-10-21 |  | 1008063 | MSRTTC/R 200A,240V,3W,FM2S,30A,60Hz,K1.0 | UN | 7135.9624 | 178399.06 | 25
04/08/2020 | 2020-08-12 |  | 1008067 | SELLO DOBLE ANCLA COLOR AZUL | UN | 12.0547 | 4484305.63 | 371996
01/02/2019 | 2019-02-12 |  | 1008069 | SELLO DOBLE ANCLA COLOR ROJO | UN | 11.832 | 14032.76 | 1186
12/10/2023 | 2023-10-16 |  | 1008080 | SELLO HOLOGRAFICO | UN | 27.8716 | 557432 | 20000
2012-03-31 | 2014-01-29 |  | 1008085 | SELLO TIPO PIN AMARILLO P/BASE PINAZO | UN | 22.47 | 494.34 | 22
04/08/2020 | 2020-08-13 |  | 1008093 | SELLO TOOLLESS ROTO SEAL MARRON | UN | 14.4841 | 20292.23 | 1401
2/10/2023 | 2023-10-04 |  | 1008095 | SELLO TOOLLESS ROTO SEAL NARANJA | UN | 5.6522 | 130000.6 | 23000
04/08/2020 | 2020-08-13 |  | 1008097 | SELLO TOOLLESS ROTO SEAL ROJO | UN | 14.0821 | 1760217.11 | 124997
2/10/2023 | 2023-10-04 |  | 1008099 | SELLOS TIPO PIN AMARILLO | UN | 49.5 | 49.5 | 1
2/10/2023 | 2023-10-04 |  | 1008100 | SELLOS TIPO PIN MORADO | UN | 13.3793 | 1637343.63 | 122379
31/05/2019 | 2019-09-16 |  | 1008101 | VALIJA P/LEVANTAMIENTO D/MEDIDOR TERRENO | UN | 177 | 517902 | 2926
29/07/2019 | 2019-09-11 |  | 1008104 | PARARRAYO 9KV OXIDO METALICO | UN | 1954.9405 | 121206.31 | 62
6/7/2023 | 2023-07-12 |  | 1008120 | POSTE METALICO CHAPA 500 DAN 12 M. | UN | 36024.8127 | 396272.94 | 11
2023-11-16 | 2023-11-16 |  | 1008123 | POSTE METALICO CHAPA 800-12 | UN | 44365.345 | 177461.38 | 4
2017-07-27 | 2018-02-22 |  | 1008139 | CORTADOR P/CABLE DE MANO | UN | 10371.8314 | 72602.82 | 7
13/06/2019 | 2019-07-22 |  | 1008188 | TALCO P/GUANTES | PQ | 5867.44 | 5867.44 | 1
28.01.2020 | 2020-02-11 |  | 1008200 | TERMINAL COMPRESION CU P/CABLE 350 MCM | UN | 274.7512 | 7143.53 | 26
07/12/2023 | 2023-12-11 |  | 1008213 | INTERRUPTOR TELECONTROLADO REENGANCHE | UN | 2948478.2837 | 117939131.35 | 40
07/10/2020 | 2020-10-26 |  | 1008246 | ELECTRODO 3/32" | KG | 738.6623 | 118525.75 | 160.46
09/02/2021 | 2021-02-19 |  | 1008249 | FLEJE 10 X 0,4 | M | 27.0019 | 241470.74 | 8942.74
31/7/2019 | 2019-11-12 |  | 1008250 | FLEJE SUJECCION 20 X 0,7 MM | M | 63.5359 | 1441598.96 | 22689.52
15/8/2023 | 2023-08-21 |  | 1008251 | TORNILLO MAQUINA AC GALV 1/2" X 12" | UN | 42.9854 | 61082.24 | 1421
10/10/2023 | 2023-10-24 |  | 1008252 | ACEITE ELECTRICO P/TRANSFORMADOR | TQ | 78601.4027 | 15798881.94 | 201
2015-12-03 | 2017-09-02 |  | 1008363 | ELEMENTO PT 7200/120V | UN | 5155.77 | 154673.1 | 30
2017-08-24 | 2017-12-23 |  | 1008388 | ELEMENTO CT 40-80/5A | UN | 5624.4764 | 61869.24 | 11
2/8/2018 | 2018-08-06 |  | 1008406 | ELEMENTO PT/CT 7200/120V;75-150/5A | UN | 5155.77 | 15467.31 | 3
2018-02-26 | 2018-04-27 |  | 1008424 | FUSIBLE 20 A DE OMU (251-118) | UN | 1208.0792 | 15705.03 | 13
2012-06-22 | 2016-11-25 |  | 1008425 | FUSIBLE 2 A DE OMU (251-100) | UN | 851.8969 | 11074.66 | 13
19/11/2019 | 2019-11-20 |  | 1008479 | CAJA METALICA PORTA HERRAMIENTAS P/VEH. | UN | 11873.16 | 11873.16 | 1
2020-02-21 | 2020-02-24 |  | 1008519 | GRAPA P/CONCRETO 8 MM | UN | 0.9048 | 29306.47 | 32390
2018-03-27 | 2018-04-12 |  | 1008520 | ABRAZADERA TIPO UNISTRUT D/2 | UN | 32.0852 | 166169.45 | 5179
13/12/2012 | 2012-12-18 |  | 1008669 | TORNILLO TIRAFONDO C/HEX 5/16" X 11/2" | UN | 5.1928 | 87322.32 | 16816
2017-08-04 | 2017-08-08 |  | 1008670 | TORNILLO TIRAFONDO C/HEX 5/16" X 1" | UN | 8.31 | 27248.49 | 3279
2016-11-25 | 2016-11-29 |  | 1008695 | PATCH PANEL 24 PUERTOS | UN | 2272.86 | 45457.2 | 20
2016-12-01 | 2017-09-06 |  | 1008707 | MANGA AUTOMATICA PLENA TRACCIÓN 3/0 ACSR | UN | 173.4 | 6762.6 | 39
03/05/2023 | 2023-05-05 |  | 1008772 | TAPON PVC 1" | UN | 18.4219 | 8455.66 | 459
25/03/2021 | 2021-03-29 |  | 1008775 | TAPON PVC 2" | UN | 15.9823 | 82436.94 | 5158
2020-04-06 | 2020-04-07 |  | 1008811 | MSI 20A,240V,3W,FM4S,2.5A,60Hz,Kh1.0 | UN | 1687.4 | 5855277.98 | 3470
12/06/2015 | 2015-07-06 |  | 1008812 | BASE CIRCULAR P/MED 4S | UN | 508.793 | 143988.41 | 283
2019-01-31 | 2019-01-31 |  | 1008844 | CONECTOR NEUTRO 2 VIAS C/PERNOS | UN | 87.51 | 350.04 | 4
01/07/2021 | 2021-07-16 |  | 1008864 | CONECTOR PALA/CABLE 4/0-559 MCM | UN | 505.275 | 1010.55 | 2
2019-01-31 | 2019-01-31 |  | 1008868 | BREAKER 2 POLOS 2AMP | UN | 283.2 | 283.2 | 1
2017-08-01 | 2017-08-03 |  | 1008870 | BREAKER 2 POLOS 15AMP | UN | 330.695 | 1984.17 | 6
17/08/2020 | 2020-08-21 |  | 1008871 | BREAKER 4 POLOS 100AMP | UN | 13899.9989 | 125099.99 | 9
2019-01-31 | 2019-01-31 |  | 1008879 | SWITCH GRADO INDUSTRIAL | UN | 187000 | 187000 | 1
2013-01-08 | 2017-07-04 |  | 1008882 | ABRAZADERA PLASTICA 1/2" | UN | 36.35 | 296579.65 | 8159
2018-08-28 | 2018-08-29 |  | 1008904 | AISLADOR POLIMÉRICO TIPO SUSPENSIÓN 35k | UN | 589.8354 | 67241.24 | 114
31/08/2020 | 2020-09-04 |  | 1008908 | ALAMBRE THHN #12 AWG VERDE | M | 25.9169 | 26658.08 | 1028.6
04/10/2013 | 2013-10-09 |  | 1008971 | MSR 100A,120V,2W,FM1S,15A,60Hz,Kh1 PLLM | UN | 0 | 0 | 320
2013-02-12 | 2017-07-04 |  | 1008972 | MSR 200A,240V,3W,FM2S,30A,60Hz,Kh1 PLLM | UN | 0 | 0 | 344
19/07/2016 | 2016-07-22 |  | 1008983 | GUANTE AISLADO MT 15KV CLASE 00 | UN | 8814.8038 | 326147.74 | 37
2015-07-14 | 2017-11-21 |  | 1008987 | CONECT PRUEBA D/AGUA MT P/C. 6,3 ROSC 1" | UN | 19.1067 | 2808.69 | 147
2018-02-07 | 2018-02-09 |  | 1008988 | CONECT PRUEBA D/AGUA MT P/C. 8,2 ROSC 1" | UN | 20.3787 | 20439.87 | 1003
2023-02-21 | 2023-02-21 |  | 1009018 | GABINETE/POLIFAS 12 MOD MED 120V RF | UN | 44616.23 | 178464.92 | 4
2013-04-10 | 2013-04-12 |  | 1009019 | GABINETE/POLIFAS 6 MOD MED 120V RF | UN | 30629.01 | 306290.1 | 10
12/1/2023 | 2023-02-07 |  | 1009022 | MED RE DIN TC-RF 120v C100 1S FTE1F | UN | 1748.5652 | 12406069.85 | 7095
12/1/2023 | 2023-02-07 |  | 1009023 | MED RE DIN TC-RF 240v C200 1S FTE1F | UN | 2173.3503 | 2957929.77 | 1361
2019-01-31 | 2019-01-31 |  | 1009032 | TARUGO EXPANSION PLOMO 5/16" P/TORN 1/4" | UN | 9.263 | 3056.8 | 330
15/02/2019 | 2019-02-25 |  | 1009068 | TORNILLO TIRAFONDO CABEZA HEX 1” X 3/16” | UN | 1.47 | 178605 | 121500
15/02/2019 | 2019-02-25 |  | 1009081 | MANGA EMPALME PLENA TRACC 4/0-4/0 ACSR | UN | 173.4 | 70920.6 | 409
2013-10-22 | 2016-11-29 |  | 1009082 | TORNILLO HEX ROSC CORR AC GALV 5/8" X 6" | UN | 39.2494 | 29947.26 | 763
2023-02-21 | 2023-02-21 |  | 1009179 | TUBO PVC SEMI-PRESION 160PSI 1/2x19 | UN | 109.5205 | 2080.89 | 19
10/01/2020 | 2020-02-06 |  | 1009181 | VARILLA GALV PUESTA A TIERRA 5/8" X 6" | UN | 366.8535 | 5846177.91 | 15936
2013-06-01 | 2017-07-04 |  | 1009193 | CHISPERO | UN | 159.3 | 159.3 | 1
2023-02-21 | 2023-02-21 |  | 1009195 | CONECT/PRUEBA DE AGUA/CONDUCTOR 10/2 | UN | 47.86 | 2919.46 | 61
2013-06-10 | 2013-06-12 |  | 1009220 | CAJA DUAL P/ALOJAMIENTO MEDIDOR SOCKER | UN | 1123.48 | 170768.96 | 152
2019-01-31 | 2019-01-31 |  | 1009230 | PATCH CORD STP CAT6 - 3' | UN | 247.61 | 150794.48 | 609
2013-07-30 | 2016-02-29 |  | 1009231 | REGLETA ELÉCTRICA P/GABINETE | UN | 1847.3586 | 25863.02 | 14
2018-09-13 | 18/09/2018 |  | 1009233 | GABINETE AUTOSOPORTADO 42U | UN | 48404.78 | 48404.78 | 1
2014-11-03 | 2014-11-05 |  | 1009234 | TERMINAL RJ45 STP CAT6 | UN | 22.4436 | 875.3 | 39
23/05/2019 | 2019-07-02 |  | 1009283 | CHISPÓMETRO 60KV | UN | 997731.3 | 997731.3 | 1
2014-12-27 | 2014-12-29 |  | 1009325 | TRANSF TP 1Ø RCO 2.4KV 15 KVA | UN | 1 | 1 | 1
15/11/2023 | 2023-11-17 |  | 1009443 | CONDUCTOR CONCENTRICO DE AL 6 X 3 AWG | M | 81.3694 | 33368187.19 | 410083
13/11/2023 | 2023-11-15 |  | 1009444 | CONDUCTOR CONCENTRICO DE AL 8 X 2 AWG | M | 40.8338 | 9741593.21 | 238567
15/09/2020 | 2020-09-17 |  | 1009450 | TORNILLO AUTO PERFORANTE 10 X 3/4" | UN | 176.3809 | 218183.18 | 1237
2019-02-18 | 2019-02-21 |  | 1009457 | CONECTOR UNION TIPO MANGUITO P/COND AWG6 | UN | 29.3414 | 6857174.26 | 233703
2020-03-05 | 2020-03-13 |  | 1009465 | MED RE SOCK BA 240V C20 4S FTE1F | UN | 2036.773 | 142574.11 | 70
17/12/2020 | 2020-12-23 |  | 1009469 | MED RE SOCK GPRS 240V C200 2S FTE1F | UN | 8090.02 | 16180.04 | 2
2020-04-27 | 2020-04-29 |  | 1009475 | MED RE SOCK PLC 120V C100 1S FTE1F | UN | 7832.5148 | 493448.43 | 63
9/03/2022 | 2022-03-30 |  | 1009476 | MED RE SOCK PLC 120V C200 12S FTE1F | UN | 12993.9263 | 246884.6 | 19
13/10/2023 | 2023-11-23 |  | 1009478 | MED RE SOCK PLC 240V C20 4S FTE1F | UN | 8109.686 | 18198135.38 | 2244
27/01/2018 | 2018-04-12 |  | 1009480 | MED RE SOCK TC-RF 120V C200 12S FTE1F | UN | 12203.618 | 2928868.32 | 240
2019-02-14 | 2019-04-17 |  | 1009485 | MED RE SOCK TC-PLC 120V C100 1S FTE1F | UN | 11557.5771 | 647224.32 | 56
24/7/2023 | 2023-08-11 |  | 1009486 | MED RE SOCK TC-PLC 120V C200 12S FTE1F | UN | 10749.6656 | 752476.59 | 70
10/11/2023 | 2023-11-30 |  | 1009487 | MED RE SOCK TC-PLC 240V C200 2S FTE1F | UN | 8742.0253 | 66247067.51 | 7578
2018-12-26 | 2018-12-26 |  | 1009531 | TRAF CORRIENTE(OUTDOOR) 200/5-400/5 PLLM | UN | 0 | 0 | 17
14/9/2020 | 2020-09-28 |  | 1009546 | GABINETE P/MED CENTRALIZADA DE 18 PUNT | UN | 46293.3395 | 6157014.16 | 133
2020-01-24 | 2020-03-10 |  | 1009602 | MED RE DIN 120V C100 1S FTE1F PLLM | UN | 31.9893 | 10460.49 | 327
2/10/2019 | 2019-10-03 |  | 1009603 | MED RE DIN 240V C100 1S FTE1F PLLM | UN | 25.8629 | 59924.4 | 2317
2020-07-23 | 2020-09-03 |  | 1009605 | MODULO D/PANTALLA PLC SMCA 120V PLLM | UN | 0 | 0 | 225
2020-06-25 | 2020-09-03 |  | 1009606 | MODULO D/PANTALLA PLC SMCA 240V PLLM | UN | 0 | 0 | 2264
17/12/2020 | 2020-12-23 |  | 1009613 | MODULO D/PANTAL LA 120 V | UN | 1510.7135 | 11558468.79 | 7651
17/12/2020 | 2020-12-23 |  | 1009614 | MODULO D/PANTALLA PLC SMCA 240V | UN | 1679.7717 | 3905469.29 | 2325
14/9/2020 | 2020-09-28 |  | 1009615 | MODULO D/COLECTOR | UN | 17700.2697 | 2708141.26 | 153
2018-01-17 | 2018-01-19 |  | 1009618 | REGISTRO NEMA 3R 12X12X6 | UN | 1849.1018 | 262572.46 | 142
2022-12-31 | 2023-01-18 |  | 1009680 | SOPORTE PARA GABINETE TIPO L | UN | 305.6 | 2750.4 | 9
7/12/2023 | 2023-12-14 |  | 1009725 | TARUGO PLASTICO 5/16" X 1 1/2" | UN | 0.75621 | 527167.23 | 697116
15/2/2019 | 2019-02-22 |  | 1009727 | ABRAZADERA UNITRON 1 1/2" | UN | 24.78 | 1115.1 | 45
2019-01-31 | 2019-01-31 |  | 1009733 | FUSIBLE EXPULSIÓN 15.0 A TIPO D | UN | 90.4467 | 814.02 | 9
2019-01-31 | 2019-01-31 |  | 1009960 | DISCO DE CORTE PARA PULIDORA (PEQUEÑO) | UN | 103.84 | 2076.8 | 20
2021-04-22 | 2021-04-22 |  | 1010271 | FLEJE DIAGONAL ACERO GALV. DE 120 PULG | UN | 3071.9579 | 116734.4 | 38
27/5/2020 | 2020-07-16 |  | 1010445 | INTERRUPTOR 12.5 KV | UN | 1994821.345 | 3989642.69 | 2
2020-08-04 | 2020-08-12 |  | 1010483 | MED RE SOCK TC-RF 240V C200 2S FTE1 PLLM | UN | 0 | 0 | 481
08/02/2018 | 2018-03-05 |  | 1010485 | CONDUCTOR NO. 8 AWG | M | 158.2384 | 3419468.57 | 21609.6
7/12/2023 | 2023-12-14 |  | 1010495 | TORNILLO TIRAFONDO DE 14’’ X 1 ½’’ | UN | 1.8541 | 1215340.01 | 655477
4/03/2021. | 2021-03-08 |  | 1010506 | FUSIBLE DE EXPULSIÓN 15 A TIPO K | UN | 129.0934 | 90236.3 | 699
16/12/2019 | 2019-12-17 |  | 1010508 | FUSIBLES DEL OMU 5 A | UN | 597.3767 | 5376.39 | 9
2019-01-31 | 2019-01-31 |  | 1010509 | FUSIBLES MTU LPS-RK-200SP | UN | 6196.605 | 86752.47 | 14
13/8/2019 | 2019-12-16 |  | 1010669 | TORNILLO CABEZA HEXAGONAL 3/8"X 3" | UN | 7.3358 | 482668.58 | 65796
1/03/2021 | 2021-03-10 |  | 1010671 | TARUGO EXPANSIÓN DE PLOMO 3/8'' X 3" | UN | 31.0777 | 754971.67 | 24293
05/12/2019 | 2019-12-09 |  | 1010892 | MED RE SOCK TC-PLC 240V C200 2S PLLM | UN | 0 | 0 | 1627
05/12/2019 | 2019-12-09 |  | 1010896 | MED IND SOCK PLC 480V C20 FM9S PLLM | UN | 0 | 0 | 1
04/09/2019 | 2019-09-09 |  | 1010940 | FUSIBLES MTU LPS-RK-300SP | UN | 8513.9243 | 119194.94 | 14
29/05/2019 | 2019-06-18 |  | 1010977 | ARANDELA PLANA ACERO GALV 5/16" | UN | 1.298 | 2596 | 2000
2017-01-17 | 2017-01-19 |  | 1010980 | TORNILLO CABEZA HEX 5/16" X 2 1/2" | UN | 3.119 | 5954.12 | 1909
2016-10-18 | 2016-10-20 |  | 1010984 | AMPLIFICADOR SEÑAL DE DATOS DE CELULAR | UN | 17581.9176 | 580203.28 | 33
2019-09-03 | 2019-09-05 |  | 1011014 | TORNILLO D/MAQUINA 1/2'' X 8" | UN | 12.86 | 7484.52 | 582
2023-03-17 | 2023-03-17 |  | 1011020 | FLEJE ACERO GALV,DIAGONAL LONGITUD 120" | UN | 1462.9914 | 335025.02 | 229
2020-09-30 | 2020-09-30 |  | 1011021 | CRUCETA ACERO GALV, "L", 3"x3" x1/4"x10’ | UN | 2137.67 | 2137.67 | 1
05/12/2019 | 2019-12-09 |  | 1011022 | BASE CIRCULAR P/MEDIDOR 4S (1 ENTRADA) | UN | 373.1849 | 1502442.52 | 4026
19/12/2019 | 2019-12-27 |  | 1011023 | KIT BLINDAJE ELÉCT P/BOR BT C/CINTA COND | UN | 1348.74 | 4046.22 | 3
07/03/2017 | 2017-05-03 |  | 1011025 | TRAF CORRIENTE (OUTDOOR)200/5 SPLIT CORE | UN | 7285.32 | 182133 | 25
08/01/2019 | 2019-02-08 |  | 1011026 | TRAF CORRIENTE (OUTDOOR)400/5 SPLIT CORE | UN | 7285.32 | 109279.8 | 15
2018-01-11 | 2018-01-13 |  | 1011030 | ARMARIO COMBINADO P/MEDIDOR Y CT'S C/LIM | UN | 45385.3112 | 8940906.31 | 197
10/04/2018 | 2018-04-20 |  | 1011034 | LIMIT SWITCH | UN | 790.6 | 109102.8 | 138
27/03/2020 | 2020-04-14 |  | 1011037 | UPS MEDIDOR INDUSTRIAL BOTTOM | UN | 29826.2624 | 7396913.08 | 248
2017-07-24 | 2017-08-30 |  | 1011070 | CABLE DE ACERO GALVANIZADO 3/16'' | PIE | 5.4084 | 101265.38 | 18723.76
2017-07-24 | 2017-12-16 |  | 1011072 | GRAPA PARA CABLE DE ACERO 3/16'' | UN | 686.3296 | 3444002.04 | 5018
11.10.2019 | 2019-10-14 |  | 1011158 | CABLE ACERO GALVANIZADO P/RETENIDA 5/16” | M | 31.19 | 64875.2 | 2080
8/11/2018 | 2018-11-15 |  | 1011325 | TORNILLO CABEZA ESTRÍA 1/4'' X 1'' | UN | 3.018 | 29256.8 | 9694
20/9/2023 | 2023-09-26 |  | 1011338 | RELE REGULACION TRANSFORMADOR POTENCIA | UN | 815246.2486 | 5706723.74 | 7
17/10/2019 | 2019-10-23 |  | 1011657 | MED RE SOCK RF 120V C100 1S PLLM | UN | 1277.7706 | 21722.1 | 17
2016-05-07 | 2016-05-09 |  | 1011658 | MED RE SOCK RF 240V C200 2S PLLM | UN | 1516.1143 | 10612.8 | 7
2019-12-19 | 2020-04-24 |  | 1011685 | MED RE SOCK TOTBA 240VCL20 4S FTE1F PLLM | UN | 0 | 0 | 12
2016-04-20 | 2016-04-22 |  | 1011793 | COBERTO DE LINEA PARA CONDUTOR 100MCM | M | 2280.94 | 136856.4 | 60
18/11/2016 | 2016-11-24 |  | 1011797 | MED RE SOCK PLC 120V C100 1S PLLM | UN | 452.5437 | 10861.05 | 24
23/08/2018 | 2018-11-02 |  | 1011799 | MED RE SOCK PLC 240V C20 4S FTE1F PLLM | UN | 0 | 0 | 1
23/08/2018 | 2018-11-02 |  | 1011800 | MED RE SOCK PLC 240V C200 2S PLLM | UN | 0 | 0 | 5
2017-08-26 | 2017-08-28 |  | 1011801 | MED RE SOCK RF 240V C20 4S PLLM | UN | 12022.4203 | 877636.68 | 73
19/12/2017 | 2017-12-22 |  | 1011878 | PANTALLA D/EXT P/MODULO DE MED RF PLLM | UN | 0 | 0 | 54
2019-05-15 | 2019-05-16 |  | 1011901 | VARA TELESCOPICA AISLADA 90KV/2 SECCIONE | UN | 11127.4 | 367204.2 | 33
07/08/2020 | 2020-08-13 |  | 1011915 | BREAKER 2 POLO 2A MAS CONTACTO AUX DIN | UN | 903.8082 | 83150.35 | 92
07/08/2020 | 2020-08-13 |  | 1011916 | BREAKER 2 POLO 10A MAS CONTACTO AUX DIN | UN | 1385.4773 | 41564.32 | 30
2020-08-17 | 2020-09-10 |  | 1011917 | GUARDA MOT 3 POLO 6/10A CONTACTO AUX DIN | UN | 6331.4564 | 246926.8 | 39
23/08/2018 | 2018-11-02 |  | 1011919 | PATCH CORD 6 PIE CAT6A | UN | 277.2203 | 110888.14 | 400
2018-02-09 | 2018-04-04 |  | 1011920 | BATERIA 12V 26A,Amp Hr(MDPS-12260NB)NOJA | UN | 6844 | 88972 | 13
2020-08-17 | 2020-09-10 |  | 1011923 | BREAKER 3P 30A MAS CONTACTO AUX DIN | UN | 1382.6668 | 78812.01 | 57
31/01/2019 | 2019-02-13 |  | 1011924 | POWER SUPPLY IND 48VDC C/SALIDA P/PC | UN | 9447.552 | 94475.52 | 10
31/01/2019 | 2019-02-13 |  | 1011925 | TARGETA FLASH (SQ Flash ind Grade 16GB | UN | 10207 | 102070 | 10
12/07/2019 | 2019-07-25 |  | 1011928 | BLOQUE DE CONTACTO P/INT ABB MOD VD4 | UN | 44895.5307 | 1346865.92 | 30
21/10/2019 | 2019-10-22 |  | 1011929 | BOBINA APERTURA P/ INT ABB MOD VD4 | UN | 50242.8072 | 1256070.18 | 25
2019-03-01 | 2019-03-29 |  | 1011930 | BOBINA CIERRE P/ INT ABB MOD VD4 | UN | 50242.807 | 502428.07 | 10
2019-12-27 | 2020-01-17 |  | 1011941 | RELÉ 86 LOCK OUT | UN | 188723.3 | 188723.3 | 1
20/02/2018 | 2018-03-06 |  | 1011943 | CAJA PLASTICA EXT P/BREAKER 3P | UN | 734.5499 | 58763.99 | 80
05/05/2021 | 2021-05-17 |  | 1011944 | ALARMERO ENT Y SAL DIG | UN | 251340 | 2262060 | 9
07/08/2020 | 2020-08-13 |  | 1011945 | BREAKER 1 P 10A + CONT AUX TIPO DIN | UN | 272.9598 | 13647.99 | 50
07/08/2020 | 2020-08-13 |  | 1011946 | BREAKER 1 P 6A + CONT AUX TIPO DIN | UN | 322.8653 | 16466.13 | 51
15/07/2020 | 2020-07-23 |  | 1011947 | BARRA METAL P/ INTERCONEX BORNAS 2.5MM | UN | 177.472 | 7098.88 | 40
10/2/2019 | 2019-02-21 |  | 1011954 | TRANSFORMADOR 1F 34.5 / 7.2-2.4KV,500KVA | UN | 707764 | 707764 | 1
13/08/2019 | 2019-08-20 |  | 1011980 | TRANSF 1F PM 50KVA RF/FF/2400/120-240V | UN | 0 | 0 | 1
31/01/2019 | 2019-02-13 |  | 1011982 | FUENTE P/MODEM POLARIDAD NEGATIVA | UN | 1839.9976 | 356959.53 | 194
2019-03-22 | 2019-04-01 |  | 1011985 | KIT ANTIHURTO BASE CIRCULAR | UN | 188.7174 | 154748.27 | 820
30/07/2020 | 2020-08-12 |  | 1011989 | LIMIT SWITCH P /SMCA | UN | 790.6 | 21346.2 | 27
2018-03-19 | 2020-03-18 |  | 1011997 | CONDUCTOR CONCENTRICO DE ALUMINIO NO.2 | M | 296.6167 | 18686.85 | 63
11/8/2020 | 2020-08-14 |  | 1011998 | CERRADURA ELECTROMECANICA ALTA SEG. AUDI | UN | 12102.7644 | 12889444.09 | 1065
11/8/2020 | 2020-08-14 |  | 1011999 | LLAVE CERRADURA ELECTROMECANICA | UN | 15851.0379 | 1553401.71 | 98
11/8/2020 | 2020-08-14 |  | 1012001 | LLAVE MAESTRA PROGRAMACION CERRAD. ELECT | UN | 36259.8633 | 108779.59 | 3
2019-10-28 | 2019-10-28 |  | 1012077 | SECCIONADOR 34,5KV 600AMP | UN | 20296 | 121776 | 6
2019-05-31 | 2019-05-31 |  | 1012116 | MODULO TRANSF 12.47KV R 800-1600/5A PLLM | UN | 0 | 0 | 1
19/01/2021 | 2021-02-18 |  | 1012302 | LUMINARIA LED AP 90-110 W | UN | 13685.5574 | 424252.28 | 31
2017-11-14 | 2017-11-16 |  | 1012372 | CONECT TIPO MANQUITO TUBULAR CON PARTE P | UN | 3.54 | 31860 | 9000
2017-09-25 | 2017-10-23 |  | 1012381 | MTU 225kVA,12.47/7.2kV,480/277V,±2%,Y-Y | UN | 1457717.356 | 7288586.78 | 5
2017-10-23 | 2018-04-24 |  | 1012406 | ARANDELA PRESION ACERO GALV P/TORN 1/2" | UN | 4.9225 | 32488.57 | 6600
20/02/2018 | 2018-03-06 |  | 1012435 | Tubo EMT 1 1/2"x10' | UN | 4065.645 | 65050.32 | 16
07/08/2020 | 2020-08-13 |  | 1012477 | BREAKER 3P 6 AMP C/CONTACTO AUX | UN | 1184.6248 | 47384.99 | 40
29/12/2017 | 2017-12-31 |  | 1012495 | COBERTOR DE LINEA PARA CONDUCTOR | ROL | 29500 | 413000 | 14
2019-10-24 | 2020-01-30 |  | 1012506 | MANGA DE CORTE | UN | 8.437 | 1119134.3 | 132646
2017-09-22 | 2018-01-13 |  | 1012520 | CABLE RJ45-DB15 MACHO | M | 391.0048 | 61778.76 | 158
11/01/2019 | 2019-02-11 |  | 1012521 | CABLE RJ45-DB9 MACHO | M | 1298 | 25960 | 20
2018-06-04 | 2018-06-19 |  | 1012556 | CONECT N MACH P/CABLE HELIAX 1/2" CU | UN | 1129.26 | 32748.54 | 29
2018-12-20 | 2018-12-20 |  | 1012557 | CABLE HELIAX 1/2" | M | 636.5746 | 96759.34 | 152
4/12/2023 | 2023-12-13 |  | 1012565 | CABLE D/ GOMA 18/3 | M | 80.1185 | 354459.35 | 4424.19
23/07/2019 | 2019-07-31 |  | 1012567 | TRAF CORRI (OUTDOOR) 200-5/400-5 NU PART | UN | 1048.7578 | 9438.82 | 9
07/05/2019 | 2019-07-03 |  | 1012568 | CONECTOR PERNO PARTIDO #4 CU | UN | 56.6872 | 106118.44 | 1872
20/8/2020 | 2020-08-24 |  | 1012571 | CERRADURA ELECTRÓNICA TIPO CASQUILLO-PER | UN | 11055.7386 | 10337115.59 | 935
2019-02-22 | 2019-03-01 |  | 1012593 | INTERRUPTOR ABB ACOPLAMIENTO BARRAS Y AC | UN | 2565996.875 | 5131993.75 | 2
28/10/2019 | 2023-12-20 |  | 1012595 | SECIONADOR BAJO CARGA MONOFASICO INTELEG | UN | 262971.4253 | 7889142.76 | 30
04/09/2019 | 2019-09-09 |  | 1012601 | TARJETA DE CONTROL INTERRUPTOR | UN | 80213.485 | 160426.97 | 2
24/11/2023 | 2023-12-11 |  | 1012604 | TRANSF DE INTENSIDAD 72-200-400 | UN | 400909.672 | 4009096.72 | 10
08/10/2019 | 2019-10-17 |  | 1012605 | TRANSF DE INTENSIDAD CXE-36- 200-400 | UN | 99506.745 | 597040.47 | 6
11/8/2023 | 2023-08-14 |  | 1012791 | CONDUCTOR CU AISL 15KV #2 AL 100% | M | 956.9564 | 650730.36 | 680
25/11/2020 | 2020-12-04 |  | 1012801 | CONDUCTOR CU AISL 15KV #2 AL 33% | M | 553.5262 | 66423.14 | 120
2019-05-03 | 2019-05-30 |  | 1013160 | BASE CIRCULAR POLIMERICA P/MED RES FM 2S | UN | 478.1169 | 160169.17 | 335
13/09/2019 | 2019-09-17 |  | 1013163 | TUERCA ACERO ROSCA GRUESA 1/2'' | UN | 21.24 | 17438.04 | 821
2023-02-21 | 2023-02-21 |  | 1013164 | TAPA CIEGA METAL 2''x 4'' | UN | 21.8204 | 114360.8 | 5241
2023-02-21 | 2023-02-21 |  | 1013165 | CONDULET 1/2'' | UN | 91.162 | 426729.19 | 4681
17/05/2019 | 2019-06-11 |  | 1013166 | BARRA ROSCADA GAL.ROSCA GRUESA UNC 1/2*6 | UN | 249.8113 | 125155.45 | 501
04/06/2019 | 2019-07-04 |  | 1013404 | CT 400/5 N/P 2.5VA,600V,CABLE DE 7MTS | UN | 6490 | 1298000 | 200
14/11/2018 | 2018-11-27 |  | 1013487 | TUBERIA FLEX LIQ. TIGHT 1/2" NO METALICA | TF | 24.78 | 37987.74 | 1533
24/7/2023 | 2023-08-11 |  | 1013493 | MED RE SOCK ESC 240V C200 2S | UN | 3209.4367 | 19256.62 | 6
24/7/2023 | 2023-08-11 |  | 1013494 | MED RE SOCK ESC 120V C100 1S FTE1F | UN | 2599.71 | 5199.42 | 2
17/06/2022 | 2022-06-23 |  | 1013497 | CONECTOR MOLEX 4 PINES CUADRADO | UN | 25.96 | 38940 | 1500
27.10.2023 | 2023-10-30 |  | 1013517 | ARMARIO P/MEDIDOR CON VENTILACIÓN | UN | 27494 | 4151594 | 151
18/1/2021 | 2021-02-22 |  | 1013518 | ARMARIO P/MEDIDOR Y CT CON VENTILACIÓN | UN | 28293.5701 | 4102567.67 | 145
19/4/2023 | 2023-05-23 |  | 1013527 | INTERRUPTOR INTEMPERIE 15 KV 2000A | UN | 3248360.64 | 6496721.28 | 2
2022-11-29 | 2023-01-06 |  | 1013568 | MODULO I/O 80 ENTRAD Y 16 SALID DIGITAL | UN | 404247.244 | 2021236.22 | 5
14/10/2019 | 2019-10-16 |  | 1013572 | PINZA DE TERMINAL RJ45 | UN | 2360 | 18880 | 8
26/03/2021 | 2021-04-06 |  | 1013582 | CABLE #6 AWG | M | 419.49 | 251694 | 600
3/12/2019 | 2019-12-17 |  | 1013583 | CABLE SUPERFLEXIBLE H07-VK 2.5 MM | M | 19.2104 | 413023.6 | 21500
01/10/2020 | 2020-10-23 |  | 1013584 | AISLADOR SUSPENSIÓN 69 KV | UN | 2773 | 24957 | 9
2020-07-16 | 2020-07-30 |  | 1013661 | MED RE SOCK TC-PLC 120V C100 1S PLLM | UN | 0 | 0 | 2
9/12/2019 | 2019-12-09 |  | 1013662 | MOD TR COMB MT 7.2 KV 1Φ 100-200/5A PLLM | UN | 0 | 0 | 1
2018-03-18 | 2020-03-18 |  | 1013669 | SELLO DOBLE ANCLA COLOR AZUL PLLM | UN | 0 | 0 | 18250
2023-11-16 | 2023-11-17 |  | 1013830 | TRANSF TP 1Ø RCO 7.2KV 50 KVA REG ESP | UN | 1 | 2 | 2
2023-11-16 | 2023-11-17 |  | 1013831 | TRANSF TP 1Ø RCO 7.2KV 75 KVA REG ESP | UN | 1 | 1 | 1
16/05/2022 | 2022-05-19 |  | 1013881 | CONECT A/P AGUA DOBLE P/C CONCT 120/240V | UN | 23.5882 | 1537950.64 | 65200
17/5/2021 | 2021-05-19 |  | 1013900 | KIT DE MACROMEDICIÓN N- CERRADO 200-5 BT | UN | 11210 | 2970650 | 265
2020-01-07 | 2020-01-10 |  | 1014008 | TRANSF TP RCO 100 KVA, 7.2/2.4KV | UN | 135688.42 | 135688.42 | 1
2023-06-15 | 2023-08-08 |  | 1014075 | MSRT&T 100A,120V,2W,FM1S,15A,60Hz,PLLM | UN | 0 | 0 | 470
17/06/2022 | 2022-06-20 |  | 1014198 | TORNILLO PARA ARO DE SEGURIDAD | UN | 22.715 | 549703.02 | 24200
12/11/2021 | 2021-11-15 |  | 1014350 | HEBILLA P/FLEJE 12.7MM (1/2') | UN | 5.4071 | 26765.35 | 4950
2023-11-16 | 2023-11-16 |  | 1014441 | POSTE METALICO CHAPA 500 DAN 10.5 M | UN | 44365.3467 | 133096.04 | 3
2021-10-07 | 2021-10-08 |  | 1014459 | TR TP 1Ø RCO 7.2KV 50 KVA VOLT. BT ESP. | UN | 1 | 4 | 4
2023-03-13 | 2023-03-14 |  | 1014460 | TR TP 1Ø RCO 7.2KV 75 KVA VOLT. BT ESP. | UN | 1 | 9 | 9
05/4/2023 | 2023-04-05 |  | 1014475 | INTERRUPTOR 38 KV, 1200A DE INTEMPERIE | UN | 4008811.26 | 4008811.26 | 1
19/4/2023 | 2023-05-23 |  | 1014476 | INTERRUPTOR 15 KV, 1200A DE INTEMPERIE | UN | 2826979.2167 | 8480937.65 | 3
7/12/2023 | 2023-12-14 |  | 1014496 | CONECTOR PERFORACION CONDUC 18-6 AWG P-6 | UN | 99.8044 | 264880.89 | 2654
2021-10-07 | 2021-10-12 |  | 1014520 | TRANSF TP 1Ø 250KVA 7200-120/240 RCO | UN | 1 | 1 | 1
31/7/2023 | 2023-09-01 |  | 1014576 | RECTIFICADOR M. 125Vcc-50A CON BATERIAS | UN | 2061537.405 | 4123074.81 | 2
2022-03-21 | 2022-03-23 |  | 1014612 | TR TP 1Ø RCO 7.2KV 37.5 KVA VOLT. BT ESP | UN | 1 | 6 | 6
2023-03-21 | 2023-03-21 |  | 1014676 | MED RE SOCK RF-WS -TC 120V C100 1S | UN | 6067.19 | 6067.19 | 1
2023-03-14 | 2023-03-14 |  | 1014677 | MED RE SOCK RF-WS-TC 240V C200 2S | UN | 6894.54 | 6894.54 | 1
2023-02-21 | 2023-02-21 |  | 1014732 | TUBERIA FLEX LIQUID TIGHT 2" | M | 531.8554 | 679711.16 | 1278
2023-04-05 | 2023-06-02 |  | 1014806 | MED RE SOCK ESC 120V C100 1S FTE1F PLLM | UN | 0 | 0 | 15
2020-01-10 | 2020-01-14 |  | 2000016 | CABLE DE DATOS STP | PIE | 14.1128 | 28225.6 | 2000
2020-02-17 | 2020-02-18 |  | 2000355 | CONECTOR PARA DISPLAY MEDIDOR CENTRON | UN | 236.5491 | 354823.62 | 1500
2019-12-20 | 2019-12-26 |  | 2000734 | POWER SUPLY MODULE | UN | 33050.62 | 132202.48 | 4
2020-01-29 | 2020-01-30 |  | 2003103 | SOLDADOR TIPO CAUTIN DE 30 WATTS | UN | 311.52 | 623.04 | 2
2019-12-09 | 2019-12-12 |  | 2003859 | MTU 300 KVA 12.5/7.2Kv 3-Y | UN | 1522871.94 | 4568615.82 | 3
2018-03-12 | 2020-03-13 |  | 2003934 | Conector RJ45 | UN | 6.175 | 14573 | 2360
23/05/2019 | 2019-07-02 |  | 2004582 | GABINETE | UN | 49914 | 99828 | 2
13/12/2021 | 2023-03-22 |  | 2004708 | SISTEMA OP Y AUTOMATIZACION LOCAL | UN | 4565590.2767 | 27393541.66 | 6
2019-03-20 | 2019-04-04 |  | 2004919 | SWITCH ETHERNET 24 PTOS | UN | 266423.2786 | 1864962.95 | 7
12/10/2018 | 2018-11-12 |  | 2005195 | MASKING TAPE DE 2" | UN | 61.773 | 4324.11 | 70
2013-10-19 | 2014-07-29 |  | 2005220 | PINTURA EPOXICA | G/L | 2708.1 | 170610.3 | 63
31/05/2019 | 2019-07-23 |  | 2005308 | ESTOPA PRIMERA | UN | 58.5037 | 631.84 | 10.8
20/09/2018 | 2018-09-25 |  | 2005667 | ORGANIZADORES CABLE DATA | UN | 841.48 | 841.48 | 1
2020-10-26 | 2020-12-04 |  | 2005718 | SPRAY PINTURA GALVANIZADA | UN | 754.5204 | 18863.01 | 25
02/04/2018 | 2018-04-17 |  | 2005879 | ALKYD S/RAPIDO LB - GI-3003 GRIS PERLA | GLN | 1119.2354 | 267497.26 | 239
01/01/2017 | 2017-02-07 |  | 2005881 | PINCEL P/D M MADERA 484-16 FILBERT | UN | 23.836 | 1191.8 | 50
30/10/2019 | 2019-11-01 |  | 2005882 | THINNER AAA-200 | GLN | 332.3425 | 1329.37 | 4
22/12/2014 | 2014-12-26 |  | 2005995 | BANDEJA P/GABINETE DE 7' | UN | 1858.0843 | 39019.77 | 21
2018-12-18 | 2018-12-18 |  | 2006554 | BATERÍA D/CICLO PROFUNDO 12VDC 150-250A | UN | 6379.3013 | 204137.64 | 32
2016-06-05 | 2016-07-05 |  | 2006574 | PACHCORD | UN | 112.1 | 6726 | 60
12/02/2014 | 2014-04-30 |  | 2006598 | CHALECO REFLEXTANTE | UN | 135.7 | 6785 | 50
2013-11-25 | 2017-08-22 |  | 2006599 | MINI JACK | UN | 14.058 | 140.58 | 10
23/05/2019 | 2019-07-02 |  | 2007174 | ANTENA RADIAL GSM 900/1800 MHZ | UN | 413 | 38822 | 94
26/03/2021 | 2021-04-13 |  | 2007309 | CONECTOR UF MEDIA LUNA 3/4" | UN | 29.2758 | 9573.18 | 327
2013-02-22 | 2014-05-21 |  | 2007423 | DISCO DURO SATA 250G P/DESTOKP | UN | 3894 | 38940 | 10
18/11/2016 | 2016-11-24 |  | 2007507 | UNION IMC 2" | UN | 82.1444 | 143670.52 | 1749
18/11/2015 | 2015-11-30 |  | 2007508 | UNION IMC 1" | UN | 26.5124 | 10764.05 | 406
2018-07-25 | 2018-07-25 |  | 2008032 | CABLE SERIAL PARA MODEM | UN | 744.7034 | 275540.27 | 370
2020-06-10 | 2020-06-30 |  | 2008035 | CABLE UTP PARA INTEMPERIE | ROL | 11458.0681 | 183329.09 | 16
12/10/2018 | 2018-10-31 |  | 2008067 | ACEITE HIDRAULICO 68º | BID | 29289.7033 | 87869.11 | 3
08/03/2018 | 2018-03-21 |  | 2008105 | DIFUSOR LAMPARA 2'X4' | UN | 222.1153 | 26653.84 | 120
2023-02-21 | 2023-02-21 |  | 2008149 | CAJA RECTANGULAR EMT 1/2" | UN | 48.6672 | 259152.69 | 5325
22/04/2015 | 2015-04-28 |  | 2008208 | BASE RELAY 8PIN | UN | 25.9717 | 597.35 | 23
18/06/2019 | 2019-06-26 |  | 2008286 | RESISTENCIA 300 OHMIO /100VA – P/ PT | UN | 3100.0017 | 18600.01 | 6
2023-02-21 | 2023-02-21 |  | 2008317 | TERMINAL AL 2/0 AWG 3M CON OJO | UN | 48.4445 | 11578.24 | 239
2018-12-19 | 2019-12-31 |  | 2008373 | LIMPIADOR D/CRISTALES | GPM | 390 | 390 | 1
2019-05-15 | 2019-05-21 |  | 2009730 | BASE ANTENA-LARSEN LMK | UN | 889.425 | 53365.5 | 60
11/01/2021 | 2021-02-18 |  | 2012564 | SILICON URETANO | UN | 472 | 4720 | 10
17/07/2018 | 2018-07-31 |  | 2013112 | LIMPIADOR D/CONTACTO | UN | 299.991 | 2999.91 | 10
26/10/2020 | 2020-11-02 |  | 2014006 | CONVERTIDOR 125VDC A 120VAC RACK 19 | UN | 111952.8543 | 783669.98 | 7
2019-03-01 | 2019-04-04 |  | 2014007 | CONVERTIDOR ETHERNET | UN | 46953.946 | 469539.46 | 10
01/04/2022 | 2022-04-25 |  | 2014008 | GABINETE DE COMUNICACION 24U | UN | 82375.1904 | 1894629.38 | 23
10/09/2021 | 2021-10-20 |  | 2015437 | SWITCH ETHERNET 24 PORT CISCO 4010 | UN | 467339.025 | 1869356.1 | 4
2022-08-02 | 2022-08-31 |  | 2015928 | MODEM INHAND | UN | 34220 | 2224300 | 65
06/08/2021 | 2021-08-11 |  | 2016051 | BATERIA UPS 1242 AH CAJA CONTROL ITC G&W | UN | 4874.108 | 121852.7 | 25
06/08/2021 | 2021-08-11 |  | 2016052 | BATERIA UPS 1242 AH CAJA CONTROL ITC ABB | UN | 6938.5771 | 333051.7 | 48