## MATERIALES POR LOTE
Lista de materiales consolidados por Lotes / Documentación Tecnica LPI-BM-2025-0001
Código Material Homologado | Descripción del material | Clasificación | Familia Material | Unidad | lote 1 | Lote 2 | Lote 3 | lote 4 | Lote 5 | Lote 6 | Lote 7 | Lote 8 | Total | Nombra de Carpeta
AB-5A | Abrazadera plástica tipo omega de 1/2" | Secundario | Abrazadera | Und | 19024 | 10268 | 11668 | 17636 | 26244 | 22680 | 5308 | 7716 | 120544 | Acometidas
AB-6C | Abrazadera metálica omega de 1 1/2" epo. | Secundario | Abrazadera | Und | 402 | 2535 | 2766 | 11724 | 6897 | 2724 | 1986 | 3015 | 32049 | Acometidas
C-18B | Abrazadera c/presión/tubo de anclaje 2" | Secundario | Abrazadera | Und | 104 | 19 | 33 | 54 | 139 | 108 | 66 | 82 | 605 | Abrazadera
N-3 | Abrazadera perno de 5/8” | Secundario | Abrazadera | Und | 754 | 336 | 190 | 326 | 188 | 614 | 14 | 83 | 2505 | Abrazadera
CA-1A | Collar de amarre en fachada | Secundario | Acometidas | Und | 14555 | 5367 | 18484 | 2269 | 15562 | 14660 | 6370 | 3090 | 80357 | Acometidas
PZ-2C | Pinza de retención doble | Secundario | Acometidas | Und | 10192 | 5308 | 13668 | 9356 | 15482 | 11686 | 6632 | 4138 | 76462 | Acometidas
SF-1A | Soporte de anclaje en fachada | Secundario | Acometidas | Und | 5096 | 2654 | 6834 | 4678 | 7741 | 5843 | 3316 | 2069 | 38231 | Acometidas
AC-11A | Aislador porcelana carrete, ANSI 53-2 | Fundamental | Aisladores | Und | 935 | 584 | 341 | 642 | 84 | 1341 | 148 | 1 | 4076 | Aisladores
AR-12A | Aislador porcelana rígido 15kV 57-1 | Fundamental | Aisladores | Und | 2506 | 1324 | 1525 | 823 | 4207 | 2258 | 2502 | 3034 | 18179 | Aisladores
AS-22D | Aislador polimérico suspensión 15 kV | Fundamental | Aisladores | Und | 1159 | 480 | 702 | 422 | 1555 | 821 | 785 | 519 | 6443 | Aisladores
W-7A | Alambre de amarre #4 AWG solido AL | Secundario | Alambres | m | 5012 | 2648 | 3050 | 1646 | 8414 | 4516 | 5004 | 6068 | 36358 | Alambres
BR-1A | Brazo de 6' para Luminaria de AP | Secundario | Alumbrado | Und | 1754 | 910 | 1337 | 1107 | 1788 | 2051 | 478 | 456 | 9881 | Alumbrado
BR-1B | Brazo de 12' para Luminaria de AP | Secundario | Alumbrado | Und |  |  |  |  | 157 | 171 | 339 | 165 | 832 | Alumbrado
BR-1C | Brazo de 3' para Luminaria de AP | Secundario | Alumbrado | Und | 92 |  | 3 |  | 24 |  | 2 |  | 121 | Alumbrado
F-5A | Fotocelda para Luminaria, 105-305 V | Secundario | Alumbrado | Und | 1850 |  | 1344 | [5 empty] | 3194 | Alumbrado
LED-90 | Luminaria tipo LED 120W, 240V | Fundamental | Alumbrado | Und |  |  |  |  | 157 | 171 | 339 | 165 | 832 | Alumbrado
LED-120 | Luminaria tipo LED 90W, 240V | Fundamental | Alumbrado | Und | 1846 | 910 | 1340 | 1107 | 1812 | 2051 | 480 | 456 | 10002 | Alumbrado
AH-11A | Ancla de hormigón para retenidas | Secundario | Ancla de Concreto | Und | 1800 | 855 | 1244 | 1171 | 1444 | 1585 | 945 | 472 | 9516 | Ancla de Concreto
W-10A | Arandela presión para tornillo de 3/8” | Secundario | Arandela | Und | 818 | 264 | 1708 | 168 | 3232 | 746 | 1168 | 862 | 8966 | Arandela
W-10B | Arandela presión para tornillo de 1/2” | Secundario | Arandela | Und | 586 | 340 | 1211 | 208 | 2343 | 336 | 1169 | 1028 | 7221 | Arandela
W-10C | Arandela presión para tornillo de 5/8” | Secundario | Arandela | Und | 18883 | 8379 | 17685 | 8905 | 27883 | 16515 | 15912 | 10594 | 124756 | Arandela
W-9A | Arandela cuad. plana 2x2 p/tornillo 1/2" | Secundario | Arandela | Und | 27 | 16 |  | 32 | 10 | 163 |  | 3 | 251 | Arandela
W-9C | Arandela cuad. plana 2 1/4x2 1/4 tor5/8" | Secundario | Arandela | Und | 12121 | 5684 | 7564 | 7037 | 9618 | 13565 | 4752 | 3777 | 64118 | Arandela
W-9D | Arandela cuad. plana 3x3 p/tornillo 3/4" | Secundario | Arandela | Und | 1800 | 838 | 1244 | 1165 | 1430 | 1561 | 913 | 472 | 9423 | Arandela
AMD-03 | Armario medición ind. con Limit Switch | Secundario | Armario para medición | Und | 9 | 0 | 5 | 11 | 5 | 7 | 4 |  | 41 | Armario para medición
MC-1B | Base circular 1" socket FM2S Aluminio | Secundario | Base para medidor | Und | 4756 | 2567 | 2917 | 4409 | 6561 | 5670 | 1327 | 1929 | 30136 | Acometidas
TAPA-CIR | Tapa ciega circular a base medidor sock | Secundario | Base para medidor | Und | 284 | 546 |  | 1403.4 | 288 | 203.83 | 207 | 307 | 3239.23 | Acometidas
BC-FM4S | Base circular 1" p/ medidor socket FM 4S | Secundario | Base para medidor | Und | 25 | 97 | 288 | 172 | 95 | 258 | 98 | 69 | 1102 | Acometidas
BR-2D | Brida sujeción 9 mm x 360 mm | Secundario | Brida de sujeción | Und | 17128 | 10001 | 37784 | 22640 | 32314 | 20156 | 19264 | 8771 | 168058 | Brida de sujeción
CV-01AA | Cable acero galvanizado 1/8'' | Secundario | Cable de Retenida | m | 83 | 106 | 918 | 402.68 | 51 |  | 797 | 166 | 2523.68 | Cable de Retenida
CV-01B | Cable de retenida de 3/8" | Secundario | Cable de Retenida | m | 21816 | 10152 | 15060 | 14040 | 17316 | 24972 | 11340 | 5844 | 120540 | Cable de Retenida
CD-14D | Conductor duplo # 14 AWG | Secundario | Cable multiconductor | m | 172 | 45 | 1959 | 134.5 | 591 | 86.5 | 995 | 70 | 4053 | Cable multiconductor
CM-22D | Cable de control 3 conductores # 12 AWG | Secundario | Cable multiconductor | m | 7408 | 3592 | 17690 | 4428 | 8190 | 9230 | 3954 | 2814 | 57306 | Cable multiconductor
CP-02A | Cable acero cobreado desnudo #6 AWG 3 h | Fundamental | Cables de Puesta a Tierra | m | 9705 | 5465 | 5875 | 9475.1024 | 14658 | 11695.9944 | 2924 | 3931 | 63729.0968 | Cables de Puesta a Tierra
CP-02C | Cable acero cobreado desnudo #2 AWG 7h | Fundamental | Cables de Puesta a Tierra | m | 14838 | 7059 | 15601 | 11608.5 | 18568 | 17156 | 6428 | 6452 | 97710.5 | Cables de Puesta a Tierra
CAPR | Cinta adhesiva para rotular de 1/2" | Secundario | Cintas-tapes | Und | 6 | 2 | 78 | 5.38 | 23 | 3.46 | 40 | 3 | 160.84 | Cintas-tapes
DI-1A | Cinta Dieléctrica | Secundario | Cintas-tapes | Und | 204 | 106 | 274 | 187.12 | 310 | 233.72 | 133 | 82 | 1529.84 | Cintas-tapes
TP-1A | Tape de Vinilo | Secundario | Cintas-tapes | Und | 306 | 159 | 458 | 280.68 | 465 | 350.58 | 200 | 124 | 2343.26 | Cintas-tapes
CS-23B | Conductor concéntrico Aluminio 2 x 8 AWG | Fundamental | Conductores concéntricos AL | m |  | 0 | [6 empty] | 0 | Conductores concéntricos AL
CS-33C | Conductor concéntrico Aluminio 3 x 6 AWG | Fundamental | Conductores concéntricos AL | m | 109051 | 54880 | 218772 | 98981 | 179184 | 120465 | 107692 | 44282 | 933307 | Conductores concéntricos AL
CS-33F | Conductor concéntrico Aluminio 3 x1/0AWG | Fundamental | Conductores concéntricos AL | m | 105 | 33 | 1295 | 78 | 348 | 84 | 489 | 42 | 2474 | Conductores concéntricos AL
CS-32D | Conductor concéntrico Cobre 3 x 4 AWG | Fundamental | Conductores concéntricos Cu | m |  |  | 2077.51 | [5 empty] | 2077.51 | Conductores concéntricos Cu
CM-01C | Conductor AAAC 2/0 AWG (Anaheim) | Fundamental | Conductores MT desnudos | m | 52331 | 22129 | 37459.23 | 18186.58 | 66655 | 52430.58 | 16797 | 17913 | 283901.39 | Conductores MT Desnudos
CM-01E | Conductor AAAC 4/0 AWG (Alliance) | Fundamental | Conductores MT desnudos | m | 32167 | 29032 |  | 13373.76 | 30588 | 49974.57 | 6486 | 3300 | 164921.33 | Conductores MT Desnudos
CM-01G | Conductor AAAC 465.4 MCM (Cairo) | Fundamental | Conductores MT desnudos | m |  |  |  |  | 17465 |  | 39017 | 10 | 56492 | Conductores MT Desnudos
CB-11D | Conductor triplex AL 2/0 c/n AAAC 2/0AWG | Fundamental | Conductores Trenzados Triplex BT | m | 78296 | 41841 | 33317.6 | 45627.26 | 81541 | 88194.73 | 25332 | 29784 | 423933.59 | Conductores Trenzados
CB-11F | Conductor triplex AL 4/0 c/n AAAC 4/0AWG | Fundamental | Conductores Trenzados Triplex BT | m | 997 | 329 | 1122 | 602 | 1140 | 956.5 | 525 | 454 | 6125.5 | Conductores Trenzados
CACC-3 | Caja aislante p/cuña hasta 300MCM | Secundario | Conectores cuña | Und | 1744 | 1222 | 1226 | 1350 | 2080 | 1562 | 984 | 1032 | 11200 | Conectores
C-R1D | Conector atornillado p/varilla 5/8" | Secundario | Conectores cuña | Und | 5300 | 6641 | 4096 | 4601.546 | 8175 | 6108 | 2543 | 2123 | 39587.546 | Conectores
C-35A | Conector tipo cuña 559.5MCM -559.5 MCM | Secundario | Conectores cuña | Und |  |  |  | 61 |  |  |  |  | 61 | Conectores
C-36A | Conector tipo cuña 465.4MCM –465.4MCM | Secundario | Conectores cuña | Und |  |  |  |  | 60 |  |  |  | 60 | Conectores
C-36D | Conector tipo cuña 465.4 MCM – 2/0AWG | Secundario | Conectores cuña | Und | 1 |  |  |  | 18 |  |  |  | 19 | Conectores
C-36F | Conector tipo cuña 465.4 MCM – 2Cu AWG | Secundario | Conectores cuña | Und |  |  |  |  | 13 |  |  |  | 13 | Conectores
C-37E | Conector tipo cuña 312.8 MCM - 2 AWG | Secundario | Conectores cuña | Und | [5 empty] | 13 | 37 |  | 50 | Conectores
C-38A | Conector tipo cuña 4/0 AWG – 4/0 AWG | Secundario | Conectores cuña | Und | 104 | 137 | 3 | 677 | 161 | 169 | 206 | 129 | 1586 | Conectores
C-38B | Conector tipo cuña 4/0 AWG – 2/0 AWG | Secundario | Conectores cuña | Und | 814 | 300 | 832 | 549 | 773 | 869 | 355 | 302 | 4794 | Conectores
C-38D | Conector tipo cuña 4/0 AWG – 2 AWG | Secundario | Conectores cuña | Und | 44 | 3 |  | 70 | 50 | 49 | 15 |  | 231 | Conectores
C-39A | Conector tipo cuña 2/0 AWG – 2/0 AWG | Secundario | Conectores cuña | Und | 2327 | 1685 | 1677 | 1687 | 3061 | 1977 | 1379 | 1519 | 15312 | Conectores
C-39C | Conector tipo cuña 2/0 AWG – 2 AWG | Secundario | Conectores cuña | Und | 2060 | 993 | 1641 | 1288 | 3564 | 2947 | 1100 | 844 | 14437 | Conectores
C-41A | Conector cuña Cu p/varilla 5/8” –2 AWG | Secundario | Conectores cuña | Und | 44 | 11 | 297 | 34 | 121 | 35 | 166 | 214 | 922 | Conectores
CBTMA-6AWG | Conector manguito hasta #6 AWG | Secundario | Conectores otros | Und | 15288 | 7962 | 20502 | 14034 | 23223 | 17529 | 9948 | 6207 | 114693 | Conectores
C-C25 | Conector de cobre tipo C 16-25 mm2 | Secundario | Conectores otros | Und | 1276 | 561 | 598 | 1192.7124 | 1185 | 645.0768 | 203 | 548 | 6208.7892 | Acometidas
CUF-1.2 | Conector UF (media luna) de 1/2'' | Secundario | Conectores otros | Und | 680 | 174 | 7834 | 538 | 2360 | 346 | 3978 | 280 | 16190 | Conectores
C-43A | Conector perfor.aisl neutro a acometida | Secundario | Conectores perforación | Und | 13212 | 5134 | 8522 | 11032 | 17060 | 15784 | 4292 | 3858 | 78894 | Conectores
C-43B | Conector perfo. Aisl dob 1.0 a300 AWG | Secundario | Conectores perforación | Und | 6606 | 2567 | 4261 | 5516 | 8530 | 7892 | 2146 | 1929 | 39447 | Conectores
C-20C | Cruceta ace/galv "L"de 3"x 3"x 1/4" x 6' | Secundario | Crucetas | Und | 275 | 118 | 1117 | 118 | 1458 | 283 | 511 | 786 | 4666 | Crucetas
C-20D | Cruceta ace/galv "L"de 3"x 3"x 1/4" x 8' | Secundario | Crucetas | Und | 501 | 280 | 520 | 113 | 1687 | 156 | 665 | 453 | 4375 | Crucetas
C-20E | Cruceta ace/galv "L"de 3"x 3"x 1/4" x10' | Secundario | Crucetas | Und |  |  |  |  | 1 |  | 276 | 1 | 278 | Crucetas
B-7Y | Fleje de sujeción 12.7mm x 0.4mm | Secundario | Flejes | m | 35 | 108 | 851 | 175 | 294 | 278 | 237 | 93 | 2071 | Flejes
B-7Z | Fleje de sujeción 20.0mm x 0.7mm | Secundario | Flejes | m | 753 | 231 | 741 | 771 | 651 | 1129 | 308 | 475 | 5059 | Flejes
HA-1A | Hebilla para fleje de sujeción de 12.7mm | Secundario | Flejes | Und |  | 194 | 560 | 298 | 356 | 500 | 148 | 158 | 2214 | Flejes
HA-1B | Hebilla para fleje de sujeción de 20.0mm | Secundario | Flejes | Und | 847 | 260 | 1992 | 779 | 1308 | 1202 | 960 | 1226 | 8574 | Flejes
B-10A | Fleje vertical 1-1/2"x1-1/2"x3/16"x39" | Secundario | Flejes | Und | [7 empty] | 1 | 1 | Flejes
B-6A | Fleje plancha 1-7/32"x7/32"x28" | Secundario | Flejes | Und | 818 | 264 | 1708 | 168 | 3232 | 746 | 1168 | 862 | 8966 | Flejes
B-7A | Fleje diagonal 1-3/4"x1-3/4"x 3/16"x60" | Secundario | Flejes | Und | 24 | 12 | 271 | 34 | 6 | 16 | 1 | 383 | 747 | Flejes
B-7B | Fleje diagonal 1-3/4"x1-3/4"x3/16"x84" | Secundario | Flejes | Und | 343 | 254 | 512 | 113 | 1523 | 50 | 591 | 424 | 3810 | Flejes
B-7C | Fleje diagonal 1-3/4"x1-3/4"x3/16"x120" | Secundario | Flejes | Und |  |  |  |  | 1 |  | 276 | 1 | 278 | Flejes
FU-11C | Fusible de Expulsión 3.5 A; tipo D | Secundario | Fusibles | Und | 128 | 58 | 209 | 15 | 63 | 89 | 64 | 49 | 675 | Fusibles
FU-11G | Fusible de Expulsión 5.2 A; tipo D | Secundario | Fusibles | Und | 79 | 26 | 60 | 36 | 102 | 34 | 32 | 23 | 392 | Fusibles
FU-11J | Fusible de Expulsión 7 A; tipo D | Secundario | Fusibles | Und | 40 | 6 |  | 41 | 50 | 2 | 2 | 8 | 149 | Fusibles
GRP-316 | Grapa p/cable acero galvanizado 3/16'' | Secundario | Grapas | Und | 83 | 106 | 918 | 402.68 | 51 |  | 797 | 166 | 2523.68 | Grapas
C-15B | Grapa retención #2/0 AWG - #312.8 MCM | Secundario | Grapas | Und | 2417 | 1029 | 1830 | 1266 | 2850 | 1990 | 1459 | 880 | 13721 | Grapas
C-15C | Grapa retención #312.8 MCM - #559 MCM | Secundario | Grapas | Und |  | 78 |  |  | 6 |  |  | 32 | 116 | Grapas
C-16B | Grapa suspensión #2/0 AWG - #312.8 MCM | Secundario | Grapas | Und | 62 | 20 | 4 | 12 | 5 | 24 |  |  | 127 | Grapas
GCT-ST1 | Grapa conexión doble sin tornillo 5/8" | Secundario | Grapas | Und | 4706 | 2238 | 2949 | 2597 | 4090 | 5180 | 2458 | 1715 | 25933 | Grapas
AD-4E | Pararrayos de distribución 10 kV;12.47kV | Fundamental | Pararrayos | Und |  | 53 |  | 4 | 10 |  |  | 3 | 70 | Pararrayos
I-2F | Espiga soporte p/aislador punta de poste | Secundario | Pernos espigas | Und | 1307 | 498 | 385 | 471 | 453 | 1338 | 219 | 341 | 5012 | Pernos espigas
AS-1A | Aro seguridad c/torn p/medidor socket | Secundario | Pernos y Aros de Seguridad | Und | 4786 | 2664 | 3197 | 4558 | 6739 | 5920 | 1401 | 2008 | 31273 | Pernos y Aros de Seguridad
SCS-P | Sistema de cierre de perno de seguridad | Secundario | Pernos y Aros de Seguridad | Und | 35 | 11 | 292 | 26 | 116 | 28 | 163 | 14 | 685 | Pernos y Aros de Seguridad
HPV-300-10 | Poste Hormigón PV 300 daN–10.5 m(35’) | Fundamental | Postes de Hormigón | Und | 472 | 321 | 362 | 557 | 79 | 736 | 43 | 2 | 2572 | Postes de Hormigón
HPV-300-9 | Poste Hormigón PV 300 daN – 9 m (30’) | Fundamental | Postes de Hormigón | Und |  | 0 | [6 empty] | 0 | Postes de Hormigón
HPV-500-10 | Poste Hormigón PV 500 daN–10.5 m(35’) | Fundamental | Postes de Hormigón | Und | 689 | 259 | 558 | 239 | 981 | 608 | 117 | 316 | 3767 | Postes de Hormigón
HPV-500-12 | Poste Hormigón PV 500 daN – 12 m (40’) | Fundamental | Postes de Hormigón | Und | 483 | 274 | 340 | 288 | 862 | 466 | 420 | 153 | 3286 | Postes de Hormigón
HPV-800-10 | Poste Hormigón PV 800 daN-10.5 m(35’) | Fundamental | Postes de Hormigón | Und | 2 |  |  |  |  | 1 |  |  | 3 | Postes de Hormigón
HPV-800-12 | Poste Hormigón PV 800 daN – 12 m (40’) | Fundamental | Postes de Hormigón | Und | 12 |  |  | 2 | 2 |  | 29 | 3 | 48 | Postes de Hormigón
HPV-800-14 | Poste Hormigón PV 800 daN – 14 m (45’) | Fundamental | Postes de Hormigón | Und | 4 | 2 |  | 15 | 17 |  | 26 | 4 | 68 | Postes de Hormigón
PMC-300-10 | Poste Metálico 300 daN- 10.5 m(35’) | Fundamental | Postes Metálicos | Und | 90 | 6 | 14 | 45 | 50 | 20 | 247 |  | 472 | Postes Metálicos
PMC-500-10 | Poste Metálico 500 daN- 10.5 m(34') | Fundamental | Postes Metálicos | Und | 22 |  | 10 | 7 | 47 |  | 56 | 26 | 168 | Postes Metálicos
PMC-500-12 | Poste Metálico 500 daN - 12 m (40’) | Fundamental | Postes Metálicos | Und | 2 |  | 8 | 5 | 11 |  | 17 | 11 | 54 | Postes Metálicos
CF-11A | Seccionador fusible de 100 A; 15 kV | Fundamental | Seccionadores Fusibles | Und | 269 | 125 | 279 | 186 | 252 | 259 | 105 | 98 | 1573 | Seccionadores Fusibles
CF-11B | Seccionador fusible de 200 A; 15 kV | Fundamental | Seccionadores Fusibles | Und | [6 empty] | 9 | 1 | 10 | Seccionadores Fusibles
SD-TP | Sello de Seguridad Tipo Pin rojo | Secundario | Sellos | Und | 4786 | 2664 | 3197 | 4558 | 6739 | 5920 | 1401 | 2008 | 31273 | Sellos
B-9 | Soporte poste simple unidad 1/2"x1-1/2" | Secundario | Soportes | Und | 268 | 125 | 279 | 183 | 252 | 257 | 105 | 98 | 1567 | Soportes
P-1B | Soporte para tubo de anclaje de 2" | Secundario | Soportes | Und | 104 | 19 | 33 | 54 | 139 | 108 | 66 | 82 | 605 | Soportes
B-12B | Soporte para terminal cable aislado | Secundario | Soportes | Und | [7 empty] | 1 | 1 | Soportes
D-1 | Porta aislador "U" 1-1/2"x1/8"; or11/16" | Secundario | Soportes | Und | 679 | 357 | 196 | 404 | 43 | 644 | 132 | 1 | 2456 | Soportes
D-1B | Porta aislador "V"; 6 1/4"x3 5/8" | Secundario | Soportes | Und |  | 0 |  | 6 |  |  |  |  | 6 | Soportes
M-1AA | Moldura plástica puesta a tierra 1/2"x8' | Secundario | Soportes | Und | 3154 | 2050 | 2006 | 2897.546 | 5759 | 3928 | 1195 | 1263 | 22252.546 | Soportes
R-5 | Protector amarillo a cable viento PVC 8' | Secundario | Soportes | Und | 1809 | 855 | 1250 | 1171 | 1444 | 2062 | 945 | 487 | 10023 | Soportes
S-4 | Soporte poste doble unidad perno 1/2"x2 | Secundario | Soportes | Und | 3 | 53 |  | 7 | 10 | 2 | 9 | 4 | 88 | Soportes
TAP-5C | Tarugo plástico naranja 3/8" x 2" | Secundario | Tarugos | Und | 4962 | 1809 | 5912 | 770 | 6071.44 | 4935 | 2654 | 1064 | 28177.44 | Tarugos
TAP-8B | Tarugo plástico azul 5/16" x 1-1/2" | Secundario | Tarugos | Und | 38408 | 14340 | 34496 | 6908 | 42144 | 39012 | 16452 | 8256 | 200016 | Tarugos
TEX-B | Tarugo exp. aleac-zinc 3/8''x3'' | Secundario | Tarugos | Und | 804 | 5070 | 5532 | 23448 | 13794 | 5448 | 3972 | 6030 | 64098 | Tarugos
B13-CA | Terminal ext. contrác. frío 15KV #2-4/0 | Secundario | Terminales | Und | [7 empty] | 1 | 1 | Terminales
G-1C | Terminal preformado 3/8" | Secundario | Terminales | Und | 3636 | 1692 | 2510 | 2340 | 2886 | 4162 | 1890 | 974 | 20090 | Terminales
TB-01 | Terminal 2/0 AWG 2h, AL pletina de cobre | Secundario | Terminales | Und | 43 |  | 15 | 26 | 28 | 27 | 7 | 14 | 160 | Terminales
TB-02 | Terminal ojo bimetálico #2 AWG | Secundario | Terminales | Und |  |  |  | 3 |  |  | 14 |  | 17 | Terminales
TB-03 | Terminal 500 MCM 2h, AL pletina Cu | Secundario | Terminales | Und |  | 7 |  | 7 |  | 14 |  | 7 | 35 | Terminales
CP-10B | Terminal Tipo Pin Corto p/cond 4/0AWG | Secundario | Terminales | Und | 789 | 282 | 819 | 516 | 708 | 753 | 315 | 285 | 4467 | Terminales
CAJ-22 | Registro metálico 2''x4''entrada 1/2'' | Secundario | Tomacorrientes-registros | Und | 340 | 87 | 3917 |  |  | 173 |  | 140 | 4657 | Tomacorriente Y Registro
TAPA-01 | Tapa de metal para registro 2''x 4'' | Secundario | Tomacorrientes-registros | Und | 340 |  | 3917 |  | 1180 | 173 |  | 140 | 5750 | Tomacorriente Y Registro
B-1C | Tornillo espaciamiento galv. 5/8"x12" | Secundario | Tornillos | Und | 1661 | 807 | 2505 | 537 | 4040 | 816 | 2520 | 1437 | 14323 | Tornillos
B-1D | Tornillo espaciamiento galv. 5/8"x14" | Secundario | Tornillos | Und | 1516 | 750 | 656 | 949 | 357 | 1457 | 219 | 89 | 5993 | Tornillos
B-2B | Tornillo máquina galv-cab/cuad-1/2"x12” | Secundario | Tornillos | Und | 218 | 74 | 428 | 58 | 813 | 268 | 292 | 217 | 2368 | Tornillos
B-2D | Tornillo máquina galv-cab/cuad-5/8"x12” | Secundario | Tornillos | Und | 5124 | 2153 | 3600 | 1925 | 5364 | 4394 | 2516 | 2551 | 27627 | Tornillos
B-2E | Tornillo máquina galv-cab/cuad-5/8"x14” | Secundario | Tornillos | Und | 4388 | 2161 | 2890 | 3262 | 4139 | 6021 | 2109 | 1426 | 26396 | Tornillos
B-5B | Tornillo máquina galv-cab/cuad-1/2"x2" | Secundario | Tornillos | Und | 368 | 266 | 783 | 150 | 1530 | 68 | 877 | 811 | 4853 | Tornillos
B-5D | Tornillo máquina galv-cab/hexa-5/8"x2” | Secundario | Tornillos | Und | 332 | 67 | 499 | 91 | 1268 | 34 | 831 | 667 | 3789 | Tornillos
B-5E | Tornillo máquina galv-cab/hexa-5/8"x3” | Secundario | Tornillos | Und |  | 0 |  | 6 |  |  |  |  | 6 | Tornillos
B-5G | Tornillo máquina galv-cab/hexa-3/8"x3” | Secundario | Tornillos | Und | 804 | 5070 | 5532 | 23448 | 13794 | 5448 | 3972 | 8508 | 66576 | Tornillos
B-5A | Tornillo máquina galv-cab/hexa-3/8"x2” | Secundario | Tornillos | Und | 818 | 264 | 1708 | 168 | 3232 | 746 | 1168 | 862 | 8966 | Tornillos
S-1D | Tornillo p/aislador carrete 5/8"x16" | Secundario | Tornillos | Und | 256 | 227 | 145 | 232 | 41 | 697 | 16 |  | 1614 | Tornillos
ST-1B | Tornillo tirafondo 1/4”x 1-1/2” | Secundario | Tornillos | Und | 38408 | 14340 | 32948 | 6908 | 42144 | 39012 | 16452 | 8256 | 198468 | Tornillos
ST-6B | Tornillo tirafondo 5/16”x 1-1/2” | Secundario | Tornillos | Und | 4962 | 1809 | 5912 | 770 | 5442 | 4935 | 2654 | 1064 | 27548 | Tornillos
TAP-12X112 | Tornillo autoperforante #12 x 1 1/2'' | Secundario | Tornillos | Und | 1384 | 9025 | 8492 | 40708 | 21129 | 9708 | 3312 | 10675 | 104433 | Tornillos
ET-CT | Etiqueta para poste con CT | Secundario | Transformadores | Und | 256 | 94 | 272 | 172 | 296 | 258 | 105 | 95 | 1548 | Cintas-tapes
CSP-21CR20 | Transformador tipo poste 1F CSP 25 kVA; 12,470-7,200 Y/240-120 V, Reg. -20 | Fundamental | Transformadores tipo poste autoprotegidos CSP | Und |  |  |  | 15 |  |  |  |  | 15 | Transformadores CSP
TP-AP21B | Transf1F CSP 12470Y-7200, 120-240,25kVA | Fundamental | Transformadores tipo poste autoprotegidos CSP | Und | 96 | 58 | 34 |  | 11 | 52 |  |  | 251 | Transformadores CSP
TP-AP21C | Transf1F CSP 12470Y-7200,120-240,37.5kVA | Fundamental | Transformadores tipo poste autoprotegidos CSP | Und | 60 | 26 | 44 |  | 1 | 19 |  |  | 150 | Transformadores CSP
CSP-21DR20 | Transformador tipo poste 1F CSP 37.5 kVA; 12,470-7,200 Y/240-120 V, Reg. -20 | Fundamental | Transformadores tipo poste autoprotegidos CSP | Und |  |  |  | 36 |  |  |  |  | 36 | Transformadores CSP
TP-AP21D | Transf1F CSP 12470Y-7200,120-240,50kVA | Fundamental | Transformadores tipo poste autoprotegidos CSP | Und | 34 | 6 |  |  |  | 2 |  |  | 42 | Transformadores CSP
CSP-21ER20 | Transformador tipo poste 1F CSP 50 kVA; 12,470-7,200 Y/240-120 V, Reg. -20 | Fundamental | Transformadores tipo poste autoprotegidos CSP | Und |  |  |  | 41 |  |  |  |  | 41 | Transformadores CSP
TP-APF21B | Traf 1F CSP AF 12,47Y7,2 120-240 25 kVA | Fundamental | Transformadores tipo poste autoprotegidos CSP- Antifraude | Und | 26 |  | 165 |  | 52 | 37 | 64 | 49 | 393 | Transformadores CSP Blindados
TP-APF21C | Traf1F CSP AF 12,47Y7,2 120-240 37.5 kVA | Fundamental | Transformadores tipo poste autoprotegidos CSP- Antifraude | Und | 19 |  | 14 |  | 101 | 15 | 32 | 23 | 204 | Transformadores CSP Blindados
TP-APF21D | Traf1F CSP AF 12,47Y7,2 120-240 50 kVA | Fundamental | Transformadores tipo poste autoprotegidos CSP- Antifraude | Und | 6 |  |  |  | 50 |  | 2 | 8 | 66 | Transformadores CSP Blindados
TM-21E | Módulo Transfor. Comb. 1F 7.2kV;10-20/5A | Fundamental | Transformadores de medida combinados MT 1F | Und | 1 |  |  | 2 |  |  |  |  | 3 | Transf de medida MT
TM-21J | Mód. Transfor. Comb. 1F 7.2kV;50-100/5A | Fundamental | Transformadores de medida combinados MT 1F | Und | 1 |  | 4 | 5 |  | 2 | 1 |  | 13 | Transf de medida MT
TM-21J | Mód. Transfor. Comb. 1F 7.2kV;50-100/5A | Fundamental | Transformadores de medida combinados MT 1F | Und | 5 | [7 empty] | 5 | Transf de medida MT
TM-22J | Mód. Transf. Comb. 3F 12.47kV;50-100/5A | Fundamental | Transformadores de medida combinados MT 3F | Und |  | 2 | [5 empty] | 1 | 3 | Transf de medida MT
TM-22K | Mód. Transf. Comb. 3F 12.47kV;100-200/5A | Fundamental | Transformadores de medida combinados MT 3F | Und |  |  |  |  | 3 | 1 | 1 | 1 | 6 | Transf de medida MT
TM-22L | Mód. Transf. Comb. 3F 12.47kV;150-300/5A | Fundamental | Transformadores de medida combinados MT 3F | Und |  |  | 1 | 3 | 2 | 2 | 2 | 1 | 11 | Transf de medida MT
TM-22M | Mód. Transf. Comb. 3F 12.47kV;300-600/5A | Fundamental | Transformadores de medida combinados MT 3F | Und | 4 |  |  | 1 |  |  |  |  | 5 | Transf de medida MT
TM-22N | Mód. Transf. Comb. 3F 12.47kV;400-800/5A | Fundamental | Transformadores de medida combinados MT 3F | Und | [5 empty] | 2 |  |  | 2 | Transf de medida MT
TC-11AO | Transf Correinte (outdoor) 200/5 | Fundamental | Transformadores de medida en BT | Und | 50 | 91 | 576 | 344 | 190 | 516 | 196 | 138 | 2101 | Transf de medida BT
TC-11AD | Transf Correinte (outdoor) 400/5 | Fundamental | Transformadores de medida en BT | Und |  | 6 | [7 empty] | Transf de medida BT
BA-1A | Conector a prueba de agua para 120V | Secundario | Tuberías | Und |  | 0 | [6 empty] | 0 | Tuberías
BA-2B | Conector a prueba de agua para 240V | Secundario | Tuberías | Und | 9512 | 5134 | 5834 | 8818 | 13122 | 11340 | 2654 | 3858 | 60272 | Tuberías
CCT-2 | Conector curvo t/flexible 2” | Secundario | Tuberías | Und | 85 | 11 | 682 | 26 | 325 | 80 | 268 | 291 | 1768 | Tuberías
CON-1D | Terminal condulet para tubo IMC de 2" | Secundario | Tuberías | Und | 85 | 11 | 124 | 26 | 325 | 80 | 268 | 291 | 1210 | Tuberías
CRT-1 | Conector recto t/flexible 1” | Secundario | Tuberías | Und | 36 | 0 | 20 | 32 | 20 | 28 | 12 |  | 148 | Tuberías
G-4B | Tubo acero galvanizado Rígido 2" x 10' | Secundario | Tuberías | Und | 104 | 19 | 33 | 54 | 139 | 108 | 66 | 82 | 605 | Tuberías
TF-1B | Tubo flexible 1" galv con PVC | Secundario | Tuberías | m | 130 | 0 | 50 | 120 | 100 | 120 | 60 |  | 580 | Tuberías
TF-1D | Tubo flexible 2" galv con PVC | Secundario | Tuberías | m | 296 | 22 | 2029.5 | 52 | 1174 | 290 | 799 | 783 | 5445.5 | Tuberías
TG-IMC112-20 | Tubo acero galvanizado IMC 1/2" X 20' | Secundario | Tuberías | Und | 68 | 423 | 463 | 1954 | 1150 | 454 | 332 | 503 | 5347 | Tuberías
TG-IMC2-20 | Tubo acero galvanizado IMC 2" X 20' | Secundario | Tuberías | Und | 1316 | 582 | 773 | 1664.9275 | 1701 | 633.3925 | 518 | 471 | 7659.32 | Tuberías
TG-IMC3-20 | Tubo acero galvanizado IMC 3" X 20' | Secundario | Tuberías | Und | 5 | 0 |  |  | 12 |  | 60 |  | 77 | Tuberías
T-PVC2 | Tapón PVC 2'' | Secundario | Tuberías | Und | 1695 | 775 | 939 | 2063.97 | 2176 | 811.02 | 640 | 597 | 9696.99 | Tuberías
T-PVC3 | Tapón PVC 3'' | Secundario | Tuberías | Und | 5 | 0 |  |  | 12 |  | 60 |  | 77 | Tuberías
TTRE-19-5 | Tubo termorretractil adhesivo 19 a 5.5mm | Secundario | Tuberías | Und | 26 | 8 | 263 | 18.8 | 92 | 20.8 | 133 | 12 | 573.6 | Tuberías
TUB-4B | Tubo de PVC de 1/2" X 19' SDR-26 | Secundario | Tuberías | Und | 97 | 31 | 69 | 163 | 24 | 223 | 12 | 81 | 700 | Tuberías
CCT-1 | Conector curvo t/flexible 1” | Secundario | Tuberías | Und | 25 | 97 | 288 | 172 | 95 | 258 | 98 | 69 | 1102 | Tuberías
TF-1I | Tubo flexible 1" PVC No metálica | Secundario | Tuberías | M | 50 | 194 | 576 | 344 | 270 | 516 | 196 | 138 | 2284 | Tuberías
E-1b | Tuerca guardacabo recto p/tornillo 5/8” | Secundario | Tuercas | Und | 18 | 0 | 10 | 10 | 22 | 38 | 64 |  | 162 | Tuercas
E-2a | Tuerca de ojo oval para tornillo de 5/8” | Secundario | Tuercas | Und | 3173 | 1371 | 1974 | 1573 | 3038 | 2591 | 1473 | 994 | 16187 | Tuercas
E-3a | Tuerca guardacabo inclinada p/torn 5/8” | Secundario | Tuercas | Und | 1809 | 855 | 1250 | 1165 | 1444 | 2062 | 945 | 487 | 10017 | Tuercas
R-1B | Varilla de anclaje de ojo doble 3/4"x 8' | Secundario | Varillas | Und | 3 | 8 |  |  | 1 | 500 |  | 15 | 527 | Varillas
R-1C | Varilla de anclaje de ojo simple 3/4 x8' | Secundario | Varillas | Und | 1797 | 855 | 1244 | 1171 | 1444 | 1085 | 945 | 457 | 8998 | Varillas
R-2E | Varilla de puesta a tierra Cu5/8" x 6' | Secundario | Varillas | Und | 3154 | 2050 | 2006 | 2897.546 | 5759 | 3928 | 1195 | 1263 | 22252.546 | Varillas
R-2F | Varilla de puesta a tierra Cu 5/8" x 8' | Secundario | Varillas | Und | 1073 | 456 | 1045 | 852 | 1208 | 1090 | 674 | 430 | 6828 | Varillas
REG-250 | REGULADOR DE TENSION 250 KVA, 7.62/13.2 Y KV | Fundamental | Transformadores tipo poste autoprotegidos CSP | und |  | 3 | [6 empty] | 3 | Transformadores tipo poste autoprotegidos CSP

## Materiales (hidden)
Totales -->
4
Ítem | Sector | Lote | Proyecto | Circuitos | Código Material Homologado | Familia Material | Familia UUTT | Clasificación | Área de Utilización | Descripción del material | Cantidad TOTAL | Unidad
1 | La Vega | lote 1 | PEND104-MOCA102 (Tavera, Reparadero & Bonagua) | PEND104-MOCA102 | AC-11A | Aisladores | Armados MT y BT | Fundamental | Redes | Aislador de porcelana tipo carrete, ANSI 53-2 | 935 | Und
2 | La Vega | lote 1 | PEND104-MOCA102 (Tavera, Reparadero & Bonagua) | PEND104-MOCA102 | AR-12A | Aisladores | Armados MT y BT | Fundamental | Redes | Aislador de porcelana rígido tipo poste 15 kV clase 57-1 | 2506 | Und
3 | La Vega | lote 1 | PEND104-MOCA102 (Tavera, Reparadero & Bonagua) | PEND104-MOCA102 | AS-22D | Aisladores | Armados MT y BT | Fundamental | Redes | Aislador polimérico tipo suspensión 15 kV | 1159 | Und
4 | La Vega | lote 1 | PEND104-MOCA102 (Tavera, Reparadero & Bonagua) | PEND104-MOCA102 | W-7A | Alambres | Tendido de conductores MT | Secundario | Redes | Alambre de amarre #4 AWG solido de aluminio | 5012 | m
5 | La Vega | lote 1 | PEND104-MOCA102 (Tavera, Reparadero & Bonagua) | PEND104-MOCA102 | W-10A | Arandela | Armados MT y BT | Secundario | Redes | Arandela de presión para tornillo de 3/8” | 818 | Und
6 | La Vega | lote 1 | PEND104-MOCA102 (Tavera, Reparadero & Bonagua) | PEND104-MOCA102 | W-10B | Arandela | Armados MT y BT | Secundario | Redes | Arandela de presión para tornillo de 1/2” | 586 | Und
7 | La Vega | lote 1 | PEND104-MOCA102 (Tavera, Reparadero & Bonagua) | PEND104-MOCA102 | W-10C | Arandela | Armados MT y BT | Secundario | Redes | Arandela de presión para tornillo de 5/8” | 18883 | Und
8 | La Vega | lote 1 | PEND104-MOCA102 (Tavera, Reparadero & Bonagua) | PEND104-MOCA102 | W-9A | Arandela | Armados MT y BT | Secundario | Redes | Arandela cuadrada plana de 2” x 2” para tornillo de 1/2" | 27 | Und
9 | La Vega | lote 1 | PEND104-MOCA102 (Tavera, Reparadero & Bonagua) | PEND104-MOCA102 | W-9C | Arandela | Armados MT y BT | Secundario | Redes | Arandela cuadrada plana de 2 1/4” x 2 1/4” para tornillo de 5/8" | 12121 | Und
10 | La Vega | lote 1 | PEND104-MOCA102 (Tavera, Reparadero & Bonagua) | PEND104-MOCA102 | W-9D | Arandela | Armados MT y BT | Secundario | Redes | Arandela cuadrada plana de 3” x 3” para tornillo de 3/4" | 1800 | Und
11 | La Vega | lote 1 | PEND104-MOCA102 (Tavera, Reparadero & Bonagua) | PEND104-MOCA102 | CM-22D | Cable multiconductor | Alumbrado Publico | Secundario | Redes | Cable de control 3 conductores # 12 AWG | 7408 | m
12 | La Vega | lote 1 | PEND104-MOCA102 (Tavera, Reparadero & Bonagua) | PEND104-MOCA102 | CP-02C | Cables de Puesta a Tierra | Elementos de Puesta a tierra | Fundamental | Redes | Cable de acero cobreado desnudo #2 AWG; 7 hilos | 14838 | m
13 | La Vega | lote 1 | PEND104-MOCA102 (Tavera, Reparadero & Bonagua) | PEND104-MOCA102 | CM-01C | Conductores MT Desnudos | Tendido de conductores MT | Fundamental | Redes | Conductor AAAC 2/0 AWG (Anaheim) | 52331 | m
14 | La Vega | lote 1 | PEND104-MOCA102 (Tavera, Reparadero & Bonagua) | PEND104-MOCA102 | CM-01E | Conductores MT Desnudos | Tendido de conductores MT | Fundamental | Redes | Conductor AAAC 4/0 AWG (Alliance) | 32167 | m
15 | La Vega | lote 1 | PEND104-MOCA102 (Tavera, Reparadero & Bonagua) | PEND104-MOCA102 | CB-11F | Conductores Trenzados Triplex BT | Bajantes de transformadores | Fundamental | Redes | Conductor triplex de aluminio 4/0 con neutro AAAC 4/0 AWG | 997 | m
16 | La Vega | lote 1 | PEND104-MOCA102 (Tavera, Reparadero & Bonagua) | PEND104-MOCA102 | CB-11D | Conductores Trenzados Triplex BT | Tendido de conductores BT | Fundamental | Redes | Conductor triplex de aluminio AAC 2/0 con neutro AAAC 2/0 AWG | 78296 | m
17 | La Vega | lote 1 | PEND104-MOCA102 (Tavera, Reparadero & Bonagua) | PEND104-MOCA102 | C-36D | Conectores | Conexiones y Jumper | Secundario | Redes | Conector tipo cuña 465.4 MCM – 2/0AWG | 1 | Und
18 | La Vega | lote 1 | PEND104-MOCA102 (Tavera, Reparadero & Bonagua) | PEND104-MOCA102 | C-38A | Conectores | Conexiones y Jumper | Secundario | Redes | Conector tipo cuña 4/0 AWG – 4/0 AWG | 104 | Und
19 | La Vega | lote 1 | PEND104-MOCA102 (Tavera, Reparadero & Bonagua) | PEND104-MOCA102 | C-38B | Conectores | Conexiones y Jumper | Secundario | Redes | Conector tipo cuña 4/0 AWG – 2/0 AWG | 814 | Und
20 | La Vega | lote 1 | PEND104-MOCA102 (Tavera, Reparadero & Bonagua) | PEND104-MOCA102 | C-38D | Conectores | Conexiones y Jumper | Secundario | Redes | Conector tipo cuña 4/0 AWG – 2 CU AWG | 44 | Und
21 | La Vega | lote 1 | PEND104-MOCA102 (Tavera, Reparadero & Bonagua) | PEND104-MOCA102 | C-39A | Conectores | Conexiones y Jumper | Secundario | Redes | Conector tipo cuña 2/0 AWG – 2/0 AWG | 2222 | Und
22 | La Vega | lote 1 | PEND104-MOCA102 (Tavera, Reparadero & Bonagua) | PEND104-MOCA102 | C-39B | Conectores | Conexiones y Jumper | Secundario | Redes | Conector tipo cuña 2/0 AWG - 1/0 AWG | 105 | Und
23 | La Vega | lote 1 | PEND104-MOCA102 (Tavera, Reparadero & Bonagua) | PEND104-MOCA102 | C-39C | Conectores | Conexiones y Jumper | Secundario | Redes | Conector tipo cuña 2/0 AWG – 2 Cu AWG | 2060 | Und
24 | La Vega | lote 1 | PEND104-MOCA102 (Tavera, Reparadero & Bonagua) | PEND104-MOCA102 | C-41A | Conectores | Conexiones y Jumper | Secundario | Redes | Conector tipo cuña de Cobre; varilla 5/8” – 2 AWG Cu. | 44 | Und
25 | La Vega | lote 1 | PEND104-MOCA102 (Tavera, Reparadero & Bonagua) | PEND104-MOCA102 | CJ-ABT | Conectores | Conexiones y Jumper | Secundario | Redes | Caja aislante para conector tipo cuña hasta 300MCM | 1744 | Und
26 | La Vega | lote 1 | PEND104-MOCA102 (Tavera, Reparadero & Bonagua) | PEND104-MOCA102 | C-R1D | Conectores | Elementos de Puesta a tierra | Secundario | Redes | Conector para varilla puesta a tierra 5/8" atornillado | 5300 | Und
27 | La Vega | lote 1 | PEND104-MOCA102 (Tavera, Reparadero & Bonagua) | PEND104-MOCA102 | GCT-ST1 | Grapas | Elementos de Puesta a tierra | Secundario | Redes | Grapa de conexión doble a tierra sin tornillo para tornillo de 5/8" | 4706 | Und
28 | La Vega | lote 1 | PEND104-MOCA102 (Tavera, Reparadero & Bonagua) | PEND104-MOCA102 | R-2F | Varillas | Elementos de Puesta a tierra | Secundario | Redes | Varilla de puesta a tierra de cobre de 5/8" x 8' | 1073 | Und
29 | La Vega | lote 1 | PEND104-MOCA102 (Tavera, Reparadero & Bonagua) | PEND104-MOCA102 | TUB-4B | Tuberías | Elementos de Puesta a tierra | Secundario | Redes | Tubo de PVC de 1/2" X 19' SDR-26 | 97 | Und
30 | La Vega | lote 1 | PEND104-MOCA102 (Tavera, Reparadero & Bonagua) | PEND104-MOCA102 | B-7Z | Flejes | Bajantes de transformadores | Secundario | Redes | Fleje de sujeción 20.0mm x 0.7mm | 753 | m
31 | La Vega | lote 1 | PEND104-MOCA102 (Tavera, Reparadero & Bonagua) | PEND104-MOCA102 | HA-1B | Flejes | Bajantes de transformadores | Secundario | Redes | Hebilla para fleje de sujeción de 20.0mm. | 847 | Und
32 | La Vega | lote 1 | PEND104-MOCA102 (Tavera, Reparadero & Bonagua) | PEND104-MOCA102 | FU-11C | Fusibles | Elementos de protección y maniobra | Secundario | Redes | Fusible de Expulsión 3.5 A; tipo D | 128 | Und
33 | La Vega | lote 1 | PEND104-MOCA102 (Tavera, Reparadero & Bonagua) | PEND104-MOCA102 | FU-11G | Fusibles | Elementos de protección y maniobra | Secundario | Redes | Fusible de Expulsión 5.2 A; tipo D | 79 | Und
34 | La Vega | lote 1 | PEND104-MOCA102 (Tavera, Reparadero & Bonagua) | PEND104-MOCA102 | FU-11J | Fusibles | Elementos de protección y maniobra | Secundario | Redes | Fusible de Expulsión 7 A; tipo D | 40 | Und
35 | La Vega | lote 1 | PEND104-MOCA102 (Tavera, Reparadero & Bonagua) | PEND104-MOCA102 | C-15B | Grapas | Armados MT y BT | Secundario | Redes | Grapa de retención para conductores #2/0 AWG - #312.8 MCM | 2417 | Und
36 | La Vega | lote 1 | PEND104-MOCA102 (Tavera, Reparadero & Bonagua) | PEND104-MOCA102 | C-16B | Grapas | Armados MT y BT | Secundario | Redes | Grapa de suspensión para conductores #2/0 AWG - #312.8 MCM | 62 | Und
37 | La Vega | lote 1 | PEND104-MOCA102 (Tavera, Reparadero & Bonagua) | PEND104-MOCA102 | B-6A | Flejes | Armados MT y BT | Secundario | Redes | Fleje plancha de acero galv. 1-7/32"x 7/32" x 28" | 818 | Und
38 | La Vega | lote 1 | PEND104-MOCA102 (Tavera, Reparadero & Bonagua) | PEND104-MOCA102 | B-7A | Flejes | Armados MT y BT | Secundario | Redes | Fleje diagonal de acero galv. 1-3/4" x 1-3/4" x 3/16"; longitud 60" | 24 | Und
39 | La Vega | lote 1 | PEND104-MOCA102 (Tavera, Reparadero & Bonagua) | PEND104-MOCA102 | B-7B | Flejes | Armados MT y BT | Secundario | Redes | Fleje diagonal de acero galv. 1-3/4" x 1-3/4" x 3/16"; longitud 84" | 343 | Und
40 | La Vega | lote 1 | PEND104-MOCA102 (Tavera, Reparadero & Bonagua) | PEND104-MOCA102 | B-9 | Soportes | Armados MT y BT | Secundario | Redes | Soporte en poste simple unidad; perno 1/2" x 1-1/2" (seccionador) | 268 | Und
41 | La Vega | lote 1 | PEND104-MOCA102 (Tavera, Reparadero & Bonagua) | PEND104-MOCA102 | C-20C | Crucetas | Armados MT y BT | Secundario | Redes | Cruceta de acero galvanizado, perfil "L", de 3"x 3"x 1/4" x 6' | 275 | Und
42 | La Vega | lote 1 | PEND104-MOCA102 (Tavera, Reparadero & Bonagua) | PEND104-MOCA102 | C-20D | Crucetas | Armados MT y BT | Secundario | Redes | Cruceta de acero galvanizado, perfil "L", de 3"x 3"x 1/4" x 8' | 501 | Und
43 | La Vega | lote 1 | PEND104-MOCA102 (Tavera, Reparadero & Bonagua) | PEND104-MOCA102 | D-1 | Soportes | Armados MT y BT | Secundario | Redes | Porta aislador en "U" de 1-1/2" x 1/8"; orificio de 11/16", pin de 5/8" | 679 | Und
44 | La Vega | lote 1 | PEND104-MOCA102 (Tavera, Reparadero & Bonagua) | PEND104-MOCA102 | I-2F | Pernos espigas | Armados MT y BT | Secundario | Redes | Espiga soporte de acero para aislador tipo line-post en punta de poste | 1307 | Und
45 | La Vega | lote 1 | PEND104-MOCA102 (Tavera, Reparadero & Bonagua) | PEND104-MOCA102 | N-3 | Abrazadera | Armados MT y BT | Secundario | Redes | Abrazadera perno de 5/8” | 754 | Und
46 | La Vega | lote 1 | PEND104-MOCA102 (Tavera, Reparadero & Bonagua) | PEND104-MOCA102 | S-4 | Soportes | Armados MT y BT | Secundario | Redes | Soporte en poste doble unidad; perno 1/2" x 2" (pararrayos-seccionador) | 3 | Und
47 | La Vega | lote 1 | PEND104-MOCA102 (Tavera, Reparadero & Bonagua) | PEND104-MOCA102 | P-1B | Soportes | Retenidas | Secundario | Redes | Soporte para tubo de anclaje de 2" | 104 | Und
48 | La Vega | lote 1 | PEND104-MOCA102 (Tavera, Reparadero & Bonagua) | PEND104-MOCA102 | BR-1A | Alumbrado | Alumbrado Publico | Secundario | Redes | Brazo de 6' para Luminaria de Alumbrado Público | 1754 | Und
49 | La Vega | lote 1 | PEND104-MOCA102 (Tavera, Reparadero & Bonagua) | PEND104-MOCA102 | BR-1C | Alumbrado | Alumbrado Publico | Secundario | Redes | Brazo de 3' para Luminaria de Alumbrado Público | 92 | Und
50 | La Vega | lote 1 | PEND104-MOCA102 (Tavera, Reparadero & Bonagua) | PEND104-MOCA102 | F-5A(VERDE) | Alumbrado | Alumbrado Publico | Secundario | Redes | Fotoceldas para Luminaria de 105-305 V Para luminarias LED | 1850 | Und
51 | La Vega | lote 1 | PEND104-MOCA102 (Tavera, Reparadero & Bonagua) | PEND104-MOCA102 | LED-90 | Alumbrado | Alumbrado Publico | Fundamental | Redes | Luminaria tipo LED 90W, 240V | 1846 | Und
52 | La Vega | lote 1 | PEND104-MOCA102 (Tavera, Reparadero & Bonagua) | PEND104-MOCA102 | HPV-300-10 | Postes de Hormigón | Izado de postes | Fundamental | Redes | Poste de Hormigón Pretensado Vibrado 300 daN–10.5 m(35’) | 472 | Und
53 | La Vega | lote 1 | PEND104-MOCA102 (Tavera, Reparadero & Bonagua) | PEND104-MOCA102 | HPV-500-10 | Postes de Hormigón | Izado de postes | Fundamental | Redes | Poste de Hormigón Pretensado Vibrado 500 daN–10.5 m(35’) | 689 | Und
54 | La Vega | lote 1 | PEND104-MOCA102 (Tavera, Reparadero & Bonagua) | PEND104-MOCA102 | HPV-500-12 | Postes de Hormigón | Izado de postes | Fundamental | Redes | Poste de Hormigón Pretensado Vibrado 500 daN – 12 m (40’) | 483 | Und
55 | La Vega | lote 1 | PEND104-MOCA102 (Tavera, Reparadero & Bonagua) | PEND104-MOCA102 | HPV-800-10 | Postes de Hormigón | Izado de postes | Fundamental | Redes | Poste de Hormigón Pretensado Vibrado 800 daN-10.5 m(35’) | 2 | Und
56 | La Vega | lote 1 | PEND104-MOCA102 (Tavera, Reparadero & Bonagua) | PEND104-MOCA102 | HPV-800-12 | Postes de Hormigón | Izado de postes | Fundamental | Redes | Poste de Hormigón Pretensado Vibrado 800 daN – 12 m (40’) | 12 | Und
57 | La Vega | lote 1 | PEND104-MOCA102 (Tavera, Reparadero & Bonagua) | PEND104-MOCA102 | HPV-800-14 | Postes de Hormigón | Izado de postes | Fundamental | Redes | Poste de Hormigón Pretensado Vibrado 800 daN – 14 m (45’) | 4 | Und
58 | La Vega | lote 1 | PEND104-MOCA102 (Tavera, Reparadero & Bonagua) | PEND104-MOCA102 | PMC-300-10 | Postes Metálicos | Izado de postes | Fundamental | Redes | Poste Metálico de Chapa 300 daN- 10.5 m(35’) | 90 | Und
59 | La Vega | lote 1 | PEND104-MOCA102 (Tavera, Reparadero & Bonagua) | PEND104-MOCA102 | PMC-500-10 | Postes Metálicos | Izado de postes | Fundamental | Redes | Poste Metálico de Chapa 500 daN- 10.5 m(34') | 22 | Und
60 | La Vega | lote 1 | PEND104-MOCA102 (Tavera, Reparadero & Bonagua) | PEND104-MOCA102 | PMC-500-12 | Postes Metálicos | Izado de postes | Fundamental | Redes | Poste Metálico de Chapa 500 daN - 12 m (40’) | 2 | Und
61 | La Vega | lote 1 | PEND104-MOCA102 (Tavera, Reparadero & Bonagua) | PEND104-MOCA102 | AH-11A | Ancla de Concreto | Retenidas | Secundario | Redes | Ancla de hormigón para retenidas | 1800 | Und
62 | La Vega | lote 1 | PEND104-MOCA102 (Tavera, Reparadero & Bonagua) | PEND104-MOCA102 | C-18B | Abrazadera | Retenidas | Secundario | Redes | Abrazadera de contra presión para tubo de anclaje 2" | 104 | Und
63 | La Vega | lote 1 | PEND104-MOCA102 (Tavera, Reparadero & Bonagua) | PEND104-MOCA102 | CV-01B | Cable de Retenida | Retenidas | Secundario | Redes | Cable de retenida de 3/8" | 21816 | m
64 | La Vega | lote 1 | PEND104-MOCA102 (Tavera, Reparadero & Bonagua) | PEND104-MOCA102 | E-1B | Tuercas | Retenidas | Secundario | Redes | Tuerca guardacabo recto para tornillo 5/8” | 18 | Und
65 | La Vega | lote 1 | PEND104-MOCA102 (Tavera, Reparadero & Bonagua) | PEND104-MOCA102 | E-3A | Tuercas | Retenidas | Secundario | Redes | Tuerca guardacabo inclinada para tornillo 5/8” | 1809 | Und
66 | La Vega | lote 1 | PEND104-MOCA102 (Tavera, Reparadero & Bonagua) | PEND104-MOCA102 | G-4B | Tuberías | Retenidas | Secundario | Redes | Tubo acero galvanizado Rígido para anclaje de 2" x 10' | 104 | Und
67 | La Vega | lote 1 | PEND104-MOCA102 (Tavera, Reparadero & Bonagua) | PEND104-MOCA102 | R-1B | Varillas | Retenidas | Secundario | Redes | Varilla de anclaje de ojo doble, de 3/4" x 8' | 3 | Und
68 | La Vega | lote 1 | PEND104-MOCA102 (Tavera, Reparadero & Bonagua) | PEND104-MOCA102 | R-1C | Varillas | Retenidas | Secundario | Redes | Varilla de anclaje de ojo simple, de 3/4" x 8' | 1797 | Und
69 | La Vega | lote 1 | PEND104-MOCA102 (Tavera, Reparadero & Bonagua) | PEND104-MOCA102 | R-5 | Soportes | Retenidas | Secundario | Redes | Protector plástico amarillo para cable de viento de PVC 8' | 1809 | Und
70 | La Vega | lote 1 | PEND104-MOCA102 (Tavera, Reparadero & Bonagua) | PEND104-MOCA102 | CF-11A | Seccionadores Fusibles | Elementos de protección y maniobra | Fundamental | Redes | Seccionador fusible de 100 A; 15 kV | 269 | Und
71 | La Vega | lote 1 | PEND104-MOCA102 (Tavera, Reparadero & Bonagua) | PEND104-MOCA102 | CP-10B | Terminales | Bajantes de transformadores | Secundario | Redes | Terminal bimetálico Tipo Pin Corto para conductor 4/0 AWG | 789 | Und
72 | La Vega | lote 1 | PEND104-MOCA102 (Tavera, Reparadero & Bonagua) | PEND104-MOCA102 | TB-01 | Terminales | Conexiones y Jumper | Secundario | Redes | Terminal compresión 2/0 AWG 2h, cable aluminio, pletina de cobre | 43 | Und
73 | La Vega | lote 1 | PEND104-MOCA102 (Tavera, Reparadero & Bonagua) | PEND104-MOCA102 | G-1C | Terminales | Retenidas | Secundario | Redes | Terminal preformado para cable retenida de 3/8" | 3636 | Und
74 | La Vega | lote 1 | PEND104-MOCA102 (Tavera, Reparadero & Bonagua) | PEND104-MOCA102 | B-1C | Tornillos | Armados MT y BT | Secundario | Redes | Tornillo de espaciamiento acero galvanizado 5/8” x 12” | 1661 | Und
75 | La Vega | lote 1 | PEND104-MOCA102 (Tavera, Reparadero & Bonagua) | PEND104-MOCA102 | B-1D | Tornillos | Armados MT y BT | Secundario | Redes | Tornillo de espaciamiento acero galvanizado 5/8” x 14” | 1516 | Und
76 | La Vega | lote 1 | PEND104-MOCA102 (Tavera, Reparadero & Bonagua) | PEND104-MOCA102 | B-2B | Tornillos | Armados MT y BT | Secundario | Redes | Tornillo de máquina acero galvanizado cabeza cuadrada 1/2" x 12” | 218 | Und
77 | La Vega | lote 1 | PEND104-MOCA102 (Tavera, Reparadero & Bonagua) | PEND104-MOCA102 | B-2D | Tornillos | Armados MT y BT | Secundario | Redes | Tornillo de máquina acero galvanizado cabeza cuadrada 5/8” x 12” | 5124 | Und
78 | La Vega | lote 1 | PEND104-MOCA102 (Tavera, Reparadero & Bonagua) | PEND104-MOCA102 | B-2E | Tornillos | Armados MT y BT | Secundario | Redes | Tornillo de máquina acero galvanizado cabeza cuadrada 5/8” x 14” | 4388 | Und
79 | La Vega | lote 1 | PEND104-MOCA102 (Tavera, Reparadero & Bonagua) | PEND104-MOCA102 | B-5A | Tornillos | Armados MT y BT | Secundario | Redes | Tornillo de máquina acero galvanizado cabeza hexagonal 3/8” x 2” | 818 | Und
80 | La Vega | lote 1 | PEND104-MOCA102 (Tavera, Reparadero & Bonagua) | PEND104-MOCA102 | B-5B | Tornillos | Armados MT y BT | Secundario | Redes | Tornillo de máquina acero galvanizado cabeza hexagonal 1/2”x 2” | 368 | Und
81 | La Vega | lote 1 | PEND104-MOCA102 (Tavera, Reparadero & Bonagua) | PEND104-MOCA102 | B-5D | Tornillos | Armados MT y BT | Secundario | Redes | Tornillo de máquina acero galvanizado cabeza hexagonal 5/8” x 2” | 332 | Und
82 | La Vega | lote 1 | PEND104-MOCA102 (Tavera, Reparadero & Bonagua) | PEND104-MOCA102 | B-5G | Tornillos | Armados MT y BT | Secundario | Redes | Tornillo de máquina acero galvanizado cabeza hexagonal 3/8” x 3” | 804 | Und
83 | La Vega | lote 1 | PEND104-MOCA102 (Tavera, Reparadero & Bonagua) | PEND104-MOCA102 | S-1D | Tornillos | Armados MT y BT | Secundario | Redes | Tornillo para aislador tipo carrete 5/8" x 16" | 256 | Und
84 | La Vega | lote 1 | PEND104-MOCA102 (Tavera, Reparadero & Bonagua) | PEND104-MOCA102 | ET-CT | Cintas-tapes | Etiqueta CT | Secundario | Redes | Etiqueta para poste con CT | 256 | Und
85 | La Vega | lote 1 | PEND104-MOCA102 (Tavera, Reparadero & Bonagua) | PEND104-MOCA102 | CSP-21C | Transformadores CSP | Transformadores | Fundamental | Redes | Transformador tipo poste 1F CSP 25 kVA; 12,470-7,200 Y/240-120 V | 96 | Und
86 | La Vega | lote 1 | PEND104-MOCA102 (Tavera, Reparadero & Bonagua) | PEND104-MOCA102 | CSP-21D | Transformadores CSP | Transformadores | Fundamental | Redes | Transformador tipo poste 1F CSP 37.5 kVA; 12,470-7,200 Y/240-120 V | 60 | Und
87 | La Vega | lote 1 | PEND104-MOCA102 (Tavera, Reparadero & Bonagua) | PEND104-MOCA102 | CSP-21E | Transformadores CSP | Transformadores | Fundamental | Redes | Transformador tipo poste 1F CSP 50 kVA; 12,470-7,200 Y/240-120 V | 34 | Und
88 | La Vega | lote 1 | PEND104-MOCA102 (Tavera, Reparadero & Bonagua) | PEND104-MOCA102 | TPAF-AP12A | Transformadores CSP Blindados | Transformadores | Fundamental | Redes | Transformador tipo poste 1F CSP blindado 25 kVA; 120/240 V | 26 | Und
89 | La Vega | lote 1 | PEND104-MOCA102 (Tavera, Reparadero & Bonagua) | PEND104-MOCA102 | TPAF-AP12B | Transformadores CSP Blindados | Transformadores | Fundamental | Redes | Transformador tipo poste 1F CSP blindado 37,5 kVA; 120/240 V | 19 | Und
90 | La Vega | lote 1 | PEND104-MOCA102 (Tavera, Reparadero & Bonagua) | PEND104-MOCA102 | TPAF-AP12C | Transformadores CSP Blindados | Transformadores | Fundamental | Redes | Transformador tipo poste 1F CSP blindado 50 kVA; 120/240 V | 6 | Und
91 | La Vega | lote 1 | PEND104-MOCA102 (Tavera, Reparadero & Bonagua) | PEND104-MOCA102 | CCT-2 | Tuberías | Bajantes de transformadores | Secundario | Redes | Conector curvo tubería flexible liquid tight 2" | 85 | Und
92 | La Vega | lote 1 | PEND104-MOCA102 (Tavera, Reparadero & Bonagua) | PEND104-MOCA102 | CON-1D | Tuberías | Bajantes de transformadores | Secundario | Redes | Terminal condulet para tubo IMC de 2" | 85 | Und
93 | La Vega | lote 1 | PEND104-MOCA102 (Tavera, Reparadero & Bonagua) | PEND104-MOCA102 | TF-1D | Tuberías | Bajantes de transformadores | Secundario | Redes | Tubo flexible liquid tight de 2" galvanizado con protección PVC | 296 | m
94 | La Vega | lote 1 | PEND104-MOCA102 (Tavera, Reparadero & Bonagua) | PEND104-MOCA102 | E-2A | Tuercas | Armados MT y BT | Secundario | Redes | Tuerca de ojo oval para tornillo de 5/8” | 3173 | Und
95 | La Vega | lote 1 | PEND104-MOCA102 (Tavera, Reparadero & Bonagua) | PEND104-MOCA102 | AB-5A | Acometidas | Acometidas | Secundario | Acometidas | Abrazadera plástica tipo omega de 1/2" | 19024 | Und
96 | La Vega | lote 1 | PEND104-MOCA102 (Tavera, Reparadero & Bonagua) | PEND104-MOCA102 | AB-6C | Acometidas | Acometidas | Secundario | Acometidas | Abrazadera omega pesada de 1 1/2" | 402 | Und
97 | La Vega | lote 1 | PEND104-MOCA102 (Tavera, Reparadero & Bonagua) | PEND104-MOCA102 | CA-1A | Acometidas | Acometidas | Secundario | Acometidas | Collar de amarre en fachada | 14555 | Und
98 | La Vega | lote 1 | PEND104-MOCA102 (Tavera, Reparadero & Bonagua) | PEND104-MOCA102 | C-C25 | Acometidas | Acometidas | Secundario | Acometidas | Conector cobre tipo c25 | 1276 | Und
99 | La Vega | lote 1 | PEND104-MOCA102 (Tavera, Reparadero & Bonagua) | PEND104-MOCA102 | PZ-2C | Acometidas | Acometidas | Secundario | Acometidas | Pinza de retención doble | 10192 | Und
100 | La Vega | lote 1 | PEND104-MOCA102 (Tavera, Reparadero & Bonagua) | PEND104-MOCA102 | SF-1A | Acometidas | Acometidas | Secundario | Acometidas | Soporte de anclaje en fachada | 5096 | Und
101 | La Vega | lote 1 | PEND104-MOCA102 (Tavera, Reparadero & Bonagua) | PEND104-MOCA102 | TAPA-CIR | Acometidas | Acometidas | Secundario | Acometidas | Tapa ciega circular | 284 | Und
102 | La Vega | lote 1 | PEND104-MOCA102 (Tavera, Reparadero & Bonagua) | PEND104-MOCA102 | TC-KIT-11AB | Acometidas | Acometidas | Fundamental | Acometidas | Kit de macromedición de n-cerrado 200/5 bt | 0 | Und
103 | La Vega | lote 1 | PEND104-MOCA102 (Tavera, Reparadero & Bonagua) | PEND104-MOCA102 | AMD-03 | Armario para medición | Acometidas | Secundario | Acometidas | Armario para medición industrial con Limit Switch | 9 | Und
104 | La Vega | lote 1 | PEND104-MOCA102 (Tavera, Reparadero & Bonagua) | PEND104-MOCA102 | MC-1B | Base para medidor | Acometidas | Secundario | Acometidas | Base circular de entrada de 1" para medidor socket FM 2S aluminio fundido | 4756 | Und
105 | La Vega | lote 1 | PEND104-MOCA102 (Tavera, Reparadero & Bonagua) | PEND104-MOCA102 | BR-2D | Brida de sujeción | Acometidas | Secundario | Acometidas | Brida sujeción 9 mm x 360 mm | 17128 | Und
106 | La Vega | lote 1 | PEND104-MOCA102 (Tavera, Reparadero & Bonagua) | PEND104-MOCA102 | CV-01AA | Cable de Retenida | Acometidas | Secundario | Acometidas | Cable acero galvanizado 1/8'' | 83 | m
107 | La Vega | lote 1 | PEND104-MOCA102 (Tavera, Reparadero & Bonagua) | PEND104-MOCA102 | CD-14D | Cable multiconductor | Acometidas | Secundario | Acometidas | Conductor duplo # 14 AWG | 172 | m
108 | La Vega | lote 1 | PEND104-MOCA102 (Tavera, Reparadero & Bonagua) | PEND104-MOCA102 | CP-02A | Cables de Puesta a Tierra | Acometidas | Fundamental | Acometidas | Cable de acero cobreado desnudo #6 AWG; 3 hilos | 9705 | m
109 | La Vega | lote 1 | PEND104-MOCA102 (Tavera, Reparadero & Bonagua) | PEND104-MOCA102 | CAPR | Cintas-tapes | Acometidas | Secundario | Acometidas | Cinta adhesiva para rotular de 1/2" | 6 | Und
110 | La Vega | lote 1 | PEND104-MOCA102 (Tavera, Reparadero & Bonagua) | PEND104-MOCA102 | DI-1A | Cintas-tapes | Acometidas | Secundario | Acometidas | Cinta Dieléctrica | 204 | Und
111 | La Vega | lote 1 | PEND104-MOCA102 (Tavera, Reparadero & Bonagua) | PEND104-MOCA102 | TP-1A | Cintas-tapes | Acometidas | Secundario | Acometidas | Tape de Vinilo | 306 | Und
112 | La Vega | lote 1 | PEND104-MOCA102 (Tavera, Reparadero & Bonagua) | PEND104-MOCA102 | CS-33C | Conductores concéntricos AL | Acometidas | Fundamental | Acometidas | Conductor concéntrico de Al 3 x #6 AWG | 109051 | m
113 | La Vega | lote 1 | PEND104-MOCA102 (Tavera, Reparadero & Bonagua) | PEND104-MOCA102 | CS-33F | Conductores concéntricos AL | Acometidas | Fundamental | Acometidas | Conductor concéntrico de Al 3 x #1/0 AWG | 105 | m
114 | La Vega | lote 1 | PEND104-MOCA102 (Tavera, Reparadero & Bonagua) | PEND104-MOCA102 | C-43A | Conectores | Acometidas | Secundario | Acometidas | Conector de perforación simple #8-4/0 a #10-#2 AWG | 13212 | Und
115 | La Vega | lote 1 | PEND104-MOCA102 (Tavera, Reparadero & Bonagua) | PEND104-MOCA102 | C-43B | Conectores | Acometidas | Secundario | Acometidas | Conector de perforación para conductor desnudo #8-4/0 a #10-#2 AWG | 6606 | Und
116 | La Vega | lote 1 | PEND104-MOCA102 (Tavera, Reparadero & Bonagua) | PEND104-MOCA102 | CBTMA-6AWG | Conectores | Acometidas | Secundario | Acometidas | Conector de unión tipo manguito para conductor hasta #6 AWG | 15288 | Und
117 | La Vega | lote 1 | PEND104-MOCA102 (Tavera, Reparadero & Bonagua) | PEND104-MOCA102 | CUF-1.2 | Conectores | Acometidas | Secundario | Acometidas | Conector UF (media luna) de 1/2'' | 680 | Und
118 | La Vega | lote 1 | PEND104-MOCA102 (Tavera, Reparadero & Bonagua) | PEND104-MOCA102 | B-7Y | Flejes | Acometidas | Secundario | Acometidas | Fleje de sujeción 12.7mm x 0.4mm | 35 | m
119 | La Vega | lote 1 | PEND104-MOCA102 (Tavera, Reparadero & Bonagua) | PEND104-MOCA102 | GRP-316 | Grapas | Acometidas | Secundario | Acometidas | Grapa para cable acero galvanizado 3/16'' | 83 | Und
120 | La Vega | lote 1 | PEND104-MOCA102 (Tavera, Reparadero & Bonagua) | PEND104-MOCA102 | AS-1A | Pernos y Aros de Seguridad | Acometidas | Secundario | Acometidas | Aro de seguridad con tornillo para medidor socket | 4786 | Und
121 | La Vega | lote 1 | PEND104-MOCA102 (Tavera, Reparadero & Bonagua) | PEND104-MOCA102 | SCS-P | Pernos y Aros de Seguridad | Acometidas | Secundario | Acometidas | Sistema de cierre de perno de seguridad | 35 | Und
122 | La Vega | lote 1 | PEND104-MOCA102 (Tavera, Reparadero & Bonagua) | PEND104-MOCA102 | SD-TP | Sellos | Acometidas | Secundario | Acometidas | Sello de Seguridad Tipo Pin | 4786 | Und
123 | La Vega | lote 1 | PEND104-MOCA102 (Tavera, Reparadero & Bonagua) | PEND104-MOCA102 | M-1AA | Soportes | Acometidas | Secundario | Acometidas | Moldura plástica para puesta a tierra 1/2" x 8' | 3154 | Und
124 | La Vega | lote 1 | PEND104-MOCA102 (Tavera, Reparadero & Bonagua) | PEND104-MOCA102 | TAP-5C | Tarugos | Acometidas | Secundario | acometidas | Tarugo plástico naranja 3/8" x 2" | 4962 | Und
125 | La Vega | lote 1 | PEND104-MOCA102 (Tavera, Reparadero & Bonagua) | PEND104-MOCA102 | TAP-8B | Tarugos | Acometidas | Secundario | acometidas | Tarugo plástico azul 5/16" x 1-1/2" | 38408 | Und
126 | La Vega | lote 1 | PEND104-MOCA102 (Tavera, Reparadero & Bonagua) | PEND104-MOCA102 | TEX-B | Tarugos | Acometidas | Secundario | acometidas | Tarugos de expansión de aleación de zinc de 3/8'' x 3'' | 804 | Und
127 | La Vega | lote 1 | PEND104-MOCA102 (Tavera, Reparadero & Bonagua) | PEND104-MOCA102 | CAJ-22 | Tomacorrientes-registros | Acometidas | Secundario | Acometidas | Registro metálico de 2''x 4'' entrada de 1/2'' | 340 | Und
128 | La Vega | lote 1 | PEND104-MOCA102 (Tavera, Reparadero & Bonagua) | PEND104-MOCA102 | TAPA-01 | Tomacorrientes-registros | Acometidas | Secundario | Acometidas | Tapa de metal para registro 2''x 4'' | 340 | Und
129 | La Vega | lote 1 | PEND104-MOCA102 (Tavera, Reparadero & Bonagua) | PEND104-MOCA102 | ST-1B | Tornillos | Acometidas | Secundario | Acometidas | Tornillo tirafondo 1/4”x 1-1/2” | 38408 | Und
130 | La Vega | lote 1 | PEND104-MOCA102 (Tavera, Reparadero & Bonagua) | PEND104-MOCA102 | ST-6B | Tornillos | Acometidas | Secundario | Acometidas | Tornillo tirafondo 5/16”x 1-1/2” | 4962 | Und
131 | La Vega | lote 1 | PEND104-MOCA102 (Tavera, Reparadero & Bonagua) | PEND104-MOCA102 | TAP-12X112 | Tornillos | Acometidas | Secundario | Acometidas | Tornillo autoperforante #12 x 1 1/2'' | 1384 | Und
132 | La Vega | lote 1 | PEND104-MOCA102 (Tavera, Reparadero & Bonagua) | PEND104-MOCA102 | BA-2B | Tuberías | Acometidas | Secundario | Acometidas | Conector a prueba de agua para conductor de acometida 240V. | 9512 | Und
133 | La Vega | lote 1 | PEND104-MOCA102 (Tavera, Reparadero & Bonagua) | PEND104-MOCA102 | CRT-1 | Tuberías | Acometidas | Secundario | Acometidas | Conector recto tubería flexible liquid tight 1” | 36 | Und
134 | La Vega | lote 1 | PEND104-MOCA102 (Tavera, Reparadero & Bonagua) | PEND104-MOCA102 | TF-1B | Tuberías | Acometidas | Secundario | Acometidas | Tubo flexible liquid tight de 1" galvanizado con protección PVC | 130 | m
135 | La Vega | lote 1 | PEND104-MOCA102 (Tavera, Reparadero & Bonagua) | PEND104-MOCA102 | TG-IMC112-20 | Tuberías | Acometidas | Secundario | Acometidas | Tubo acero galvanizado IMC 1-1/2" X 20' | 68 | Und
136 | La Vega | lote 1 | PEND104-MOCA102 (Tavera, Reparadero & Bonagua) | PEND104-MOCA102 | TG-IMC2-20 | Tuberías | Acometidas | Secundario | Acometidas | Tubo acero galvanizado IMC 2" X 20' | 1316 | Und
137 | La Vega | lote 1 | PEND104-MOCA102 (Tavera, Reparadero & Bonagua) | PEND104-MOCA102 | TG-IMC3-20 | Tuberías | Acometidas | Secundario | Acometidas | Tubo acero galvanizado IMC 3" X 20' | 5 | Und
138 | La Vega | lote 1 | PEND104-MOCA102 (Tavera, Reparadero & Bonagua) | PEND104-MOCA102 | T-PVC2 | Tuberías | Acometidas | Secundario | Acometidas | Tapón PVC 2'' | 1695 | Und
139 | La Vega | lote 1 | PEND104-MOCA102 (Tavera, Reparadero & Bonagua) | PEND104-MOCA102 | T-PVC3 | Tuberías | Acometidas | Secundario | Acometidas | Tapón PVC 3'' | 5 | Und
140 | La Vega | lote 1 | PEND104-MOCA102 (Tavera, Reparadero & Bonagua) | PEND104-MOCA102 | TTRE-19-5 | Tuberías | Acometidas | Secundario | Acometidas | Tubo termorretractil con adhesivo interno 19 a 5.5mm | 26 | Und
141 | La Vega | lote 1 | PEND104-MOCA102 (Tavera, Reparadero & Bonagua) | PEND104-MOCA102 | R-2E | Varillas | Acometidas | Secundario | Acometidas | Varilla de puesta a tierra de cobre de 5/8" x 6' | 3154 | Und
142 | La Vega | lote 1 | PEND104-MOCA102 (Tavera, Reparadero & Bonagua) | PEND104-MOCA102 | TMCMT-21N | Transformadores de medida combinados MT | Acometidas | Fundamental | Acometidas | Módulos de Transformadores Combinados MT 1F a 7.2 KV ; 200-400/5A | 2 | Und
143 | La Vega | lote 1 | PEND104-MOCA102 (Tavera, Reparadero & Bonagua) | PEND104-MOCA102 | TMCMT-33N | Transformadores de medida combinados MT | Acometidas | Fundamental | Acometidas | Módulos de Transformadores Combinados MT 3F a 12.47 KV; 200-400/5A | 2 | Und
144 | La Vega | lote 1 | PEND104-MOCA102 (Tavera, Reparadero & Bonagua) | PEND104-MOCA102 | TMCMT-21K | Transformadores de medida combinados MT | Acometidas | Fundamental | Acometidas | Módulos de Transformadores Combinados MT 1F a 7.2 KV ; 75-150/5A | 4 | Und
145 | La Vega | lote 1 | PEND104-MOCA102 (Tavera, Reparadero & Bonagua) | PEND104-MOCA102 | TMCMT-33O | Transformadores de medida combinados MT | Acometidas | Fundamental | Acometidas | Módulos de Transformadores Combinados MT 3F a 12.47 KV; 300-600/5A | 2 | Und
146 | La Vega | Lote 2 | PEND103HOG (Licey Hoya Grande) | PEND103HOG | AC-11A | Aisladores | Armados MT y BT | Fundamental | Redes | Aislador de porcelana tipo carrete, ANSI 53-2 | 584 | Und
147 | La Vega | Lote 2 | PEND103HOG (Licey Hoya Grande) | PEND103HOG | AD-4E | Pararrayos | Elementos de protección y maniobra | Fundamental | Redes | Pararrayos de distribución de 10 kV; 12.47 kV | 53 | Und
148 | La Vega | Lote 2 | PEND103HOG (Licey Hoya Grande) | PEND103HOG | AH-11A | Ancla de Concreto | Retenidas | Secundario | Redes | Ancla de hormigón para retenidas | 855 | Und
149 | La Vega | Lote 2 | PEND103HOG (Licey Hoya Grande) | PEND103HOG | AR-12A | Aisladores | Armados MT y BT | Fundamental | Redes | Aislador de porcelana rígido tipo poste 15 kV clase 57-1 | 1324 | Und
150 | La Vega | Lote 2 | PEND103HOG (Licey Hoya Grande) | PEND103HOG | AS-22D | Aisladores | Armados MT y BT | Fundamental | Redes | Aislador polimérico tipo suspensión 15 kV | 480 | Und
151 | La Vega | Lote 2 | PEND103HOG (Licey Hoya Grande) | PEND103HOG | B-1C | Tornillos | Armados MT y BT | Secundario | Redes | Tornillo de espaciamiento acero galvanizado 5/8” x 12” | 807 | Und
152 | La Vega | Lote 2 | PEND103HOG (Licey Hoya Grande) | PEND103HOG | B-1D | Tornillos | Armados MT y BT | Secundario | Redes | Tornillo de espaciamiento acero galvanizado 5/8” x 14” | 750 | Und
153 | La Vega | Lote 2 | PEND103HOG (Licey Hoya Grande) | PEND103HOG | B-2B | Tornillos | Armados MT y BT | Secundario | Redes | Tornillo de máquina acero galvanizado cabeza cuadrada 1/2" x 12” | 74 | Und
154 | La Vega | Lote 2 | PEND103HOG (Licey Hoya Grande) | PEND103HOG | B-2D | Tornillos | Armados MT y BT | Secundario | Redes | Tornillo de máquina acero galvanizado cabeza cuadrada 5/8” x 12” | 2153 | Und
155 | La Vega | Lote 2 | PEND103HOG (Licey Hoya Grande) | PEND103HOG | B-2E | Tornillos | Armados MT y BT | Secundario | Redes | Tornillo de máquina acero galvanizado cabeza cuadrada 5/8” x 14” | 2161 | Und
156 | La Vega | Lote 2 | PEND103HOG (Licey Hoya Grande) | PEND103HOG | B-5A | Tornillos | Armados MT y BT | Secundario | Redes | Tornillo de máquina acero galvanizado cabeza hexagonal 3/8” x 2” | 264 | Und
157 | La Vega | Lote 2 | PEND103HOG (Licey Hoya Grande) | PEND103HOG | B-5B | Tornillos | Armados MT y BT | Secundario | Redes | Tornillo de máquina acero galvanizado cabeza hexagonal 1/2”x 2” | 266 | Und
158 | La Vega | Lote 2 | PEND103HOG (Licey Hoya Grande) | PEND103HOG | B-5D | Tornillos | Armados MT y BT | Secundario | Redes | Tornillo de máquina acero galvanizado cabeza hexagonal 5/8” x 2” | 67 | Und
159 | La Vega | Lote 2 | PEND103HOG (Licey Hoya Grande) | PEND103HOG | B-5E | Tornillos | Armados MT y BT | Secundario | Redes | Tornillo de máquina acero galvanizado cabeza hexagonal 5/8” x 3” | 0 | Und
160 | La Vega | Lote 2 | PEND103HOG (Licey Hoya Grande) | PEND103HOG | B-6A | Flejes | Armados MT y BT | Secundario | Redes | Fleje plancha de acero galv. 1-7/32"x 7/32" x 28" | 264 | Und
161 | La Vega | Lote 2 | PEND103HOG (Licey Hoya Grande) | PEND103HOG | B-7B | Flejes | Armados MT y BT | Secundario | Redes | Fleje diagonal de acero galv. 1-3/4" x 1-3/4" x 3/16"; longitud 84" | 254 | Und
162 | La Vega | Lote 2 | PEND103HOG (Licey Hoya Grande) | PEND103HOG | B-7Z | Flejes | Bajantes de transformadores | Secundario | Redes | Fleje de sujeción 20.0mm x 0.7mm | 231 | m
163 | La Vega | Lote 2 | PEND103HOG (Licey Hoya Grande) | PEND103HOG | B-9 | Soportes | Armados MT y BT | Secundario | Redes | Soporte en poste simple unidad; perno 1/2" x 1-1/2" (seccionador) | 125 | Und
164 | La Vega | Lote 2 | PEND103HOG (Licey Hoya Grande) | PEND103HOG | BR-1A | Alumbrado | Alumbrado Publico | Secundario | Redes | Brazo de 6' para Luminaria de Alumbrado Público | 910 | Und
165 | La Vega | Lote 2 | PEND103HOG (Licey Hoya Grande) | PEND103HOG | C-15B | Grapas | Armados MT y BT | Secundario | Redes | Grapa de retención para conductores #2/0 AWG - #312.8 MCM | 1029 | Und
166 | La Vega | Lote 2 | PEND103HOG (Licey Hoya Grande) | PEND103HOG | C-16B | Grapas | Armados MT y BT | Secundario | Redes | Grapa de suspensión para conductores #2/0 AWG - #312.8 MCM | 20 | Und
167 | La Vega | Lote 2 | PEND103HOG (Licey Hoya Grande) | PEND103HOG | C-18B | Abrazadera | Retenidas | Secundario | Redes | Abrazadera de contra presión para tubo de anclaje 2" | 19 | Und
168 | La Vega | Lote 2 | PEND103HOG (Licey Hoya Grande) | PEND103HOG | C-20C | Crucetas | Armados MT y BT | Secundario | Redes | Cruceta de acero galvanizado, perfil "L", de 3"x 3"x 1/4" x 6' | 118 | Und
169 | La Vega | Lote 2 | PEND103HOG (Licey Hoya Grande) | PEND103HOG | C-20D | Crucetas | Armados MT y BT | Secundario | Redes | Cruceta de acero galvanizado, perfil "L", de 3"x 3"x 1/4" x 8' | 280 | Und
170 | La Vega | Lote 2 | PEND103HOG (Licey Hoya Grande) | PEND103HOG | C-38A | Conectores | Conexiones y Jumper | Secundario | Redes | Conector tipo cuña 4/0 AWG – 4/0 AWG | 137 | Und
171 | La Vega | Lote 2 | PEND103HOG (Licey Hoya Grande) | PEND103HOG | C-38B | Conectores | Conexiones y Jumper | Secundario | Redes | Conector tipo cuña 4/0 AWG – 2/0 AWG | 300 | Und
172 | La Vega | Lote 2 | PEND103HOG (Licey Hoya Grande) | PEND103HOG | C-39A | Conectores | Conexiones y Jumper | Secundario | Redes | Conector tipo cuña 2/0 AWG – 2/0 AWG | 1652 | Und
173 | La Vega | Lote 2 | PEND103HOG (Licey Hoya Grande) | PEND103HOG | C-39C | Conectores | Conexiones y Jumper | Secundario | Redes | Conector tipo cuña 2/0 AWG – 2 Cu AWG | 993 | Und
174 | La Vega | Lote 2 | PEND103HOG (Licey Hoya Grande) | PEND103HOG | C-43A | Conectores | Acometidas | Secundario | Acometidas | Conector de perforación simple #8-4/0 a #10-#2 AWG | 5134 | Und
175 | La Vega | Lote 2 | PEND103HOG (Licey Hoya Grande) | PEND103HOG | C-43B | Conectores | Acometidas | Secundario | Acometidas | Conector de perforación para conductor desnudo #8-4/0 a #10-#2 AWG | 2567 | Und
176 | La Vega | Lote 2 | PEND103HOG (Licey Hoya Grande) | PEND103HOG | CB-11D | Conductores Trenzados Triplex BT | Tendido de conductores BT | Fundamental | Redes | Conductor triplex de aluminio AAC 2/0 con neutro AAAC 2/0 AWG | 41841 | m
177 | La Vega | Lote 2 | PEND103HOG (Licey Hoya Grande) | PEND103HOG | CB-11F | Conductores Trenzados Triplex BT | Bajantes de transformadores | Fundamental | Redes | Conductor triplex de aluminio 4/0 con neutro AAAC 4/0 AWG | 329 | m
178 | La Vega | Lote 2 | PEND103HOG (Licey Hoya Grande) | PEND103HOG | CM-01C | Conductores MT Desnudos | Tendido de conductores MT | Fundamental | Redes | Conductor AAAC 2/0 AWG (Anaheim) | 22129 | m
179 | La Vega | Lote 2 | PEND103HOG (Licey Hoya Grande) | PEND103HOG | CM-01E | Conductores MT Desnudos | Tendido de conductores MT | Fundamental | Redes | Conductor AAAC 4/0 AWG (Alliance) | 29032 | m
180 | La Vega | Lote 2 | PEND103HOG (Licey Hoya Grande) | PEND103HOG | CM-22D | Cable multiconductor | Alumbrado Publico | Secundario | Redes | Cable de control 3 conductores # 12 AWG | 3592 | m
181 | La Vega | Lote 2 | PEND103HOG (Licey Hoya Grande) | PEND103HOG | CP-02C | Cables de Puesta a Tierra | Elementos de Puesta a tierra | Fundamental | Redes | Cable de acero cobreado desnudo #2 AWG; 7 hilos | 7059 | m
182 | La Vega | Lote 2 | PEND103HOG (Licey Hoya Grande) | PEND103HOG | CP-10B | Terminales | Bajantes de transformadores | Secundario | Redes | Terminal bimetálico Tipo Pin Corto para conductor 4/0 AWG | 282 | Und
183 | La Vega | Lote 2 | PEND103HOG (Licey Hoya Grande) | PEND103HOG | C-R1D | Conectores | Elementos de Puesta a tierra | Secundario | Redes | Conector para varilla puesta a tierra 5/8" atornillado | 6641 | Und
184 | La Vega | Lote 2 | PEND103HOG (Licey Hoya Grande) | PEND103HOG | CAJ-22 | Tomacorrientes-registros | Acometidas | Secundario | Acometidas | Registro metálico de 2''x 4'' entrada de 1/2'' | 87 | Und
185 | La Vega | Lote 2 | PEND103HOG (Licey Hoya Grande) | PEND103HOG | CSP-21C | Transformadores CSP | Transformadores | Fundamental | Redes | Transformador tipo poste 1F CSP 25 kVA; 12,470-7,200 Y/240-120 V | 58 | Und
186 | La Vega | Lote 2 | PEND103HOG (Licey Hoya Grande) | PEND103HOG | CSP-21D | Transformadores CSP | Transformadores | Fundamental | Redes | Transformador tipo poste 1F CSP 37.5 kVA; 12,470-7,200 Y/240-120 V | 26 | Und
187 | La Vega | Lote 2 | PEND103HOG (Licey Hoya Grande) | PEND103HOG | CSP-21E | Transformadores CSP | Transformadores | Fundamental | Redes | Transformador tipo poste 1F CSP 50 kVA; 12,470-7,200 Y/240-120 V | 6 | Und
188 | La Vega | Lote 2 | PEND103HOG (Licey Hoya Grande) | PEND103HOG | CV-01B | Cable de Retenida | Retenidas | Secundario | Redes | Cable de retenida de 3/8" | 10152 | m
189 | La Vega | Lote 2 | PEND103HOG (Licey Hoya Grande) | PEND103HOG | D-1 | Soportes | Armados MT y BT | Secundario | Redes | Porta aislador en "U" de 1-1/2" x 1/8"; orificio de 11/16", pin de 5/8" | 357 | Und
190 | La Vega | Lote 2 | PEND103HOG (Licey Hoya Grande) | PEND103HOG | D-1B | Soportes | Armados MT y BT | Secundario | Redes | Porta aislador en "V"; 6 1/4" x 3 5/8" x 1 7/32 x 7/32'' | 0 | Und
191 | La Vega | Lote 2 | PEND103HOG (Licey Hoya Grande) | PEND103HOG | E-1B | Tuercas | Retenidas | Secundario | Redes | Tuerca guardacabo recto para tornillo 5/8” | 0 | Und
192 | La Vega | Lote 2 | PEND103HOG (Licey Hoya Grande) | PEND103HOG | CD-14D | Cable multiconductor | Acometidas | Secundario | Acometidas | Conductor duplo # 14 AWG | 45 | m
193 | La Vega | Lote 2 | PEND103HOG (Licey Hoya Grande) | PEND103HOG | E-2A | Tuercas | Armados MT y BT | Secundario | Redes | Tuerca de ojo oval para tornillo de 5/8” | 1371 | Und
194 | La Vega | Lote 2 | PEND103HOG (Licey Hoya Grande) | PEND103HOG | E-3A | Tuercas | Retenidas | Secundario | Redes | Tuerca guardacabo inclinada para tornillo 5/8” | 855 | Und
195 | La Vega | Lote 2 | PEND103HOG (Licey Hoya Grande) | PEND103HOG | ET-CT | Cintas-tapes | Etiqueta CT | Secundario | Redes | Etiqueta para poste con CT | 94 | Und
196 | La Vega | Lote 2 | PEND103HOG (Licey Hoya Grande) | PEND103HOG | FU-11C | Fusibles | Elementos de protección y maniobra | Secundario | Redes | Fusible de Expulsión 3.5 A; tipo D | 58 | Und
197 | La Vega | Lote 2 | PEND103HOG (Licey Hoya Grande) | PEND103HOG | FU-11G | Fusibles | Elementos de protección y maniobra | Secundario | Redes | Fusible de Expulsión 5.2 A; tipo D | 26 | Und
198 | La Vega | Lote 2 | PEND103HOG (Licey Hoya Grande) | PEND103HOG | FU-11J | Fusibles | Elementos de protección y maniobra | Secundario | Redes | Fusible de Expulsión 7 A; tipo D | 6 | Und
199 | La Vega | Lote 2 | PEND103HOG (Licey Hoya Grande) | PEND103HOG | G-1C | Terminales | Retenidas | Secundario | Redes | Terminal preformado para cable retenida de 3/8" | 1692 | Und
200 | La Vega | Lote 2 | PEND103HOG (Licey Hoya Grande) | PEND103HOG | CUF-1.2 | Conectores | Acometidas | Secundario | Acometidas | Conector UF (media luna) de 1/2'' | 174 | Und
201 | La Vega | Lote 2 | PEND103HOG (Licey Hoya Grande) | PEND103HOG | G-4B | Tuberías | Retenidas | Secundario | Redes | Tubo acero galvanizado Rígido para anclaje de 2" x 10' | 19 | Und
202 | La Vega | Lote 2 | PEND103HOG (Licey Hoya Grande) | PEND103HOG | GCT-ST1 | Grapas | Elementos de Puesta a tierra | Secundario | Redes | Grapa de conexión doble a tierra sin tornillo para tornillo de 5/8" | 2238 | Und
203 | La Vega | Lote 2 | PEND103HOG (Licey Hoya Grande) | PEND103HOG | HA-1B | Flejes | Bajantes de transformadores | Secundario | Redes | Hebilla para fleje de sujeción de 20.0mm. | 260 | Und
204 | La Vega | Lote 2 | PEND103HOG (Licey Hoya Grande) | PEND103HOG | HPV-300-10 | Postes de Hormigón | Izado de postes | Fundamental | Redes | Poste de Hormigón Pretensado Vibrado 300 daN–10.5 m(35’) | 321 | Und
205 | La Vega | Lote 2 | PEND103HOG (Licey Hoya Grande) | PEND103HOG | HPV-300-9 | Postes de Hormigón | Izado de postes | Fundamental | Redes | Poste de Hormigón Pretensado Vibrado 300 daN – 9 m (30’) | 0 | Und
206 | La Vega | Lote 2 | PEND103HOG (Licey Hoya Grande) | PEND103HOG | HPV-500-10 | Postes de Hormigón | Izado de postes | Fundamental | Redes | Poste de Hormigón Pretensado Vibrado 500 daN–10.5 m(35’) | 259 | Und
207 | La Vega | Lote 2 | PEND103HOG (Licey Hoya Grande) | PEND103HOG | HPV-500-12 | Postes de Hormigón | Izado de postes | Fundamental | Redes | Poste de Hormigón Pretensado Vibrado 500 daN – 12 m (40’) | 274 | Und
208 | La Vega | Lote 2 | PEND103HOG (Licey Hoya Grande) | PEND103HOG | I-2F | Pernos espigas | Armados MT y BT | Secundario | Redes | Espiga soporte de acero para aislador tipo line-post en punta de poste | 498 | Und
209 | La Vega | Lote 2 | PEND103HOG (Licey Hoya Grande) | PEND103HOG | LED-90 | Alumbrado | Alumbrado Publico | Fundamental | Redes | Luminaria tipo LED 90W, 240V | 910 | Und
210 | La Vega | Lote 2 | PEND103HOG (Licey Hoya Grande) | PEND103HOG | N-3 | Abrazadera | Armados MT y BT | Secundario | Redes | Abrazadera perno de 5/8” | 336 | Und
211 | La Vega | Lote 2 | PEND103HOG (Licey Hoya Grande) | PEND103HOG | P-1B | Soportes | Retenidas | Secundario | Redes | Soporte para tubo de anclaje de 2" | 19 | Und
212 | La Vega | Lote 2 | PEND103HOG (Licey Hoya Grande) | PEND103HOG | PMC-300-10 | Postes Metálicos | Izado de postes | Fundamental | Redes | Poste Metálico de Chapa 300 daN- 10.5 m(35’) | 6 | Und
213 | La Vega | Lote 2 | PEND103HOG (Licey Hoya Grande) | PEND103HOG | R-1C | Varillas | Retenidas | Secundario | Redes | Varilla de anclaje de ojo simple, de 3/4" x 8' | 855 | Und
214 | La Vega | Lote 2 | PEND103HOG (Licey Hoya Grande) | PEND103HOG | R-2F | Varillas | Elementos de Puesta a tierra | Secundario | Redes | Varilla de puesta a tierra de cobre de 5/8" x 8' | 456 | Und
215 | La Vega | Lote 2 | PEND103HOG (Licey Hoya Grande) | PEND103HOG | R-5 | Soportes | Retenidas | Secundario | Redes | Protector plástico amarillo para cable de viento de PVC 8' | 855 | Und
216 | La Vega | Lote 2 | PEND103HOG (Licey Hoya Grande) | PEND103HOG | S-1D | Tornillos | Armados MT y BT | Secundario | Redes | Tornillo para aislador tipo carrete 5/8" x 16" | 227 | Und
217 | La Vega | Lote 2 | PEND103HOG (Licey Hoya Grande) | PEND103HOG | S-4 | Soportes | Armados MT y BT | Secundario | Redes | Soporte en poste doble unidad; perno 1/2" x 2" (pararrayos-seccionador) | 53 | Und
218 | La Vega | Lote 2 | PEND103HOG (Licey Hoya Grande) | PEND103HOG | CF-11A | Seccionadores Fusibles | Elementos de protección y maniobra | Fundamental | Redes | Seccionador fusible de 100 A; 15 kV | 125 | Und
219 | La Vega | Lote 2 | PEND103HOG (Licey Hoya Grande) | PEND103HOG | TUB-4B | Tuberías | Elementos de Puesta a tierra | Secundario | Redes | Tubo de PVC de 1/2" X 19' SDR-26 | 31 | Und
220 | La Vega | Lote 2 | PEND103HOG (Licey Hoya Grande) | PEND103HOG | W-10A | Arandela | Armados MT y BT | Secundario | Redes | Arandela de presión para tornillo de 3/8” | 264 | Und
221 | La Vega | Lote 2 | PEND103HOG (Licey Hoya Grande) | PEND103HOG | W-10B | Arandela | Armados MT y BT | Secundario | Redes | Arandela de presión para tornillo de 1/2” | 340 | Und
222 | La Vega | Lote 2 | PEND103HOG (Licey Hoya Grande) | PEND103HOG | W-10C | Arandela | Armados MT y BT | Secundario | Redes | Arandela de presión para tornillo de 5/8” | 8379 | Und
223 | La Vega | Lote 2 | PEND103HOG (Licey Hoya Grande) | PEND103HOG | W-7A | Alambres | Tendido de conductores MT | Secundario | Redes | Alambre de amarre #4 AWG solido de aluminio | 2648 | m
224 | La Vega | Lote 2 | PEND103HOG (Licey Hoya Grande) | PEND103HOG | W-9A | Arandela | Armados MT y BT | Secundario | Redes | Arandela cuadrada plana de 2” x 2” para tornillo de 1/2" | 16 | Und
225 | La Vega | Lote 2 | PEND103HOG (Licey Hoya Grande) | PEND103HOG | W-9C | Arandela | Armados MT y BT | Secundario | Redes | Arandela cuadrada plana de 2 1/4” x 2 1/4” para tornillo de 5/8" | 5684 | Und
226 | La Vega | Lote 2 | PEND103HOG (Licey Hoya Grande) | PEND103HOG | W-9D | Arandela | Armados MT y BT | Secundario | Redes | Arandela cuadrada plana de 3” x 3” para tornillo de 3/4" | 838 | Und
227 | La Vega | Lote 2 | PEND103HOG (Licey Hoya Grande) | PEND103HOG | AB-6C | Acometidas | Acometidas | Secundario | Acometidas | Abrazadera omega pesada de 1 1/2" | 2535 | Und
228 | La Vega | Lote 2 | PEND103HOG (Licey Hoya Grande) | PEND103HOG | F-5A(VERDE) | Alumbrado | Alumbrado Publico | Secundario | Redes | Fotoceldas para Luminaria de 105-305 V Para luminarias LED | 910 | Und
229 | La Vega | Lote 2 | PEND103HOG (Licey Hoya Grande) | PEND103HOG | AB-5A | Acometidas | Acometidas | Secundario | Acometidas | Abrazadera plástica tipo omega de 1/2" | 10268 | Und
230 | La Vega | Lote 2 | PEND103HOG (Licey Hoya Grande) | PEND103HOG | AS-1A | Pernos y Aros de Seguridad | Acometidas | Secundario | Acometidas | Aro de seguridad con tornillo para medidor socket | 2664 | Und
231 | La Vega | Lote 2 | PEND103HOG (Licey Hoya Grande) | PEND103HOG | MC-1B | Base para medidor | Acometidas | Secundario | Acometidas | Base circular de entrada de 1" para medidor socket FM 2S aluminio fundido | 2567 | Und
232 | La Vega | Lote 2 | PEND103HOG (Licey Hoya Grande) | PEND103HOG | BR-2D | Brida de sujeción | Acometidas | Secundario | Acometidas | Brida sujeción 9 mm x 360 mm | 10001 | Und
233 | La Vega | Lote 2 | PEND103HOG (Licey Hoya Grande) | PEND103HOG | CRT-1 | Tuberías | Acometidas | Secundario | Acometidas | Conector recto tubería flexible liquid tight 1” | 0 | Und
234 | La Vega | Lote 2 | PEND103HOG (Licey Hoya Grande) | PEND103HOG | CP-02A | Cables de Puesta a Tierra | Acometidas | Fundamental | Acometidas | Cable de acero cobreado desnudo #6 AWG; 3 hilos | 5465 | m
235 | La Vega | Lote 2 | PEND103HOG (Licey Hoya Grande) | PEND103HOG | CV-01AA | Cable de Retenida | Acometidas | Secundario | Acometidas | Cable acero galvanizado 1/8'' | 106 | m
236 | La Vega | Lote 2 | PEND103HOG (Licey Hoya Grande) | PEND103HOG | TB-03 | Terminales | Conexiones y Jumper | Secundario | Redes | Terminal compresión 500 MCM 2h, cable aluminio, pletina de cobre | 7 | Und
237 | La Vega | Lote 2 | PEND103HOG (Licey Hoya Grande) | PEND103HOG | CJ-ABT | Conectores | Conexiones y Jumper | Secundario | Redes | Caja aislante para conector tipo cuña hasta 300MCM | 1222 | Und
238 | La Vega | Lote 2 | PEND103HOG (Licey Hoya Grande) | PEND103HOG | DI-1A | Cintas-tapes | Acometidas | Secundario | Acometidas | Cinta Dieléctrica | 106 | Und
239 | La Vega | Lote 2 | PEND103HOG (Licey Hoya Grande) | PEND103HOG | TF-1B | Tuberías | Acometidas | Secundario | Acometidas | Tubo flexible liquid tight de 1" galvanizado con protección PVC | 0 | m
240 | La Vega | Lote 2 | PEND103HOG (Licey Hoya Grande) | PEND103HOG | CAPR | Cintas-tapes | Acometidas | Secundario | Acometidas | Cinta adhesiva para rotular de 1/2" | 2 | Und
241 | La Vega | Lote 2 | PEND103HOG (Licey Hoya Grande) | PEND103HOG | CA-1A | Acometidas | Acometidas | Secundario | Acometidas | Collar de amarre en fachada | 5367 | Und
242 | La Vega | Lote 2 | PEND103HOG (Licey Hoya Grande) | PEND103HOG | AMD-03 | Armario para medición | Acometidas | Secundario | Acometidas | Armario para medición industrial con Limit Switch | 0 | Und
243 | La Vega | Lote 2 | PEND103HOG (Licey Hoya Grande) | PEND103HOG | CS-33F | Conductores concéntricos AL | Acometidas | Fundamental | Acometidas | Conductor concéntrico de Al 3 x #1/0 AWG | 33 | m
244 | La Vega | Lote 2 | PEND103HOG (Licey Hoya Grande) | PEND103HOG | B-7A | Flejes | Armados MT y BT | Secundario | Redes | Fleje diagonal de acero galv. 1-3/4" x 1-3/4" x 3/16"; longitud 60" | 12 | Und
245 | La Vega | Lote 2 | PEND103HOG (Licey Hoya Grande) | PEND103HOG | CS-33C | Conductores concéntricos AL | Acometidas | Fundamental | Acometidas | Conductor concéntrico de Al 3 x #6 AWG | 54880 | m
246 | La Vega | Lote 2 | PEND103HOG (Licey Hoya Grande) | PEND103HOG | C-15C | Grapas | Armados MT y BT | Secundario | Redes | Grapa de retención para conductores #312.8 MCM - #559 MCM | 78 | Und
247 | La Vega | Lote 2 | PEND103HOG (Licey Hoya Grande) | PEND103HOG | CS-23B | Conductores concéntricos AL | Acometidas | Fundamental | Acometidas | Conductor concéntrico de AL 2 x #8 AWG | 0 | m
248 | La Vega | Lote 2 | PEND103HOG (Licey Hoya Grande) | PEND103HOG | C-38D | Conectores | Conexiones y Jumper | Secundario | Redes | Conector tipo cuña 4/0 AWG – 2 CU AWG | 3 | Und
249 | La Vega | Lote 2 | PEND103HOG (Licey Hoya Grande) | PEND103HOG | CON-1D | Tuberías | Bajantes de transformadores | Secundario | Redes | Terminal condulet para tubo IMC de 2" | 11 | Und
250 | La Vega | Lote 2 | PEND103HOG (Licey Hoya Grande) | PEND103HOG | HPV-800-14 | Postes de Hormigón | Izado de postes | Fundamental | Redes | Poste de Hormigón Pretensado Vibrado 800 daN – 14 m (45’) | 2 | Und
251 | La Vega | Lote 2 | PEND103HOG (Licey Hoya Grande) | PEND103HOG | BA-1A | Tuberías | Acometidas | Secundario | Acometidas | Conector a prueba de agua para conductor de acometida 120V. | 0 | Und
252 | La Vega | Lote 2 | PEND103HOG (Licey Hoya Grande) | PEND103HOG | R-1B | Varillas | Retenidas | Secundario | Redes | Varilla de anclaje de ojo doble, de 3/4" x 8' | 8 | Und
253 | La Vega | Lote 2 | PEND103HOG (Licey Hoya Grande) | PEND103HOG | BA-2B | Tuberías | Acometidas | Secundario | Acometidas | Conector a prueba de agua para conductor de acometida 240V. | 5134 | Und
254 | La Vega | Lote 2 | PEND103HOG (Licey Hoya Grande) | PEND103HOG | C-C25 | Acometidas | Acometidas | Secundario | Acometidas | Conector cobre tipo c25 | 561 | Und
255 | La Vega | Lote 2 | PEND103HOG (Licey Hoya Grande) | PEND103HOG | C-39B | Conectores | Conexiones y Jumper | Secundario | Redes | Conector tipo cuña 2/0 AWG - 1/0 AWG | 33 | Und
256 | La Vega | Lote 2 | PEND103HOG (Licey Hoya Grande) | PEND103HOG | C-41A | Conectores | Conexiones y Jumper | Secundario | Redes | Conector tipo cuña de Cobre; varilla 5/8” – 2 AWG Cu. | 11 | Und
257 | La Vega | Lote 2 | PEND103HOG (Licey Hoya Grande) | PEND103HOG | CCT-2 | Tuberías | Bajantes de transformadores | Secundario | Redes | Conector curvo tubería flexible liquid tight 2" | 11 | Und
258 | La Vega | Lote 2 | PEND103HOG (Licey Hoya Grande) | PEND103HOG | CBTMA-6AWG | Conectores | Acometidas | Secundario | Acometidas | Conector de unión tipo manguito para conductor hasta #6 AWG | 7962 | Und
259 | La Vega | Lote 2 | PEND103HOG (Licey Hoya Grande) | PEND103HOG | B-7Y | Flejes | Acometidas | Secundario | Acometidas | Fleje de sujeción 12.7mm x 0.4mm | 108 | m
260 | La Vega | Lote 2 | PEND103HOG (Licey Hoya Grande) | PEND103HOG | GRP-316 | Grapas | Acometidas | Secundario | Acometidas | Grapa para cable acero galvanizado 3/16'' | 106 | Und
261 | La Vega | Lote 2 | PEND103HOG (Licey Hoya Grande) | PEND103HOG | HA-1A | Flejes | Acometidas | Secundario | Acometidas | Hebilla para fleje de sujeción de 12.7mm. | 194 | Und
262 | La Vega | Lote 2 | PEND103HOG (Licey Hoya Grande) | PEND103HOG | TC-KIT-11AB | Acometidas | Acometidas | Fundamental | Acometidas | Kit de macromedición de n-cerrado 200/5 bt | 91 | Und
263 | La Vega | Lote 2 | PEND103HOG (Licey Hoya Grande) | PEND103HOG | TC-KIT-11AD | Acometidas | Acometidas | Fundamental | Acometidas | Kit de macromedición de n-cerrado 400/5 bt | 6 | Und
264 | La Vega | Lote 2 | PEND103HOG (Licey Hoya Grande) | PEND103HOG | M-1AA | Soportes | Acometidas | Secundario | Acometidas | Moldura plástica para puesta a tierra 1/2" x 8' | 2050 | Und
265 | La Vega | Lote 2 | PEND103HOG (Licey Hoya Grande) | PEND103HOG | PZ-2C | Acometidas | Acometidas | Secundario | Acometidas | Pinza de retención doble | 5308 | Und
266 | La Vega | Lote 2 | PEND103HOG (Licey Hoya Grande) | PEND103HOG | SD-TP | Sellos | Acometidas | Secundario | Acometidas | Sello de Seguridad Tipo Pin | 2664 | Und
267 | La Vega | Lote 2 | PEND103HOG (Licey Hoya Grande) | PEND103HOG | SCS-P | Pernos y Aros de Seguridad | Acometidas | Secundario | Acometidas | Sistema de cierre de perno de seguridad | 11 | Und
268 | La Vega | Lote 2 | PEND103HOG (Licey Hoya Grande) | PEND103HOG | SF-1A | Acometidas | Acometidas | Secundario | Acometidas | Soporte de anclaje en fachada | 2654 | Und
269 | La Vega | Lote 2 | PEND103HOG (Licey Hoya Grande) | PEND103HOG | TP-1A | Cintas-tapes | Acometidas | Secundario | Acometidas | Tape de Vinilo | 159 | Und
270 | La Vega | Lote 2 | PEND103HOG (Licey Hoya Grande) | PEND103HOG | T-PVC2 | Tuberías | Acometidas | Secundario | Acometidas | Tapón PVC 2'' | 775 | Und
271 | La Vega | Lote 2 | PEND103HOG (Licey Hoya Grande) | PEND103HOG | T-PVC3 | Tuberías | Acometidas | Secundario | Acometidas | Tapón PVC 3'' | 0 | Und
272 | La Vega | Lote 2 | PEND103HOG (Licey Hoya Grande) | PEND103HOG | TEX-B | Tarugos | Acometidas | Secundario | acometidas | Tarugos de expansión de aleación de zinc de 3/8'' x 3'' | 5070 | Und
273 | La Vega | Lote 2 | PEND103HOG (Licey Hoya Grande) | PEND103HOG | TAP-8B | Tarugos | Acometidas | Secundario | acometidas | Tarugo plástico azul 5/16" x 1-1/2" | 14340 | Und
274 | La Vega | Lote 2 | PEND103HOG (Licey Hoya Grande) | PEND103HOG | TAP-5C | Tarugos | Acometidas | Secundario | acometidas | Tarugo plástico naranja 3/8" x 2" | 1809 | Und
275 | La Vega | Lote 2 | PEND103HOG (Licey Hoya Grande) | PEND103HOG | TAP-12X112 | Tornillos | Acometidas | Secundario | Acometidas | Tornillo autoperforante #12 x 1 1/2'' | 9025 | Und
276 | La Vega | Lote 2 | PEND103HOG (Licey Hoya Grande) | PEND103HOG | B-5G | Tornillos | Armados MT y BT | Secundario | Redes | Tornillo de máquina acero galvanizado cabeza hexagonal 3/8” x 3” | 5070 | Und
277 | La Vega | Lote 2 | PEND103HOG (Licey Hoya Grande) | PEND103HOG | ST-1B | Tornillos | Acometidas | Secundario | Acometidas | Tornillo tirafondo 1/4”x 1-1/2” | 14340 | Und
278 | La Vega | Lote 2 | PEND103HOG (Licey Hoya Grande) | PEND103HOG | ST-6B | Tornillos | Acometidas | Secundario | Acometidas | Tornillo tirafondo 5/16”x 1-1/2” | 1809 | Und
279 | La Vega | Lote 2 | PEND103HOG (Licey Hoya Grande) | PEND103HOG | TF-1D | Tuberías | Bajantes de transformadores | Secundario | Redes | Tubo flexible liquid tight de 2" galvanizado con protección PVC | 22 | m
280 | La Vega | Lote 2 | PEND103HOG (Licey Hoya Grande) | PEND103HOG | TG-IMC3-20 | Tuberías | Acometidas | Secundario | Acometidas | Tubo acero galvanizado IMC 3" X 20' | 0 | Und
281 | La Vega | Lote 2 | PEND103HOG (Licey Hoya Grande) | PEND103HOG | TG-IMC2-20 | Tuberías | Acometidas | Secundario | Acometidas | Tubo acero galvanizado IMC 2" X 20' | 582 | Und
282 | La Vega | Lote 2 | PEND103HOG (Licey Hoya Grande) | PEND103HOG | TG-IMC112-20 | Tuberías | Acometidas | Secundario | Acometidas | Tubo acero galvanizado IMC 1-1/2" X 20' | 423 | Und
283 | La Vega | Lote 2 | PEND103HOG (Licey Hoya Grande) | PEND103HOG | TTRE-19-5 | Tuberías | Acometidas | Secundario | Acometidas | Tubo termorretractil con adhesivo interno 19 a 5.5mm | 8 | Und
284 | La Vega | Lote 2 | PEND103HOG (Licey Hoya Grande) | PEND103HOG | R-2E | Varillas | Acometidas | Secundario | Acometidas | Varilla de puesta a tierra de cobre de 5/8" x 6' | 2050 | Und
285 | La Vega | Lote 2 | PEND103HOG (Licey Hoya Grande) | PEND103HOG | TAPA-CIR | Acometidas | Acometidas | Secundario | Acometidas | Tapa ciega circular | 546 | Und
286 | La Vega | Lote 2 | PEND103HOG (Licey Hoya Grande) | PEND103HOG | TMCMT-33J | Transformadores de medida combinados MT | Acometidas | Fundamental | Acometidas | Módulos de Transformadores Combinados MT 3F a 12.47 KV; 50 -100 /5A | 2 | Und
287 | La Vega | Lote 3 | BOER102-BONP101 (Villa Liberación y Villa Hermosa) | BOER102-BONP101 | AC-11A | Aisladores | Armados MT y BT | Fundamental | Redes | Aislador de porcelana tipo carrete, ANSI 53-2 | 341 | Und
288 | La Vega | Lote 3 | BOER102-BONP101 (Villa Liberación y Villa Hermosa) | BOER102-BONP101 | AH-11A | Ancla de Concreto | Retenidas | Secundario | Redes | Ancla de hormigón para retenidas | 1244 | Und
289 | La Vega | Lote 3 | BOER102-BONP101 (Villa Liberación y Villa Hermosa) | BOER102-BONP101 | AR-12A | Aisladores | Armados MT y BT | Fundamental | Redes | Aislador de porcelana rígido tipo poste 15 kV clase 57-1 | 1525 | Und
290 | La Vega | Lote 3 | BOER102-BONP101 (Villa Liberación y Villa Hermosa) | BOER102-BONP101 | AS-22D | Aisladores | Armados MT y BT | Fundamental | Redes | Aislador polimérico tipo suspensión 15 kV | 702 | Und
291 | La Vega | Lote 3 | BOER102-BONP101 (Villa Liberación y Villa Hermosa) | BOER102-BONP101 | B-1C | Tornillos | Armados MT y BT | Secundario | Redes | Tornillo de espaciamiento acero galvanizado 5/8” x 12” | 2505 | Und
292 | La Vega | Lote 3 | BOER102-BONP101 (Villa Liberación y Villa Hermosa) | BOER102-BONP101 | B-1D | Tornillos | Armados MT y BT | Secundario | Redes | Tornillo de espaciamiento acero galvanizado 5/8” x 14” | 656 | Und
293 | La Vega | Lote 3 | BOER102-BONP101 (Villa Liberación y Villa Hermosa) | BOER102-BONP101 | B-2B | Tornillos | Armados MT y BT | Secundario | Redes | Tornillo de máquina acero galvanizado cabeza cuadrada 1/2" x 12” | 428 | Und
294 | La Vega | Lote 3 | BOER102-BONP101 (Villa Liberación y Villa Hermosa) | BOER102-BONP101 | B-2D | Tornillos | Armados MT y BT | Secundario | Redes | Tornillo de máquina acero galvanizado cabeza cuadrada 5/8” x 12” | 3600 | Und
295 | La Vega | Lote 3 | BOER102-BONP101 (Villa Liberación y Villa Hermosa) | BOER102-BONP101 | B-2E | Tornillos | Armados MT y BT | Secundario | Redes | Tornillo de máquina acero galvanizado cabeza cuadrada 5/8” x 14” | 2890 | Und
296 | La Vega | Lote 3 | BOER102-BONP101 (Villa Liberación y Villa Hermosa) | BOER102-BONP101 | B-5A | Tornillos | Armados MT y BT | Secundario | Redes | Tornillo de máquina acero galvanizado cabeza hexagonal 3/8” x 2” | 1708 | Und
297 | La Vega | Lote 3 | BOER102-BONP101 (Villa Liberación y Villa Hermosa) | BOER102-BONP101 | B-5B | Tornillos | Armados MT y BT | Secundario | Redes | Tornillo de máquina acero galvanizado cabeza hexagonal 1/2”x 2” | 783 | Und
298 | La Vega | Lote 3 | BOER102-BONP101 (Villa Liberación y Villa Hermosa) | BOER102-BONP101 | B-5D | Tornillos | Armados MT y BT | Secundario | Redes | Tornillo de máquina acero galvanizado cabeza hexagonal 5/8” x 2” | 499 | Und
299 | La Vega | Lote 3 | BOER102-BONP101 (Villa Liberación y Villa Hermosa) | BOER102-BONP101 | B-6A | Flejes | Armados MT y BT | Secundario | Redes | Fleje plancha de acero galv. 1-7/32"x 7/32" x 28" | 1708 | Und
300 | La Vega | Lote 3 | BOER102-BONP101 (Villa Liberación y Villa Hermosa) | BOER102-BONP101 | B-7A | Flejes | Armados MT y BT | Secundario | Redes | Fleje diagonal de acero galv. 1-3/4" x 1-3/4" x 3/16"; longitud 60" | 271 | Und
301 | La Vega | Lote 3 | BOER102-BONP101 (Villa Liberación y Villa Hermosa) | BOER102-BONP101 | B-7B | Flejes | Armados MT y BT | Secundario | Redes | Fleje diagonal de acero galv. 1-3/4" x 1-3/4" x 3/16"; longitud 84" | 512 | Und
302 | La Vega | Lote 3 | BOER102-BONP101 (Villa Liberación y Villa Hermosa) | BOER102-BONP101 | B-7Z | Flejes | Bajantes de transformadores | Secundario | Redes | Fleje de sujeción 20.0mm x 0.7mm | 741 | m
303 | La Vega | Lote 3 | BOER102-BONP101 (Villa Liberación y Villa Hermosa) | BOER102-BONP101 | B-9 | Soportes | Armados MT y BT | Secundario | Redes | Soporte en poste simple unidad; perno 1/2" x 1-1/2" (seccionador) | 279 | Und
304 | La Vega | Lote 3 | BOER102-BONP101 (Villa Liberación y Villa Hermosa) | BOER102-BONP101 | BR-1A | Alumbrado | Alumbrado Publico | Secundario | Redes | Brazo de 6' para Luminaria de Alumbrado Público | 1337 | Und
305 | La Vega | Lote 3 | BOER102-BONP101 (Villa Liberación y Villa Hermosa) | BOER102-BONP101 | BR-1C | Alumbrado | Alumbrado Publico | Secundario | Redes | Brazo de 3' para Luminaria de Alumbrado Público | 3 | Und
306 | La Vega | Lote 3 | BOER102-BONP101 (Villa Liberación y Villa Hermosa) | BOER102-BONP101 | BR-2D | Brida de sujeción | Acometidas | Secundario | Acometidas | Brida sujeción 9 mm x 360 mm | 37784 | Und
307 | La Vega | Lote 3 | BOER102-BONP101 (Villa Liberación y Villa Hermosa) | BOER102-BONP101 | C-15B | Grapas | Armados MT y BT | Secundario | Redes | Grapa de retención para conductores #2/0 AWG - #312.8 MCM | 1830 | Und
308 | La Vega | Lote 3 | BOER102-BONP101 (Villa Liberación y Villa Hermosa) | BOER102-BONP101 | C-16B | Grapas | Armados MT y BT | Secundario | Redes | Grapa de suspensión para conductores #2/0 AWG - #312.8 MCM | 4 | Und
309 | La Vega | Lote 3 | BOER102-BONP101 (Villa Liberación y Villa Hermosa) | BOER102-BONP101 | C-18B | Abrazadera | Retenidas | Secundario | Redes | Abrazadera de contra presión para tubo de anclaje 2" | 33 | Und
310 | La Vega | Lote 3 | BOER102-BONP101 (Villa Liberación y Villa Hermosa) | BOER102-BONP101 | C-20C | Crucetas | Armados MT y BT | Secundario | Redes | Cruceta de acero galvanizado, perfil "L", de 3"x 3"x 1/4" x 6' | 1117 | Und
311 | La Vega | Lote 3 | BOER102-BONP101 (Villa Liberación y Villa Hermosa) | BOER102-BONP101 | C-20D | Crucetas | Armados MT y BT | Secundario | Redes | Cruceta de acero galvanizado, perfil "L", de 3"x 3"x 1/4" x 8' | 520 | Und
312 | La Vega | Lote 3 | BOER102-BONP101 (Villa Liberación y Villa Hermosa) | BOER102-BONP101 | C-38A | Conectores | Conexiones y Jumper | Secundario | Redes | Conector tipo cuña 4/0 AWG – 4/0 AWG | 3 | Und
313 | La Vega | Lote 3 | BOER102-BONP101 (Villa Liberación y Villa Hermosa) | BOER102-BONP101 | C-38B | Conectores | Conexiones y Jumper | Secundario | Redes | Conector tipo cuña 4/0 AWG – 2/0 AWG | 832 | Und
314 | La Vega | Lote 3 | BOER102-BONP101 (Villa Liberación y Villa Hermosa) | BOER102-BONP101 | C-39A | Conectores | Conexiones y Jumper | Secundario | Redes | Conector tipo cuña 2/0 AWG – 2/0 AWG | 1638 | Und
315 | La Vega | Lote 3 | BOER102-BONP101 (Villa Liberación y Villa Hermosa) | BOER102-BONP101 | C-39C | Conectores | Conexiones y Jumper | Secundario | Redes | Conector tipo cuña 2/0 AWG – 2 Cu AWG | 1641 | Und
316 | La Vega | Lote 3 | BOER102-BONP101 (Villa Liberación y Villa Hermosa) | BOER102-BONP101 | C-41A | Conectores | Conexiones y Jumper | Secundario | Redes | Conector tipo cuña de Cobre; varilla 5/8” – 2 AWG Cu. | 297 | Und
317 | La Vega | Lote 3 | BOER102-BONP101 (Villa Liberación y Villa Hermosa) | BOER102-BONP101 | C-43A | Conectores | Acometidas | Secundario | Acometidas | Conector de perforación simple #8-4/0 a #10-#2 AWG | 8522 | Und
318 | La Vega | Lote 3 | BOER102-BONP101 (Villa Liberación y Villa Hermosa) | BOER102-BONP101 | C-43B | Conectores | Acometidas | Secundario | Acometidas | Conector de perforación para conductor desnudo #8-4/0 a #10-#2 AWG | 4261 | Und
319 | La Vega | Lote 3 | BOER102-BONP101 (Villa Liberación y Villa Hermosa) | BOER102-BONP101 | CB-11D | Conductores Trenzados Triplex BT | Tendido de conductores BT | Fundamental | Redes | Conductor triplex de aluminio AAC 2/0 con neutro AAAC 2/0 AWG | 33317.6 | m
320 | La Vega | Lote 3 | BOER102-BONP101 (Villa Liberación y Villa Hermosa) | BOER102-BONP101 | CB-11F | Conductores Trenzados Triplex BT | Bajantes de transformadores | Fundamental | Redes | Conductor triplex de aluminio 4/0 con neutro AAAC 4/0 AWG | 1122 | m
321 | La Vega | Lote 3 | BOER102-BONP101 (Villa Liberación y Villa Hermosa) | BOER102-BONP101 | CCT-2 | Tuberías | Bajantes de transformadores | Secundario | Redes | Conector curvo tubería flexible liquid tight 2" | 682 | Und
322 | La Vega | Lote 3 | BOER102-BONP101 (Villa Liberación y Villa Hermosa) | BOER102-BONP101 | CJ-ABT | Conectores | Conexiones y Jumper | Secundario | Redes | Caja aislante para conector tipo cuña hasta 300MCM | 1226 | Und
323 | La Vega | Lote 3 | BOER102-BONP101 (Villa Liberación y Villa Hermosa) | BOER102-BONP101 | CM-01C | Conductores MT Desnudos | Tendido de conductores MT | Fundamental | Redes | Conductor AAAC 2/0 AWG (Anaheim) | 37459.23 | m
324 | La Vega | Lote 3 | BOER102-BONP101 (Villa Liberación y Villa Hermosa) | BOER102-BONP101 | CM-22D | Cable multiconductor | Alumbrado Publico | Secundario | Redes | Cable de control 3 conductores # 12 AWG | 17690 | m
325 | La Vega | Lote 3 | BOER102-BONP101 (Villa Liberación y Villa Hermosa) | BOER102-BONP101 | CON-1D | Tuberías | Bajantes de transformadores | Secundario | Redes | Terminal condulet para tubo IMC de 2" | 124 | Und
326 | La Vega | Lote 3 | BOER102-BONP101 (Villa Liberación y Villa Hermosa) | BOER102-BONP101 | CP-02C | Cables de Puesta a Tierra | Elementos de Puesta a tierra | Fundamental | Redes | Cable de acero cobreado desnudo #2 AWG; 7 hilos | 15601 | m
327 | La Vega | Lote 3 | BOER102-BONP101 (Villa Liberación y Villa Hermosa) | BOER102-BONP101 | CP-10B | Terminales | Bajantes de transformadores | Secundario | Redes | Terminal bimetálico Tipo Pin Corto para conductor 4/0 AWG | 819 | Und
328 | La Vega | Lote 3 | BOER102-BONP101 (Villa Liberación y Villa Hermosa) | BOER102-BONP101 | C-R1D | Conectores | Elementos de Puesta a tierra | Secundario | Redes | Conector para varilla puesta a tierra 5/8" atornillado | 4096 | Und
329 | La Vega | Lote 3 | BOER102-BONP101 (Villa Liberación y Villa Hermosa) | BOER102-BONP101 | CRT-1 | Tuberías | Acometidas | Secundario | Acometidas | Conector recto tubería flexible liquid tight 1” | 20 | Und
330 | La Vega | Lote 3 | BOER102-BONP101 (Villa Liberación y Villa Hermosa) | BOER102-BONP101 | CS-32D | Conductores concéntricos Cu | Acometidas | Fundamental | Acometidas | Conductor concéntrico de Cu 3 x 4 AWG | 2077.51 | m
331 | La Vega | Lote 3 | BOER102-BONP101 (Villa Liberación y Villa Hermosa) | BOER102-BONP101 | CSP-21C | Transformadores CSP | Transformadores | Fundamental | Redes | Transformador tipo poste 1F CSP 25 kVA; 12,470-7,200 Y/240-120 V | 34 | Und
332 | La Vega | Lote 3 | BOER102-BONP101 (Villa Liberación y Villa Hermosa) | BOER102-BONP101 | CSP-21D | Transformadores CSP | Transformadores | Fundamental | Redes | Transformador tipo poste 1F CSP 37.5 kVA; 12,470-7,200 Y/240-120 V | 44 | Und
333 | La Vega | Lote 3 | BOER102-BONP101 (Villa Liberación y Villa Hermosa) | BOER102-BONP101 | CV-01B | Cable de Retenida | Retenidas | Secundario | Redes | Cable de retenida de 3/8" | 15060 | m
334 | La Vega | Lote 3 | BOER102-BONP101 (Villa Liberación y Villa Hermosa) | BOER102-BONP101 | D-1 | Soportes | Armados MT y BT | Secundario | Redes | Porta aislador en "U" de 1-1/2" x 1/8"; orificio de 11/16", pin de 5/8" | 196 | Und
335 | La Vega | Lote 3 | BOER102-BONP101 (Villa Liberación y Villa Hermosa) | BOER102-BONP101 | E-1B | Tuercas | Retenidas | Secundario | Redes | Tuerca guardacabo recto para tornillo 5/8” | 10 | Und
336 | La Vega | Lote 3 | BOER102-BONP101 (Villa Liberación y Villa Hermosa) | BOER102-BONP101 | E-2A | Tuercas | Armados MT y BT | Secundario | Redes | Tuerca de ojo oval para tornillo de 5/8” | 1974 | Und
337 | La Vega | Lote 3 | BOER102-BONP101 (Villa Liberación y Villa Hermosa) | BOER102-BONP101 | E-3A | Tuercas | Retenidas | Secundario | Redes | Tuerca guardacabo inclinada para tornillo 5/8” | 1250 | Und
338 | La Vega | Lote 3 | BOER102-BONP101 (Villa Liberación y Villa Hermosa) | BOER102-BONP101 | ET-CT | Cintas-tapes | Etiqueta CT | Secundario | Redes | Etiqueta para poste con CT | 272 | Und
339 | La Vega | Lote 3 | BOER102-BONP101 (Villa Liberación y Villa Hermosa) | BOER102-BONP101 | FU-11C | Fusibles | Elementos de protección y maniobra | Secundario | Redes | Fusible de Expulsión 3.5 A; tipo D | 209 | Und
340 | La Vega | Lote 3 | BOER102-BONP101 (Villa Liberación y Villa Hermosa) | BOER102-BONP101 | FU-11G | Fusibles | Elementos de protección y maniobra | Secundario | Redes | Fusible de Expulsión 5.2 A; tipo D | 60 | Und
341 | La Vega | Lote 3 | BOER102-BONP101 (Villa Liberación y Villa Hermosa) | BOER102-BONP101 | G-1C | Terminales | Retenidas | Secundario | Redes | Terminal preformado para cable retenida de 3/8" | 2510 | Und
342 | La Vega | Lote 3 | BOER102-BONP101 (Villa Liberación y Villa Hermosa) | BOER102-BONP101 | G-4B | Tuberías | Retenidas | Secundario | Redes | Tubo acero galvanizado Rígido para anclaje de 2" x 10' | 33 | Und
343 | La Vega | Lote 3 | BOER102-BONP101 (Villa Liberación y Villa Hermosa) | BOER102-BONP101 | GCT-ST1 | Grapas | Elementos de Puesta a tierra | Secundario | Redes | Grapa de conexión doble a tierra sin tornillo para tornillo de 5/8" | 2949 | Und
344 | La Vega | Lote 3 | BOER102-BONP101 (Villa Liberación y Villa Hermosa) | BOER102-BONP101 | HA-1B | Flejes | Bajantes de transformadores | Secundario | Redes | Hebilla para fleje de sujeción de 20.0mm. | 1992 | Und
345 | La Vega | Lote 3 | BOER102-BONP101 (Villa Liberación y Villa Hermosa) | BOER102-BONP101 | HPV-300-10 | Postes de Hormigón | Izado de postes | Fundamental | Redes | Poste de Hormigón Pretensado Vibrado 300 daN–10.5 m(35’) | 362 | Und
346 | La Vega | Lote 3 | BOER102-BONP101 (Villa Liberación y Villa Hermosa) | BOER102-BONP101 | HPV-500-10 | Postes de Hormigón | Izado de postes | Fundamental | Redes | Poste de Hormigón Pretensado Vibrado 500 daN–10.5 m(35’) | 558 | Und
347 | La Vega | Lote 3 | BOER102-BONP101 (Villa Liberación y Villa Hermosa) | BOER102-BONP101 | HPV-500-12 | Postes de Hormigón | Izado de postes | Fundamental | Redes | Poste de Hormigón Pretensado Vibrado 500 daN – 12 m (40’) | 340 | Und
348 | La Vega | Lote 3 | BOER102-BONP101 (Villa Liberación y Villa Hermosa) | BOER102-BONP101 | I-2F | Pernos espigas | Armados MT y BT | Secundario | Redes | Espiga soporte de acero para aislador tipo line-post en punta de poste | 385 | Und
349 | La Vega | Lote 3 | BOER102-BONP101 (Villa Liberación y Villa Hermosa) | BOER102-BONP101 | LED-90 | Alumbrado | Alumbrado Publico | Fundamental | Redes | Luminaria tipo LED 90W, 240V | 1340 | Und
350 | La Vega | Lote 3 | BOER102-BONP101 (Villa Liberación y Villa Hermosa) | BOER102-BONP101 | N-3 | Abrazadera | Armados MT y BT | Secundario | Redes | Abrazadera perno de 5/8” | 190 | Und
351 | La Vega | Lote 3 | BOER102-BONP101 (Villa Liberación y Villa Hermosa) | BOER102-BONP101 | P-1B | Soportes | Retenidas | Secundario | Redes | Soporte para tubo de anclaje de 2" | 33 | Und
352 | La Vega | Lote 3 | BOER102-BONP101 (Villa Liberación y Villa Hermosa) | BOER102-BONP101 | PMC-300-10 | Postes Metálicos | Izado de postes | Fundamental | Redes | Poste Metálico de Chapa 300 daN- 10.5 m(35’) | 14 | Und
353 | La Vega | Lote 3 | BOER102-BONP101 (Villa Liberación y Villa Hermosa) | BOER102-BONP101 | PMC-500-10 | Postes Metálicos | Izado de postes | Fundamental | Redes | Poste Metálico de Chapa 500 daN- 10.5 m(34') | 10 | Und
354 | La Vega | Lote 3 | BOER102-BONP101 (Villa Liberación y Villa Hermosa) | BOER102-BONP101 | PMC-500-12 | Postes Metálicos | Izado de postes | Fundamental | Redes | Poste Metálico de Chapa 500 daN - 12 m (40’) | 8 | Und
355 | La Vega | Lote 3 | BOER102-BONP101 (Villa Liberación y Villa Hermosa) | BOER102-BONP101 | R-1C | Varillas | Retenidas | Secundario | Redes | Varilla de anclaje de ojo simple, de 3/4" x 8' | 1244 | Und
356 | La Vega | Lote 3 | BOER102-BONP101 (Villa Liberación y Villa Hermosa) | BOER102-BONP101 | R-2F | Varillas | Elementos de Puesta a tierra | Secundario | Redes | Varilla de puesta a tierra de cobre de 5/8" x 8' | 1045 | Und
357 | La Vega | Lote 3 | BOER102-BONP101 (Villa Liberación y Villa Hermosa) | BOER102-BONP101 | R-5 | Soportes | Retenidas | Secundario | Redes | Protector plástico amarillo para cable de viento de PVC 8' | 1250 | Und
358 | La Vega | Lote 3 | BOER102-BONP101 (Villa Liberación y Villa Hermosa) | BOER102-BONP101 | S-1D | Tornillos | Armados MT y BT | Secundario | Redes | Tornillo para aislador tipo carrete 5/8" x 16" | 145 | Und
359 | La Vega | Lote 3 | BOER102-BONP101 (Villa Liberación y Villa Hermosa) | BOER102-BONP101 | CF-11A | Seccionadores Fusibles | Elementos de protección y maniobra | Fundamental | Redes | Seccionador fusible de 100 A; 15 kV | 279 | Und
360 | La Vega | Lote 3 | BOER102-BONP101 (Villa Liberación y Villa Hermosa) | BOER102-BONP101 | TB-01 | Terminales | Conexiones y Jumper | Secundario | Redes | Terminal compresión 2/0 AWG 2h, cable aluminio, pletina de cobre | 15 | Und
361 | La Vega | Lote 3 | BOER102-BONP101 (Villa Liberación y Villa Hermosa) | BOER102-BONP101 | TF-1B | Tuberías | Acometidas | Secundario | Acometidas | Tubo flexible liquid tight de 1" galvanizado con protección PVC | 50 | m
362 | La Vega | Lote 3 | BOER102-BONP101 (Villa Liberación y Villa Hermosa) | BOER102-BONP101 | TF-1D | Tuberías | Bajantes de transformadores | Secundario | Redes | Tubo flexible liquid tight de 2" galvanizado con protección PVC | 2029.5 | m
363 | La Vega | Lote 3 | BOER102-BONP101 (Villa Liberación y Villa Hermosa) | BOER102-BONP101 | TPAF-AP12A | Transformadores CSP Blindados | Transformadores | Fundamental | Redes | Transformador tipo poste 1F CSP blindado 25 kVA; 120/240 V | 165 | Und
364 | La Vega | Lote 3 | BOER102-BONP101 (Villa Liberación y Villa Hermosa) | BOER102-BONP101 | TPAF-AP12B | Transformadores CSP Blindados | Transformadores | Fundamental | Redes | Transformador tipo poste 1F CSP blindado 37,5 kVA; 120/240 V | 14 | Und
365 | La Vega | Lote 3 | BOER102-BONP101 (Villa Liberación y Villa Hermosa) | BOER102-BONP101 | TUB-4B | Tuberías | Elementos de Puesta a tierra | Secundario | Redes | Tubo de PVC de 1/2" X 19' SDR-26 | 69 | Und
366 | La Vega | Lote 3 | BOER102-BONP101 (Villa Liberación y Villa Hermosa) | BOER102-BONP101 | W-10A | Arandela | Armados MT y BT | Secundario | Redes | Arandela de presión para tornillo de 3/8” | 1708 | Und
367 | La Vega | Lote 3 | BOER102-BONP101 (Villa Liberación y Villa Hermosa) | BOER102-BONP101 | W-10B | Arandela | Armados MT y BT | Secundario | Redes | Arandela de presión para tornillo de 1/2” | 1211 | Und
368 | La Vega | Lote 3 | BOER102-BONP101 (Villa Liberación y Villa Hermosa) | BOER102-BONP101 | W-10C | Arandela | Armados MT y BT | Secundario | Redes | Arandela de presión para tornillo de 5/8” | 17685 | Und
369 | La Vega | Lote 3 | BOER102-BONP101 (Villa Liberación y Villa Hermosa) | BOER102-BONP101 | W-7A | Alambres | Tendido de conductores MT | Secundario | Redes | Alambre de amarre #4 AWG solido de aluminio | 3050 | m
370 | La Vega | Lote 3 | BOER102-BONP101 (Villa Liberación y Villa Hermosa) | BOER102-BONP101 | W-9C | Arandela | Armados MT y BT | Secundario | Redes | Arandela cuadrada plana de 2 1/4” x 2 1/4” para tornillo de 5/8" | 7564 | Und
371 | La Vega | Lote 3 | BOER102-BONP101 (Villa Liberación y Villa Hermosa) | BOER102-BONP101 | W-9D | Arandela | Armados MT y BT | Secundario | Redes | Arandela cuadrada plana de 3” x 3” para tornillo de 3/4" | 1244 | Und
372 | La Vega | Lote 3 | BOER102-BONP101 (Villa Liberación y Villa Hermosa) | BOER102-BONP101 | AMD-03 | Armario para medición | Acometidas | Secundario | Acometidas | Armario para medición industrial con Limit Switch | 5 | Und
373 | La Vega | Lote 3 | BOER102-BONP101 (Villa Liberación y Villa Hermosa) | BOER102-BONP101 | F-5A | Alumbrado | Alumbrado Publico | Secundario | Redes | Fotoceldas para Luminaria de 105-305 V. | 1344 | Und
374 | La Vega | Lote 3 | BOER102-BONP101 (Villa Liberación y Villa Hermosa) | BOER102-BONP101 | AS-1A | Pernos y Aros de Seguridad | Acometidas | Secundario | Acometidas | Aro de seguridad con tornillo para medidor socket | 3197 | Und
375 | La Vega | Lote 3 | BOER102-BONP101 (Villa Liberación y Villa Hermosa) | BOER102-BONP101 | CV-01AA | Cable de Retenida | Acometidas | Secundario | Acometidas | Cable acero galvanizado 1/8'' | 918 | m
376 | La Vega | Lote 3 | BOER102-BONP101 (Villa Liberación y Villa Hermosa) | BOER102-BONP101 | CAJ-22 | Tomacorrientes-registros | Acometidas | Secundario | Acometidas | Registro metálico de 2''x 4'' entrada de 1/2'' | 3917 | Und
377 | La Vega | Lote 3 | BOER102-BONP101 (Villa Liberación y Villa Hermosa) | BOER102-BONP101 | DI-1A | Cintas-tapes | Acometidas | Secundario | Acometidas | Cinta Dieléctrica | 274 | Und
378 | La Vega | Lote 3 | BOER102-BONP101 (Villa Liberación y Villa Hermosa) | BOER102-BONP101 | CAPR | Cintas-tapes | Acometidas | Secundario | Acometidas | Cinta adhesiva para rotular de 1/2" | 78 | Und
379 | La Vega | Lote 3 | BOER102-BONP101 (Villa Liberación y Villa Hermosa) | BOER102-BONP101 | CA-1A | Acometidas | Acometidas | Secundario | Acometidas | Collar de amarre en fachada | 18484 | Und
380 | La Vega | Lote 3 | BOER102-BONP101 (Villa Liberación y Villa Hermosa) | BOER102-BONP101 | CS-33F | Conductores concéntricos AL | Acometidas | Fundamental | Acometidas | Conductor concéntrico de Al 3 x #1/0 AWG | 1295 | m
381 | La Vega | Lote 3 | BOER102-BONP101 (Villa Liberación y Villa Hermosa) | BOER102-BONP101 | CS-33C | Conductores concéntricos AL | Acometidas | Fundamental | Acometidas | Conductor concéntrico de Al 3 x #6 AWG | 218772 | m
382 | La Vega | Lote 3 | BOER102-BONP101 (Villa Liberación y Villa Hermosa) | BOER102-BONP101 | CD-14D | Cable multiconductor | Acometidas | Secundario | Acometidas | Conductor duplo # 14 AWG | 1959 | m
383 | La Vega | Lote 3 | BOER102-BONP101 (Villa Liberación y Villa Hermosa) | BOER102-BONP101 | C-39B | Conectores | Conexiones y Jumper | Secundario | Redes | Conector tipo cuña 2/0 AWG - 1/0 AWG | 39 | Und
384 | La Vega | Lote 3 | BOER102-BONP101 (Villa Liberación y Villa Hermosa) | BOER102-BONP101 | CUF-1.2 | Conectores | Acometidas | Secundario | Acometidas | Conector UF (media luna) de 1/2'' | 7834 | Und
385 | La Vega | Lote 3 | BOER102-BONP101 (Villa Liberación y Villa Hermosa) | BOER102-BONP101 | CBTMA-6AWG | Conectores | Acometidas | Secundario | Acometidas | Conector de unión tipo manguito para conductor hasta #6 AWG | 20502 | Und
386 | La Vega | Lote 3 | BOER102-BONP101 (Villa Liberación y Villa Hermosa) | BOER102-BONP101 | B-7Y | Flejes | Acometidas | Secundario | Acometidas | Fleje de sujeción 12.7mm x 0.4mm | 851 | m
387 | La Vega | Lote 3 | BOER102-BONP101 (Villa Liberación y Villa Hermosa) | BOER102-BONP101 | GRP-316 | Grapas | Acometidas | Secundario | Acometidas | Grapa para cable acero galvanizado 3/16'' | 918 | Und
388 | La Vega | Lote 3 | BOER102-BONP101 (Villa Liberación y Villa Hermosa) | BOER102-BONP101 | HA-1A | Flejes | Acometidas | Secundario | Acometidas | Hebilla para fleje de sujeción de 12.7mm. | 560 | Und
389 | La Vega | Lote 3 | BOER102-BONP101 (Villa Liberación y Villa Hermosa) | BOER102-BONP101 | TC-KIT-11AB | Acometidas | Acometidas | Fundamental | Acometidas | Kit de macromedición de n-cerrado 200/5 bt | 262 | Und
390 | La Vega | Lote 3 | BOER102-BONP101 (Villa Liberación y Villa Hermosa) | BOER102-BONP101 | TC-KIT-11AD | Acometidas | Acometidas | Fundamental | Acometidas | Kit de macromedición de n-cerrado 400/5 bt | 18 | Und
391 | La Vega | Lote 3 | BOER102-BONP101 (Villa Liberación y Villa Hermosa) | BOER102-BONP101 | PZ-2C | Acometidas | Acometidas | Secundario | Acometidas | Pinza de retención doble | 13668 | Und
392 | La Vega | Lote 3 | BOER102-BONP101 (Villa Liberación y Villa Hermosa) | BOER102-BONP101 | SD-TP | Sellos | Acometidas | Secundario | Acometidas | Sello de Seguridad Tipo Pin | 3197 | Und
393 | La Vega | Lote 3 | BOER102-BONP101 (Villa Liberación y Villa Hermosa) | BOER102-BONP101 | SCS-P | Pernos y Aros de Seguridad | Acometidas | Secundario | Acometidas | Sistema de cierre de perno de seguridad | 292 | Und
394 | La Vega | Lote 3 | BOER102-BONP101 (Villa Liberación y Villa Hermosa) | BOER102-BONP101 | SF-1A | Acometidas | Acometidas | Secundario | Acometidas | Soporte de anclaje en fachada | 6834 | Und
395 | La Vega | Lote 3 | BOER102-BONP101 (Villa Liberación y Villa Hermosa) | BOER102-BONP101 | TAPA-01 | Tomacorrientes-registros | Acometidas | Secundario | Acometidas | Tapa de metal para registro 2''x 4'' | 3917 | Und
396 | La Vega | Lote 3 | BOER102-BONP101 (Villa Liberación y Villa Hermosa) | BOER102-BONP101 | TP-1A | Cintas-tapes | Acometidas | Secundario | Acometidas | Tape de Vinilo | 458 | Und
397 | La Vega | Lote 3 | BOER102-BONP101 (Villa Liberación y Villa Hermosa) | BOER102-BONP101 | T-PVC2 | Tuberías | Acometidas | Secundario | Acometidas | Tapón PVC 2'' | 939 | Und
398 | La Vega | Lote 3 | BOER102-BONP101 (Villa Liberación y Villa Hermosa) | BOER102-BONP101 | TAP-8B | Tarugos | Acometidas | Secundario | acometidas | Tarugo plástico azul 5/16" x 1-1/2" | 34496 | Und
399 | La Vega | Lote 3 | BOER102-BONP101 (Villa Liberación y Villa Hermosa) | BOER102-BONP101 | TAP-5C | Tarugos | Acometidas | Secundario | acometidas | Tarugo plástico naranja 3/8" x 2" | 5912 | Und
400 | La Vega | Lote 3 | BOER102-BONP101 (Villa Liberación y Villa Hermosa) | BOER102-BONP101 | ST-1B | Tornillos | Acometidas | Secundario | Acometidas | Tornillo tirafondo 1/4”x 1-1/2” | 32948 | Und
401 | La Vega | Lote 3 | BOER102-BONP101 (Villa Liberación y Villa Hermosa) | BOER102-BONP101 | ST-6B | Tornillos | Acometidas | Secundario | Acometidas | Tornillo tirafondo 5/16”x 1-1/2” | 5912 | Und
402 | La Vega | Lote 3 | BOER102-BONP101 (Villa Liberación y Villa Hermosa) | BOER102-BONP101 | TG-IMC2-20 | Tuberías | Acometidas | Secundario | Acometidas | Tubo acero galvanizado IMC 2" X 20' | 773 | Und
403 | La Vega | Lote 3 | BOER102-BONP101 (Villa Liberación y Villa Hermosa) | BOER102-BONP101 | TTRE-19-5 | Tuberías | Acometidas | Secundario | Acometidas | Tubo termorretractil con adhesivo interno 19 a 5.5mm | 263 | Und
404 | La Vega | Lote 3 | BOER102-BONP101 (Villa Liberación y Villa Hermosa) | BOER102-BONP101 | AB-6C | Acometidas | Acometidas | Secundario | Acometidas | Abrazadera omega pesada de 1 1/2" | 2766 | Und
405 | La Vega | Lote 3 | BOER102-BONP101 (Villa Liberación y Villa Hermosa) | BOER102-BONP101 | TEX-B | Tarugos | Acometidas | Secundario | acometidas | Tarugos de expansión de aleación de zinc de 3/8'' x 3'' | 5532 | Und
406 | La Vega | Lote 3 | BOER102-BONP101 (Villa Liberación y Villa Hermosa) | BOER102-BONP101 | TAP-12X112 | Tornillos | Acometidas | Secundario | Acometidas | Tornillo autoperforante #12 x 1 1/2'' | 8492 | Und
407 | La Vega | Lote 3 | BOER102-BONP101 (Villa Liberación y Villa Hermosa) | BOER102-BONP101 | B-5G | Tornillos | Armados MT y BT | Secundario | Redes | Tornillo de máquina acero galvanizado cabeza hexagonal 3/8” x 3” | 5532 | Und
408 | La Vega | Lote 3 | BOER102-BONP101 (Villa Liberación y Villa Hermosa) | BOER102-BONP101 | TG-IMC112-20 | Tuberías | Acometidas | Secundario | Acometidas | Tubo acero galvanizado IMC 1-1/2" X 20' | 463 | Und
409 | La Vega | Lote 3 | BOER102-BONP101 (Villa Liberación y Villa Hermosa) | BOER102-BONP102 | AB-5A | Acometidas | Acometidas | Secundario | Acometidas | Abrazadera plástica tipo omega de 1/2" | 11668 | Und
410 | La Vega | Lote 3 | BOER102-BONP101 (Villa Liberación y Villa Hermosa) | BOER102-BONP103 | MC-1B | Base para medidor | Acometidas | Secundario | Acometidas | Base circular de entrada de 1" para medidor socket FM 2S aluminio fundido | 2917 | Und
411 | La Vega | Lote 3 | BOER102-BONP101 (Villa Liberación y Villa Hermosa) | BOER102-BONP104 | CP-02A | Cables de Puesta a Tierra | Acometidas | Fundamental | Acometidas | Cable de acero cobreado desnudo #6 AWG; 3 hilos | 5875 | m
412 | La Vega | Lote 3 | BOER102-BONP101 (Villa Liberación y Villa Hermosa) | BOER102-BONP105 | BA-2B | Tuberías | Acometidas | Secundario | Acometidas | Conector a prueba de agua para conductor de acometida 240V. | 5834 | Und
413 | La Vega | Lote 3 | BOER102-BONP101 (Villa Liberación y Villa Hermosa) | BOER102-BONP106 | C-C25 | Acometidas | Acometidas | Secundario | Acometidas | Conector cobre tipo c25 | 598 | Und
414 | La Vega | Lote 3 | BOER102-BONP101 (Villa Liberación y Villa Hermosa) | BOER102-BONP107 | M-1AA | Soportes | Acometidas | Secundario | Acometidas | Moldura plástica para puesta a tierra 1/2" x 8' | 2006 | Und
415 | La Vega | Lote 3 | BOER102-BONP101 (Villa Liberación y Villa Hermosa) | BOER102-BONP108 | R-2E | Varillas | Acometidas | Secundario | Acometidas | Varilla de puesta a tierra de cobre de 5/8" x 6' | 2006 | Und
416 | La Vega | Lote 3 | BOER102-BONP101 (Villa Liberación y Villa Hermosa) | BOER102-BONP108 | TM-21J | Transformadores de medida combinados MT | Acometidas | Fundamental | Acometidas | Módulos de Transformadores Combinados MT 1F a 7.2 KV ; 50-100/5A | 4 | Und
417 | La Vega | Lote 3 | BOER102-BONP101 (Villa Liberación y Villa Hermosa) | BOER102-BONP108 | TM-22L | Transformadores de medida combinados MT | Acometidas | Fundamental | Acometidas | Módulos de Transformadores Combinados MT 3F a 12.47 KV; 150 -300/5A | 1 | Und
418 | San Francisco | lote 4 | COTU104 (Cevicos) | COTU104 | AB-5A | Acometidas | Acometidas | Secundario | Acometidas | Abrazadera plástica tipo omega de 1/2" | 17636 | Und
419 | San Francisco | lote 4 | COTU104 (Cevicos) | COTU104 | AB-6C | Acometidas | Acometidas | Secundario | Acometidas | Abrazadera omega pesada de 1 1/2" | 11724 | Und
420 | San Francisco | lote 4 | COTU104 (Cevicos) | COTU104 | AC-11A | Aisladores | Armados MT y BT | Fundamental | Redes | Aislador de porcelana tipo carrete, ANSI 53-2 | 642 | Und
421 | San Francisco | lote 4 | COTU104 (Cevicos) | COTU104 | AD-4E | Pararrayos | Elementos de protección y maniobra | Fundamental | Redes | Pararrayos de distribución de 10 kV; 12.47 kV | 4 | Und
422 | San Francisco | lote 4 | COTU104 (Cevicos) | COTU104 | AH-11A | Ancla de Concreto | Retenidas | Secundario | Redes | Ancla de hormigón para retenidas | 1171 | Und
423 | San Francisco | lote 4 | COTU104 (Cevicos) | COTU104 | AMD-03 | Armario para medición | Acometidas | Secundario | Acometidas | Armario para medición industrial con Limit Switch | 11 | Und
424 | San Francisco | lote 4 | COTU104 (Cevicos) | COTU104 | AR-12A | Aisladores | Armados MT y BT | Fundamental | Redes | Aislador de porcelana rígido tipo poste 15 kV clase 57-1 | 823 | Und
425 | San Francisco | lote 4 | COTU104 (Cevicos) | COTU104 | AS-1A | Pernos y Aros de Seguridad | Acometidas | Secundario | Acometidas | Aro de seguridad con tornillo para medidor socket | 4558 | Und
426 | San Francisco | lote 4 | COTU104 (Cevicos) | COTU104 | AS-22D | Aisladores | Armados MT y BT | Fundamental | Redes | Aislador polimérico tipo suspensión 15 kV | 422 | Und
427 | San Francisco | lote 4 | COTU104 (Cevicos) | COTU104 | B-1C | Tornillos | Armados MT y BT | Secundario | Redes | Tornillo de espaciamiento acero galvanizado 5/8” x 12” | 537 | Und
428 | San Francisco | lote 4 | COTU104 (Cevicos) | COTU104 | B-1D | Tornillos | Armados MT y BT | Secundario | Redes | Tornillo de espaciamiento acero galvanizado 5/8” x 14” | 949 | Und
429 | San Francisco | lote 4 | COTU104 (Cevicos) | COTU104 | B-2B | Tornillos | Armados MT y BT | Secundario | Redes | Tornillo de máquina acero galvanizado cabeza cuadrada 1/2" x 12” | 58 | Und
430 | San Francisco | lote 4 | COTU104 (Cevicos) | COTU104 | B-2D | Tornillos | Armados MT y BT | Secundario | Redes | Tornillo de máquina acero galvanizado cabeza cuadrada 5/8” x 12” | 1925 | Und
431 | San Francisco | lote 4 | COTU104 (Cevicos) | COTU104 | B-2E | Tornillos | Armados MT y BT | Secundario | Redes | Tornillo de máquina acero galvanizado cabeza cuadrada 5/8” x 14” | 3262 | Und
432 | San Francisco | lote 4 | COTU104 (Cevicos) | COTU104 | B-5A | Tornillos | Armados MT y BT | Secundario | Redes | Tornillo de máquina acero galvanizado cabeza hexagonal 3/8” x 2” | 168 | Und
433 | San Francisco | lote 4 | COTU104 (Cevicos) | COTU104 | B-5B | Tornillos | Armados MT y BT | Secundario | Redes | Tornillo de máquina acero galvanizado cabeza hexagonal 1/2”x 2” | 150 | Und
434 | San Francisco | lote 4 | COTU104 (Cevicos) | COTU104 | B-5D | Tornillos | Armados MT y BT | Secundario | Redes | Tornillo de máquina acero galvanizado cabeza hexagonal 5/8” x 2” | 91 | Und
435 | San Francisco | lote 4 | COTU104 (Cevicos) | COTU104 | B-5E | Tornillos | Armados MT y BT | Secundario | Redes | Tornillo de máquina acero galvanizado cabeza hexagonal 5/8” x 3” | 6 | Und
436 | San Francisco | lote 4 | COTU104 (Cevicos) | COTU104 | B-5G | Tornillos | Armados MT y BT | Secundario | Redes | Tornillo de máquina acero galvanizado cabeza hexagonal 3/8” x 3” | 23448 | Und
437 | San Francisco | lote 4 | COTU104 (Cevicos) | COTU104 | B-6A | Flejes | Armados MT y BT | Secundario | Redes | Fleje plancha de acero galv. 1-7/32"x 7/32" x 28" | 168 | Und
438 | San Francisco | lote 4 | COTU104 (Cevicos) | COTU104 | B-7A | Flejes | Armados MT y BT | Secundario | Redes | Fleje diagonal de acero galv. 1-3/4" x 1-3/4" x 3/16"; longitud 60" | 34 | Und
439 | San Francisco | lote 4 | COTU104 (Cevicos) | COTU104 | B-7B | Flejes | Armados MT y BT | Secundario | Redes | Fleje diagonal de acero galv. 1-3/4" x 1-3/4" x 3/16"; longitud 84" | 113 | Und
440 | San Francisco | lote 4 | COTU104 (Cevicos) | COTU104 | B-7Y | Flejes | Acometidas | Secundario | Acometidas | Fleje de sujeción 12.7mm x 0.4mm | 175 | m
441 | San Francisco | lote 4 | COTU104 (Cevicos) | COTU104 | B-7Z | Flejes | Bajantes de transformadores | Secundario | Redes | Fleje de sujeción 20.0mm x 0.7mm | 771 | m
442 | San Francisco | lote 4 | COTU104 (Cevicos) | COTU104 | B-9 | Soportes | Armados MT y BT | Secundario | Redes | Soporte en poste simple unidad; perno 1/2" x 1-1/2" (seccionador) | 183 | Und
443 | San Francisco | lote 4 | COTU104 (Cevicos) | COTU104 | BA-2B | Tuberías | Acometidas | Secundario | Acometidas | Conector a prueba de agua para conductor de acometida 240V. | 8818 | Und
444 | San Francisco | lote 4 | COTU104 (Cevicos) | COTU104 | MC-1B | Base para medidor | Acometidas | Secundario | Acometidas | Base circular de entrada de 1" para medidor socket FM 2S aluminio fundido | 4409 | Und
445 | San Francisco | lote 4 | COTU104 (Cevicos) | COTU104 | BR-1A | Alumbrado | Alumbrado Publico | Secundario | Redes | Brazo de 6' para Luminaria de Alumbrado Público | 1107 | Und
446 | San Francisco | lote 4 | COTU104 (Cevicos) | COTU104 | BR-2D | Brida de sujeción | Acometidas | Secundario | Acometidas | Brida sujeción 9 mm x 360 mm | 22640 | Und
447 | San Francisco | lote 4 | COTU104 (Cevicos) | COTU104 | C-15B | Grapas | Armados MT y BT | Secundario | Redes | Grapa de retención para conductores #2/0 AWG - #312.8 MCM | 1266 | Und
448 | San Francisco | lote 4 | COTU104 (Cevicos) | COTU104 | C-16B | Grapas | Armados MT y BT | Secundario | Redes | Grapa de suspensión para conductores #2/0 AWG - #312.8 MCM | 12 | Und
449 | San Francisco | lote 4 | COTU104 (Cevicos) | COTU104 | C-18B | Abrazadera | Retenidas | Secundario | Redes | Abrazadera de contra presión para tubo de anclaje 2" | 54 | Und
450 | San Francisco | lote 4 | COTU104 (Cevicos) | COTU104 | C-20C | Crucetas | Armados MT y BT | Secundario | Redes | Cruceta de acero galvanizado, perfil "L", de 3"x 3"x 1/4" x 6' | 118 | Und
451 | San Francisco | lote 4 | COTU104 (Cevicos) | COTU104 | C-20D | Crucetas | Armados MT y BT | Secundario | Redes | Cruceta de acero galvanizado, perfil "L", de 3"x 3"x 1/4" x 8' | 113 | Und
452 | San Francisco | lote 4 | COTU104 (Cevicos) | COTU104 | C-38A | Conectores | Conexiones y Jumper | Secundario | Redes | Conector tipo cuña 4/0 AWG – 4/0 AWG | 677 | Und
453 | San Francisco | lote 4 | COTU104 (Cevicos) | COTU104 | C-38B | Conectores | Conexiones y Jumper | Secundario | Redes | Conector tipo cuña 4/0 AWG – 2/0 AWG | 549 | Und
454 | San Francisco | lote 4 | COTU104 (Cevicos) | COTU104 | C-38D | Conectores | Conexiones y Jumper | Secundario | Redes | Conector tipo cuña 4/0 AWG – 2 CU AWG | 70 | Und
455 | San Francisco | lote 4 | COTU104 (Cevicos) | COTU104 | C-39A | Conectores | Conexiones y Jumper | Secundario | Redes | Conector tipo cuña 2/0 AWG – 2/0 AWG | 1609 | Und
456 | San Francisco | lote 4 | COTU104 (Cevicos) | COTU104 | C-39B | Conectores | Conexiones y Jumper | Secundario | Redes | Conector tipo cuña 2/0 AWG - 1/0 AWG | 78 | Und
457 | San Francisco | lote 4 | COTU104 (Cevicos) | COTU104 | C-39C | Conectores | Conexiones y Jumper | Secundario | Redes | Conector tipo cuña 2/0 AWG – 2 Cu AWG | 1288 | Und
458 | San Francisco | lote 4 | COTU104 (Cevicos) | COTU104 | C-41A | Conectores | Conexiones y Jumper | Secundario | Redes | Conector tipo cuña de Cobre; varilla 5/8” – 2 AWG Cu. | 34 | Und
459 | San Francisco | lote 4 | COTU104 (Cevicos) | COTU104 | C-43A | Conectores | Acometidas | Secundario | Acometidas | Conector de perforación simple #8-4/0 a #10-#2 AWG | 11032 | Und
460 | San Francisco | lote 4 | COTU104 (Cevicos) | COTU104 | C-43B | Conectores | Acometidas | Secundario | Acometidas | Conector de perforación para conductor desnudo #8-4/0 a #10-#2 AWG | 5516 | Und
461 | San Francisco | lote 4 | COTU104 (Cevicos) | COTU104 | CA-1A | Acometidas | Acometidas | Secundario | Acometidas | Collar de amarre en fachada | 2269 | Und
462 | San Francisco | lote 4 | COTU104 (Cevicos) | COTU104 | CAPR | Cintas-tapes | Acometidas | Secundario | Acometidas | Cinta adhesiva para rotular de 1/2" | 5.38 | Und
463 | San Francisco | lote 4 | COTU104 (Cevicos) | COTU104 | CB-11D | Conductores Trenzados Triplex BT | Tendido de conductores BT | Fundamental | Redes | Conductor triplex de aluminio AAC 2/0 con neutro AAAC 2/0 AWG | 45627.26 | m
464 | San Francisco | lote 4 | COTU104 (Cevicos) | COTU104 | CB-11F | Conductores Trenzados Triplex BT | Bajantes de transformadores | Fundamental | Redes | Conductor triplex de aluminio 4/0 con neutro AAAC 4/0 AWG | 602 | m
465 | San Francisco | lote 4 | COTU104 (Cevicos) | COTU104 | CBTMA-6AWG | Conectores | Acometidas | Secundario | Acometidas | Conector de unión tipo manguito para conductor hasta #6 AWG | 14034 | Und
466 | San Francisco | lote 4 | COTU104 (Cevicos) | COTU104 | C-C25 | Acometidas | Acometidas | Secundario | Acometidas | Conector cobre tipo c25 | 1192.7124 | Und
467 | San Francisco | lote 4 | COTU104 (Cevicos) | COTU104 | CCT-2 | Tuberías | Bajantes de transformadores | Secundario | Redes | Conector curvo tubería flexible liquid tight 2" | 26 | Und
468 | San Francisco | lote 4 | COTU104 (Cevicos) | COTU104 | CD-14D | Cable multiconductor | Acometidas | Secundario | Acometidas | Conductor duplo # 14 AWG | 134.5 | m
469 | San Francisco | lote 4 | COTU104 (Cevicos) | COTU104 | CJ-ABT | Conectores | Conexiones y Jumper | Secundario | Redes | Caja aislante para conector tipo cuña hasta 300MCM | 1350 | Und
470 | San Francisco | lote 4 | COTU104 (Cevicos) | COTU104 | CM-01C | Conductores MT Desnudos | Tendido de conductores MT | Fundamental | Redes | Conductor AAAC 2/0 AWG (Anaheim) | 18186.58 | m
471 | San Francisco | lote 4 | COTU104 (Cevicos) | COTU104 | CM-01E | Conductores MT Desnudos | Tendido de conductores MT | Fundamental | Redes | Conductor AAAC 4/0 AWG (Alliance) | 13373.76 | m
472 | San Francisco | lote 4 | COTU104 (Cevicos) | COTU104 | CM-22D | Cable multiconductor | Alumbrado Publico | Secundario | Redes | Cable de control 3 conductores # 12 AWG | 4428 | m
473 | San Francisco | lote 4 | COTU104 (Cevicos) | COTU104 | CON-1D | Tuberías | Bajantes de transformadores | Secundario | Redes | Terminal condulet para tubo IMC de 2" | 26 | Und
474 | San Francisco | lote 4 | COTU104 (Cevicos) | COTU104 | CP-02A | Cables de Puesta a Tierra | Acometidas | Fundamental | Acometidas | Cable de acero cobreado desnudo #6 AWG; 3 hilos | 9475.1024 | m
475 | San Francisco | lote 4 | COTU104 (Cevicos) | COTU104 | CP-02C | Cables de Puesta a Tierra | Elementos de Puesta a tierra | Fundamental | Redes | Cable de acero cobreado desnudo #2 AWG; 7 hilos | 11608.5 | m
476 | San Francisco | lote 4 | COTU104 (Cevicos) | COTU104 | CP-10B | Terminales | Bajantes de transformadores | Secundario | Redes | Terminal bimetálico Tipo Pin Corto para conductor 4/0 AWG | 516 | Und
477 | San Francisco | lote 4 | COTU104 (Cevicos) | COTU104 | C-R1D | Conectores | Elementos de Puesta a tierra | Secundario | Redes | Conector para varilla puesta a tierra 5/8" atornillado | 4601.546 | Und
478 | San Francisco | lote 4 | COTU104 (Cevicos) | COTU104 | CRT-1 | Tuberías | Acometidas | Secundario | Acometidas | Conector recto tubería flexible liquid tight 1” | 32 | Und
479 | San Francisco | lote 4 | COTU104 (Cevicos) | COTU104 | CS-33C | Conductores concéntricos AL | Acometidas | Fundamental | Acometidas | Conductor concéntrico de Al 3 x #6 AWG | 98981 | m
480 | San Francisco | lote 4 | COTU104 (Cevicos) | COTU104 | CS-33F | Conductores concéntricos AL | Acometidas | Fundamental | Acometidas | Conductor concéntrico de Al 3 x #1/0 AWG | 78 | m
481 | San Francisco | lote 4 | COTU104 (Cevicos) | COTU104 | CSP-21CR20 | #N/A | #N/A | Fundamental | Redes | Transformador tipo poste 1F CSP 25 kVA; 12,470-7,200 Y/240-120 V, Reg. -20 | 15 | Und
482 | San Francisco | lote 4 | COTU104 (Cevicos) | COTU104 | CSP-21DCR20 | #N/A | #N/A | Fundamental | Redes | Transformador tipo poste 1F CSP 37.5 kVA; 12,470-7,200 Y/240-120 V, Reg. -20 | 36 | Und
483 | San Francisco | lote 4 | COTU104 (Cevicos) | COTU104 | CSP-21ECR20 | #N/A | #N/A | Fundamental | Redes | Transformador tipo poste 1F CSP 50 kVA; 12,470-7,200 Y/240-120 V, Reg. -20 | 41 | Und
484 | San Francisco | lote 4 | COTU104 (Cevicos) | COTU104 | CUF-1.2 | Conectores | Acometidas | Secundario | Acometidas | Conector UF (media luna) de 1/2'' | 538 | Und
485 | San Francisco | lote 4 | COTU104 (Cevicos) | COTU104 | CV-01AA | Cable de Retenida | Acometidas | Secundario | Acometidas | Cable acero galvanizado 1/8'' | 402.68 | m
486 | San Francisco | lote 4 | COTU104 (Cevicos) | COTU104 | CV-01B | Cable de Retenida | Retenidas | Secundario | Redes | Cable de retenida de 3/8" | 14040 | m
487 | San Francisco | lote 4 | COTU104 (Cevicos) | COTU104 | D-1 | Soportes | Armados MT y BT | Secundario | Redes | Porta aislador en "U" de 1-1/2" x 1/8"; orificio de 11/16", pin de 5/8" | 404 | Und
488 | San Francisco | lote 4 | COTU104 (Cevicos) | COTU104 | D-1B | Soportes | Armados MT y BT | Secundario | Redes | Porta aislador en "V"; 6 1/4" x 3 5/8" x 1 7/32 x 7/32'' | 6 | Und
489 | San Francisco | lote 4 | COTU104 (Cevicos) | COTU104 | DI-1A | Cintas-tapes | Acometidas | Secundario | Acometidas | Cinta Dieléctrica | 187.12 | Und
490 | San Francisco | lote 4 | COTU104 (Cevicos) | COTU104 | E-1B | Tuercas | Retenidas | Secundario | Redes | Tuerca guardacabo recto para tornillo 5/8” | 10 | Und
491 | San Francisco | lote 4 | COTU104 (Cevicos) | COTU104 | E-2A | Tuercas | Armados MT y BT | Secundario | Redes | Tuerca de ojo oval para tornillo de 5/8” | 1573 | Und
492 | San Francisco | lote 4 | COTU104 (Cevicos) | COTU104 | E-3A | Tuercas | Retenidas | Secundario | Redes | Tuerca guardacabo inclinada para tornillo 5/8” | 1165 | Und
493 | San Francisco | lote 4 | COTU104 (Cevicos) | COTU104 | ET-CT | Cintas-tapes | Etiqueta CT | Secundario | Redes | Etiqueta para poste con CT | 172 | Und
494 | San Francisco | lote 4 | COTU104 (Cevicos) | COTU104 | F-5A(VERDE) | Alumbrado | Alumbrado Publico | Secundario | Redes | Fotoceldas para Luminaria de 105-305 V Para luminarias LED | 1107 | Und
495 | San Francisco | lote 4 | COTU104 (Cevicos) | COTU104 | FU-11C | Fusibles | Elementos de protección y maniobra | Secundario | Redes | Fusible de Expulsión 3.5 A; tipo D | 15 | Und
496 | San Francisco | lote 4 | COTU104 (Cevicos) | COTU104 | FU-11G | Fusibles | Elementos de protección y maniobra | Secundario | Redes | Fusible de Expulsión 5.2 A; tipo D | 36 | Und
497 | San Francisco | lote 4 | COTU104 (Cevicos) | COTU104 | FU-11J | Fusibles | Elementos de protección y maniobra | Secundario | Redes | Fusible de Expulsión 7 A; tipo D | 41 | Und
498 | San Francisco | lote 4 | COTU104 (Cevicos) | COTU104 | G-1C | Terminales | Retenidas | Secundario | Redes | Terminal preformado para cable retenida de 3/8" | 2340 | Und
499 | San Francisco | lote 4 | COTU104 (Cevicos) | COTU104 | G-4B | Tuberías | Retenidas | Secundario | Redes | Tubo acero galvanizado Rígido para anclaje de 2" x 10' | 54 | Und
500 | San Francisco | lote 4 | COTU104 (Cevicos) | COTU104 | GCT-ST1 | Grapas | Elementos de Puesta a tierra | Secundario | Redes | Grapa de conexión doble a tierra sin tornillo para tornillo de 5/8" | 2597 | Und
501 | San Francisco | lote 4 | COTU104 (Cevicos) | COTU104 | GRP-316 | Grapas | Acometidas | Secundario | Acometidas | Grapa para cable acero galvanizado 3/16'' | 402.68 | Und
502 | San Francisco | lote 4 | COTU104 (Cevicos) | COTU104 | HA-1A | Flejes | Acometidas | Secundario | Acometidas | Hebilla para fleje de sujeción de 12.7mm. | 298 | Und
503 | San Francisco | lote 4 | COTU104 (Cevicos) | COTU104 | HA-1B | Flejes | Bajantes de transformadores | Secundario | Redes | Hebilla para fleje de sujeción de 20.0mm. | 779 | Und
504 | San Francisco | lote 4 | COTU104 (Cevicos) | COTU104 | HPV-300-10 | Postes de Hormigón | Izado de postes | Fundamental | Redes | Poste de Hormigón Pretensado Vibrado 300 daN–10.5 m(35’) | 557 | Und
505 | San Francisco | lote 4 | COTU104 (Cevicos) | COTU104 | HPV-500-10 | Postes de Hormigón | Izado de postes | Fundamental | Redes | Poste de Hormigón Pretensado Vibrado 500 daN–10.5 m(35’) | 239 | Und
506 | San Francisco | lote 4 | COTU104 (Cevicos) | COTU104 | HPV-500-12 | Postes de Hormigón | Izado de postes | Fundamental | Redes | Poste de Hormigón Pretensado Vibrado 500 daN – 12 m (40’) | 288 | Und
507 | San Francisco | lote 4 | COTU104 (Cevicos) | COTU104 | HPV-800-12 | Postes de Hormigón | Izado de postes | Fundamental | Redes | Poste de Hormigón Pretensado Vibrado 800 daN – 12 m (40’) | 2 | Und
508 | San Francisco | lote 4 | COTU104 (Cevicos) | COTU104 | HPV-800-14 | Postes de Hormigón | Izado de postes | Fundamental | Redes | Poste de Hormigón Pretensado Vibrado 800 daN – 14 m (45’) | 15 | Und
509 | San Francisco | lote 4 | COTU104 (Cevicos) | COTU104 | I-2F | Pernos espigas | Armados MT y BT | Secundario | Redes | Espiga soporte de acero para aislador tipo line-post en punta de poste | 471 | Und
510 | San Francisco | lote 4 | COTU104 (Cevicos) | COTU104 | LED-90 | Alumbrado | Alumbrado Publico | Fundamental | Redes | Luminaria tipo LED 90W, 240V | 1107 | Und
511 | San Francisco | lote 4 | COTU104 (Cevicos) | COTU104 | M-1AA | Soportes | Acometidas | Secundario | Acometidas | Moldura plástica para puesta a tierra 1/2" x 8' | 2897.546 | Und
512 | San Francisco | lote 4 | COTU104 (Cevicos) | COTU104 | N-3 | Abrazadera | Armados MT y BT | Secundario | Redes | Abrazadera perno de 5/8” | 326 | Und
513 | San Francisco | lote 4 | COTU104 (Cevicos) | COTU104 | P-1B | Soportes | Retenidas | Secundario | Redes | Soporte para tubo de anclaje de 2" | 54 | Und
514 | San Francisco | lote 4 | COTU104 (Cevicos) | COTU104 | PMC-300-10 | Postes Metálicos | Izado de postes | Fundamental | Redes | Poste Metálico de Chapa 300 daN- 10.5 m(35’) | 45 | Und
515 | San Francisco | lote 4 | COTU104 (Cevicos) | COTU104 | PMC-500-10 | Postes Metálicos | Izado de postes | Fundamental | Redes | Poste Metálico de Chapa 500 daN- 10.5 m(34') | 7 | Und
516 | San Francisco | lote 4 | COTU104 (Cevicos) | COTU104 | PMC-500-12 | Postes Metálicos | Izado de postes | Fundamental | Redes | Poste Metálico de Chapa 500 daN - 12 m (40’) | 5 | Und
517 | San Francisco | lote 4 | COTU104 (Cevicos) | COTU104 | PZ-2C | Acometidas | Acometidas | Secundario | Acometidas | Pinza de retención doble | 9356 | Und
518 | San Francisco | lote 4 | COTU104 (Cevicos) | COTU104 | R-1C | Varillas | Retenidas | Secundario | Redes | Varilla de anclaje de ojo simple, de 3/4" x 8' | 1171 | Und
519 | San Francisco | lote 4 | COTU104 (Cevicos) | COTU104 | R-2E | Varillas | Acometidas | Secundario | Acometidas | Varilla de puesta a tierra de cobre de 5/8" x 6' | 2897.546 | Und
520 | San Francisco | lote 4 | COTU104 (Cevicos) | COTU104 | R-2F | Varillas | Elementos de Puesta a tierra | Secundario | Redes | Varilla de puesta a tierra de cobre de 5/8" x 8' | 852 | Und
521 | San Francisco | lote 4 | COTU104 (Cevicos) | COTU104 | R-5 | Soportes | Retenidas | Secundario | Redes | Protector plástico amarillo para cable de viento de PVC 8' | 1171 | Und
522 | San Francisco | lote 4 | COTU104 (Cevicos) | COTU104 | S-1D | Tornillos | Armados MT y BT | Secundario | Redes | Tornillo para aislador tipo carrete 5/8" x 16" | 232 | Und
523 | San Francisco | lote 4 | COTU104 (Cevicos) | COTU104 | S-4 | Soportes | Armados MT y BT | Secundario | Redes | Soporte en poste doble unidad; perno 1/2" x 2" (pararrayos-seccionador) | 7 | Und
524 | San Francisco | lote 4 | COTU104 (Cevicos) | COTU104 | SCS-P | Pernos y Aros de Seguridad | Acometidas | Secundario | Acometidas | Sistema de cierre de perno de seguridad | 26 | Und
525 | San Francisco | lote 4 | COTU104 (Cevicos) | COTU104 | SD-TP | Sellos | Acometidas | Secundario | Acometidas | Sello de Seguridad Tipo Pin | 4558 | Und
526 | San Francisco | lote 4 | COTU104 (Cevicos) | COTU104 | CF-11A | Seccionadores Fusibles | Elementos de protección y maniobra | Fundamental | Redes | Seccionador fusible de 100 A; 15 kV | 186 | Und
527 | San Francisco | lote 4 | COTU104 (Cevicos) | COTU104 | SF-1A | Acometidas | Acometidas | Secundario | Acometidas | Soporte de anclaje en fachada | 4678 | Und
528 | San Francisco | lote 4 | COTU104 (Cevicos) | COTU104 | ST-1B | Tornillos | Acometidas | Secundario | Acometidas | Tornillo tirafondo 1/4”x 1-1/2” | 6908 | Und
529 | San Francisco | lote 4 | COTU104 (Cevicos) | COTU104 | ST-6B | Tornillos | Acometidas | Secundario | Acometidas | Tornillo tirafondo 5/16”x 1-1/2” | 770 | Und
530 | San Francisco | lote 4 | COTU104 (Cevicos) | COTU104 | TAP-12X112 | Tornillos | Acometidas | Secundario | Acometidas | Tornillo autoperforante #12 x 1 1/2'' | 40708 | Und
531 | San Francisco | lote 4 | COTU104 (Cevicos) | COTU104 | TAP-5C | Tarugos | Acometidas | Secundario | acometidas | Tarugo plástico naranja 3/8" x 2" | 770 | Und
532 | San Francisco | lote 4 | COTU104 (Cevicos) | COTU104 | TAP-8B | Tarugos | Acometidas | Secundario | acometidas | Tarugo plástico azul 5/16" x 1-1/2" | 6908 | Und
533 | San Francisco | lote 4 | COTU104 (Cevicos) | COTU104 | TAPA-CIR | Acometidas | Acometidas | Secundario | Acometidas | Tapa ciega circular | 1403.4 | Und
534 | San Francisco | lote 4 | COTU104 (Cevicos) | COTU104 | TB-01 | Terminales | Conexiones y Jumper | Secundario | Redes | Terminal compresión 2/0 AWG 2h, cable aluminio, pletina de cobre | 26 | Und
535 | San Francisco | lote 4 | COTU104 (Cevicos) | COTU104 | TB-02 | Terminales | Conexiones y Jumper | Secundario | Redes | Terminal de ojo bimetálico para cable #2 AWG | 3 | Und
536 | San Francisco | lote 4 | COTU104 (Cevicos) | COTU104 | TB-03 | Terminales | Conexiones y Jumper | Secundario | Redes | Terminal compresión 500 MCM 2h, cable aluminio, pletina de cobre | 7 | Und
537 | San Francisco | lote 4 | COTU104 (Cevicos) | COTU104 | TC-KIT-11AB | Acometidas | Acometidas | Fundamental | Acometidas | Kit de macromedición de n-cerrado 200/5 bt | 163 | Und
538 | San Francisco | lote 4 | COTU104 (Cevicos) | COTU105 | TC-KIT-11AD | Acometidas | Acometidas | Fundamental | Acometidas | Kit de macromedición de n-cerrado 400/5 bt | 9 | Und
539 | San Francisco | lote 4 | COTU104 (Cevicos) | COTU104 | TEX-B | Tarugos | Acometidas | Secundario | acometidas | Tarugos de expansión de aleación de zinc de 3/8'' x 3'' | 23448 | Und
540 | San Francisco | lote 4 | COTU104 (Cevicos) | COTU104 | TF-1B | Tuberías | Acometidas | Secundario | Acometidas | Tubo flexible liquid tight de 1" galvanizado con protección PVC | 120 | m
541 | San Francisco | lote 4 | COTU104 (Cevicos) | COTU104 | TF-1D | Tuberías | Bajantes de transformadores | Secundario | Redes | Tubo flexible liquid tight de 2" galvanizado con protección PVC | 52 | m
542 | San Francisco | lote 4 | COTU104 (Cevicos) | COTU104 | TG-IMC112-20 | Tuberías | Acometidas | Secundario | Acometidas | Tubo acero galvanizado IMC 1-1/2" X 20' | 1954 | Und
543 | San Francisco | lote 4 | COTU104 (Cevicos) | COTU104 | TG-IMC2-20 | Tuberías | Acometidas | Secundario | Acometidas | Tubo acero galvanizado IMC 2" X 20' | 1664.9275 | Und
544 | San Francisco | lote 4 | COTU104 (Cevicos) | COTU104 | TP-1A | Cintas-tapes | Acometidas | Secundario | Acometidas | Tape de Vinilo | 280.68 | Und
545 | San Francisco | lote 4 | COTU104 (Cevicos) | COTU104 | T-PVC2 | Tuberías | Acometidas | Secundario | Acometidas | Tapón PVC 2'' | 2063.97 | Und
546 | San Francisco | lote 4 | COTU104 (Cevicos) | COTU104 | TTRE-19-5 | Tuberías | Acometidas | Secundario | Acometidas | Tubo termorretractil con adhesivo interno 19 a 5.5mm | 18.8 | Und
547 | San Francisco | lote 4 | COTU104 (Cevicos) | COTU104 | TUB-4B | Tuberías | Elementos de Puesta a tierra | Secundario | Redes | Tubo de PVC de 1/2" X 19' SDR-26 | 163 | Und
548 | San Francisco | lote 4 | COTU104 (Cevicos) | COTU104 | W-10A | Arandela | Armados MT y BT | Secundario | Redes | Arandela de presión para tornillo de 3/8” | 168 | Und
549 | San Francisco | lote 4 | COTU104 (Cevicos) | COTU104 | W-10B | Arandela | Armados MT y BT | Secundario | Redes | Arandela de presión para tornillo de 1/2” | 208 | Und
550 | San Francisco | lote 4 | COTU104 (Cevicos) | COTU104 | W-10C | Arandela | Armados MT y BT | Secundario | Redes | Arandela de presión para tornillo de 5/8” | 8905 | Und
551 | San Francisco | lote 4 | COTU104 (Cevicos) | COTU104 | W-7A | Alambres | Tendido de conductores MT | Secundario | Redes | Alambre de amarre #4 AWG solido de aluminio | 1646 | m
552 | San Francisco | lote 4 | COTU104 (Cevicos) | COTU104 | W-9A | Arandela | Armados MT y BT | Secundario | Redes | Arandela cuadrada plana de 2” x 2” para tornillo de 1/2" | 32 | Und
553 | San Francisco | lote 4 | COTU104 (Cevicos) | COTU104 | W-9C | Arandela | Armados MT y BT | Secundario | Redes | Arandela cuadrada plana de 2 1/4” x 2 1/4” para tornillo de 5/8" | 7037 | Und
554 | San Francisco | lote 4 | COTU104 (Cevicos) | COTU104 | W-9D | Arandela | Armados MT y BT | Secundario | Redes | Arandela cuadrada plana de 3” x 3” para tornillo de 3/4" | 1165 | Und
555 | San Francisco | lote 4 | COTU104 (Cevicos) | COTU105 | C-35A | Conectores | Conexiones y Jumper | Secundario | Redes | Conector tipo cuña 559.5MCM - 559.5 MCM | 61 | Und
556 | San Francisco | lote 4 | COTU104 (Cevicos) | COTU105 | TM-21E | Transformadores de medida combinados MT | Acometidas | Fundamental | Acometidas | Módulos de Transformadores Combinados MT 1F a 7.2 KV ; 10-20 /5A | 2 | Und
557 | San Francisco | lote 4 | COTU104 (Cevicos) | COTU105 | TM-21J | Transformadores de medida combinados MT | Acometidas | Fundamental | Acometidas | Módulos de Transformadores Combinados MT 1F a 7.2 KV ; 50-100/5A | 5 | Und
558 | San Francisco | lote 4 | COTU104 (Cevicos) | COTU105 | TM-22L | Transformadores de medida combinados MT | Acometidas | Fundamental | Acometidas | Módulos de Transformadores Combinados MT 3F a 12.47 KV; 150 -300/5A | 3 | Und
559 | San Francisco | lote 4 | COTU104 (Cevicos) | COTU105 | TMCMT-33O | Transformadores de medida combinados MT | Acometidas | Fundamental | Acometidas | Módulos de Transformadores Combinados MT 3F a 12.47 KV; 300-600/5A | 1 | Und
560 | San Francisco | Lote 5 | COTU103MAT ( La Angelina & La Bija) | COTU103MAT | AB-5A | Acometidas | Acometidas | Secundario | Acometidas | Abrazadera plástica tipo omega de 1/2" | 26244 | Und
561 | San Francisco | Lote 5 | COTU103MAT ( La Angelina & La Bija) | COTU103MAT | AB-6C | Acometidas | Acometidas | Secundario | Acometidas | Abrazadera omega pesada de 1 1/2" | 6897 | Und
562 | San Francisco | Lote 5 | COTU103MAT ( La Angelina & La Bija) | COTU103MAT | AC-11A | Aisladores | Armados MT y BT | Fundamental | Redes | Aislador de porcelana tipo carrete, ANSI 53-2 | 84 | Und
563 | San Francisco | Lote 5 | COTU103MAT ( La Angelina & La Bija) | COTU103MAT | AD-4E | Pararrayos | Elementos de protección y maniobra | Fundamental | Redes | Pararrayos de distribución de 10 kV; 12.47 kV | 10 | Und
564 | San Francisco | Lote 5 | COTU103MAT ( La Angelina & La Bija) | COTU103MAT | AH-11A | Ancla de Concreto | Retenidas | Secundario | Redes | Ancla de hormigón para retenidas | 1444 | Und
565 | San Francisco | Lote 5 | COTU103MAT ( La Angelina & La Bija) | COTU103MAT | AMD-03 | Armario para medición | Acometidas | Secundario | Acometidas | Armario para medición industrial con Limit Switch | 5 | Und
566 | San Francisco | Lote 5 | COTU103MAT ( La Angelina & La Bija) | COTU103MAT | AR-12A | Aisladores | Armados MT y BT | Fundamental | Redes | Aislador de porcelana rígido tipo poste 15 kV clase 57-1 | 4207 | Und
567 | San Francisco | Lote 5 | COTU103MAT ( La Angelina & La Bija) | COTU103MAT | AS-1A | Pernos y Aros de Seguridad | Acometidas | Secundario | Acometidas | Aro de seguridad con tornillo para medidor socket | 6739 | Und
568 | San Francisco | Lote 5 | COTU103MAT ( La Angelina & La Bija) | COTU103MAT | AS-22D | Aisladores | Armados MT y BT | Fundamental | Redes | Aislador polimérico tipo suspensión 15 kV | 1555 | Und
569 | San Francisco | Lote 5 | COTU103MAT ( La Angelina & La Bija) | COTU103MAT | B-1C | Tornillos | Armados MT y BT | Secundario | Redes | Tornillo de espaciamiento acero galvanizado 5/8” x 12” | 4040 | Und
570 | San Francisco | Lote 5 | COTU103MAT ( La Angelina & La Bija) | COTU103MAT | B-1D | Tornillos | Armados MT y BT | Secundario | Redes | Tornillo de espaciamiento acero galvanizado 5/8” x 14” | 357 | Und
571 | San Francisco | Lote 5 | COTU103MAT ( La Angelina & La Bija) | COTU103MAT | B-2B | Tornillos | Armados MT y BT | Secundario | Redes | Tornillo de máquina acero galvanizado cabeza cuadrada 1/2" x 12” | 813 | Und
572 | San Francisco | Lote 5 | COTU103MAT ( La Angelina & La Bija) | COTU103MAT | B-2D | Tornillos | Armados MT y BT | Secundario | Redes | Tornillo de máquina acero galvanizado cabeza cuadrada 5/8” x 12” | 5364 | Und
573 | San Francisco | Lote 5 | COTU103MAT ( La Angelina & La Bija) | COTU103MAT | B-2E | Tornillos | Armados MT y BT | Secundario | Redes | Tornillo de máquina acero galvanizado cabeza cuadrada 5/8” x 14” | 4139 | Und
574 | San Francisco | Lote 5 | COTU103MAT ( La Angelina & La Bija) | COTU103MAT | B-5A | Tornillos | Armados MT y BT | Secundario | Redes | Tornillo de máquina acero galvanizado cabeza hexagonal 3/8” x 2” | 3232 | Und
575 | San Francisco | Lote 5 | COTU103MAT ( La Angelina & La Bija) | COTU103MAT | B-5B | Tornillos | Armados MT y BT | Secundario | Redes | Tornillo de máquina acero galvanizado cabeza hexagonal 1/2”x 2” | 1530 | Und
576 | San Francisco | Lote 5 | COTU103MAT ( La Angelina & La Bija) | COTU103MAT | B-5D | Tornillos | Armados MT y BT | Secundario | Redes | Tornillo de máquina acero galvanizado cabeza hexagonal 5/8” x 2” | 1268 | Und
577 | San Francisco | Lote 5 | COTU103MAT ( La Angelina & La Bija) | COTU103MAT | B-5G | Tornillos | Armados MT y BT | Secundario | Redes | Tornillo de máquina acero galvanizado cabeza hexagonal 3/8” x 3” | 13794 | Und
578 | San Francisco | Lote 5 | COTU103MAT ( La Angelina & La Bija) | COTU103MAT | B-6A | Flejes | Armados MT y BT | Secundario | Redes | Fleje plancha de acero galv. 1-7/32"x 7/32" x 28" | 3232 | Und
579 | San Francisco | Lote 5 | COTU103MAT ( La Angelina & La Bija) | COTU103MAT | B-7A | Flejes | Armados MT y BT | Secundario | Redes | Fleje diagonal de acero galv. 1-3/4" x 1-3/4" x 3/16"; longitud 60" | 6 | Und
580 | San Francisco | Lote 5 | COTU103MAT ( La Angelina & La Bija) | COTU103MAT | B-7B | Flejes | Armados MT y BT | Secundario | Redes | Fleje diagonal de acero galv. 1-3/4" x 1-3/4" x 3/16"; longitud 84" | 1523 | Und
581 | San Francisco | Lote 5 | COTU103MAT ( La Angelina & La Bija) | COTU103MAT | B-7C | Flejes | Armados MT y BT | Secundario | Redes | Fleje diagonal de acero galv. 1-3/4" x 1-3/4" x 3/16"; longitud 120" | 1 | Und
582 | San Francisco | Lote 5 | COTU103MAT ( La Angelina & La Bija) | COTU103MAT | B-7Y | Flejes | Acometidas | Secundario | Acometidas | Fleje de sujeción 12.7mm x 0.4mm | 294 | m
583 | San Francisco | Lote 5 | COTU103MAT ( La Angelina & La Bija) | COTU103MAT | B-7Z | Flejes | Bajantes de transformadores | Secundario | Redes | Fleje de sujeción 20.0mm x 0.7mm | 651 | m
584 | San Francisco | Lote 5 | COTU103MAT ( La Angelina & La Bija) | COTU103MAT | B-9 | Soportes | Armados MT y BT | Secundario | Redes | Soporte en poste simple unidad; perno 1/2" x 1-1/2" (seccionador) | 252 | Und
585 | San Francisco | Lote 5 | COTU103MAT ( La Angelina & La Bija) | COTU103MAT | BA-2B | Tuberías | Acometidas | Secundario | Acometidas | Conector a prueba de agua para conductor de acometida 240V. | 13122 | Und
586 | San Francisco | Lote 5 | COTU103MAT ( La Angelina & La Bija) | COTU103MAT | MC-1B | Base para medidor | Acometidas | Secundario | Acometidas | Base circular de entrada de 1" para medidor socket FM 2S aluminio fundido | 6561 | Und
587 | San Francisco | Lote 5 | COTU103MAT ( La Angelina & La Bija) | COTU103MAT | BR-1A | Alumbrado | Alumbrado Publico | Secundario | Redes | Brazo de 6' para Luminaria de Alumbrado Público | 1788 | Und
588 | San Francisco | Lote 5 | COTU103MAT ( La Angelina & La Bija) | COTU103MAT | BR-1B | Alumbrado | Alumbrado Publico | Secundario | Redes | Brazo de 12' para Luminaria de Alumbrado Público | 157 | Und
589 | San Francisco | Lote 5 | COTU103MAT ( La Angelina & La Bija) | COTU103MAT | BR-1C | Alumbrado | Alumbrado Publico | Secundario | Redes | Brazo de 3' para Luminaria de Alumbrado Público | 24 | Und
590 | San Francisco | Lote 5 | COTU103MAT ( La Angelina & La Bija) | COTU103MAT | BR-2D | Brida de sujeción | Acometidas | Secundario | Acometidas | Brida sujeción 9 mm x 360 mm | 32314 | Und
591 | San Francisco | Lote 5 | COTU103MAT ( La Angelina & La Bija) | COTU103MAT | C-15B | Grapas | Armados MT y BT | Secundario | Redes | Grapa de retención para conductores #2/0 AWG - #312.8 MCM | 2850 | Und
592 | San Francisco | Lote 5 | COTU103MAT ( La Angelina & La Bija) | COTU103MAT | C-15C | Grapas | Armados MT y BT | Secundario | Redes | Grapa de retención para conductores #312.8 MCM - #559 MCM | 6 | Und
593 | San Francisco | Lote 5 | COTU103MAT ( La Angelina & La Bija) | COTU103MAT | C-16B | Grapas | Armados MT y BT | Secundario | Redes | Grapa de suspensión para conductores #2/0 AWG - #312.8 MCM | 5 | Und
594 | San Francisco | Lote 5 | COTU103MAT ( La Angelina & La Bija) | COTU103MAT | C-18B | Abrazadera | Retenidas | Secundario | Redes | Abrazadera de contra presión para tubo de anclaje 2" | 139 | Und
595 | San Francisco | Lote 5 | COTU103MAT ( La Angelina & La Bija) | COTU103MAT | C-20C | Crucetas | Armados MT y BT | Secundario | Redes | Cruceta de acero galvanizado, perfil "L", de 3"x 3"x 1/4" x 6' | 1458 | Und
596 | San Francisco | Lote 5 | COTU103MAT ( La Angelina & La Bija) | COTU103MAT | C-20D | Crucetas | Armados MT y BT | Secundario | Redes | Cruceta de acero galvanizado, perfil "L", de 3"x 3"x 1/4" x 8' | 1687 | Und
597 | San Francisco | Lote 5 | COTU103MAT ( La Angelina & La Bija) | COTU103MAT | C-20E | Crucetas | Armados MT y BT | Secundario | Redes | Cruceta de acero galvanizado, perfil "L", de 3"x 3"x 1/4" x 10' | 1 | Und
598 | San Francisco | Lote 5 | COTU103MAT ( La Angelina & La Bija) | COTU103MAT | C-36A | Conectores | Conexiones y Jumper | Secundario | Redes | Conector tipo cuña 465.4 MCM – 465.4 MCM | 60 | Und
599 | San Francisco | Lote 5 | COTU103MAT ( La Angelina & La Bija) | COTU103MAT | C-36D | Conectores | Conexiones y Jumper | Secundario | Redes | Conector tipo cuña 465.4 MCM – 2/0AWG | 18 | Und
600 | San Francisco | Lote 5 | COTU103MAT ( La Angelina & La Bija) | COTU103MAT | C-36F | Conectores | Conexiones y Jumper | Secundario | Redes | Conector tipo cuña 465.4 MCM – 2 Cu AWG | 13 | Und
601 | San Francisco | Lote 5 | COTU103MAT ( La Angelina & La Bija) | COTU103MAT | C-38A | Conectores | Conexiones y Jumper | Secundario | Redes | Conector tipo cuña 4/0 AWG – 4/0 AWG | 161 | Und
602 | San Francisco | Lote 5 | COTU103MAT ( La Angelina & La Bija) | COTU103MAT | C-38B | Conectores | Conexiones y Jumper | Secundario | Redes | Conector tipo cuña 4/0 AWG – 2/0 AWG | 773 | Und
603 | San Francisco | Lote 5 | COTU103MAT ( La Angelina & La Bija) | COTU103MAT | C-38D | Conectores | Conexiones y Jumper | Secundario | Redes | Conector tipo cuña 4/0 AWG – 2 CU AWG | 50 | Und
604 | San Francisco | Lote 5 | COTU103MAT ( La Angelina & La Bija) | COTU103MAT | C-39A | Conectores | Conexiones y Jumper | Secundario | Redes | Conector tipo cuña 2/0 AWG – 2/0 AWG | 2713 | Und
605 | San Francisco | Lote 5 | COTU103MAT ( La Angelina & La Bija) | COTU103MAT | C-39B | Conectores | Conexiones y Jumper | Secundario | Redes | Conector tipo cuña 2/0 AWG - 1/0 AWG | 348 | Und
606 | San Francisco | Lote 5 | COTU103MAT ( La Angelina & La Bija) | COTU103MAT | C-39C | Conectores | Conexiones y Jumper | Secundario | Redes | Conector tipo cuña 2/0 AWG – 2 Cu AWG | 3564 | Und
607 | San Francisco | Lote 5 | COTU103MAT ( La Angelina & La Bija) | COTU103MAT | C-41A | Conectores | Conexiones y Jumper | Secundario | Redes | Conector tipo cuña de Cobre; varilla 5/8” – 2 AWG Cu. | 121 | Und
608 | San Francisco | Lote 5 | COTU103MAT ( La Angelina & La Bija) | COTU103MAT | C-43A | Conectores | Acometidas | Secundario | Acometidas | Conector de perforación simple #8-4/0 a #10-#2 AWG | 17060 | Und
609 | San Francisco | Lote 5 | COTU103MAT ( La Angelina & La Bija) | COTU103MAT | C-43B | Conectores | Acometidas | Secundario | Acometidas | Conector de perforación para conductor desnudo #8-4/0 a #10-#2 AWG | 8530 | Und
610 | San Francisco | Lote 5 | COTU103MAT ( La Angelina & La Bija) | COTU103MAT | CA-1A | Acometidas | Acometidas | Secundario | Acometidas | Collar de amarre en fachada | 15562 | Und
611 | San Francisco | Lote 5 | COTU103MAT ( La Angelina & La Bija) | COTU103MAT | CAPR | Cintas-tapes | Acometidas | Secundario | Acometidas | Cinta adhesiva para rotular de 1/2" | 23 | Und
612 | San Francisco | Lote 5 | COTU103MAT ( La Angelina & La Bija) | COTU103MAT | CB-11D | Conductores Trenzados Triplex BT | Tendido de conductores BT | Fundamental | Redes | Conductor triplex de aluminio AAC 2/0 con neutro AAAC 2/0 AWG | 81541 | m
613 | San Francisco | Lote 5 | COTU103MAT ( La Angelina & La Bija) | COTU103MAT | CB-11F | Conductores Trenzados Triplex BT | Bajantes de transformadores | Fundamental | Redes | Conductor triplex de aluminio 4/0 con neutro AAAC 4/0 AWG | 1140 | m
614 | San Francisco | Lote 5 | COTU103MAT ( La Angelina & La Bija) | COTU103MAT | CBTMA-6AWG | Conectores | Acometidas | Secundario | Acometidas | Conector de unión tipo manguito para conductor hasta #6 AWG | 23223 | Und
615 | San Francisco | Lote 5 | COTU103MAT ( La Angelina & La Bija) | COTU103MAT | C-C25 | Acometidas | Acometidas | Secundario | Acometidas | Conector cobre tipo c25 | 1185 | Und
616 | San Francisco | Lote 5 | COTU103MAT ( La Angelina & La Bija) | COTU103MAT | CCT-2 | Tuberías | Bajantes de transformadores | Secundario | Redes | Conector curvo tubería flexible liquid tight 2" | 325 | Und
617 | San Francisco | Lote 5 | COTU103MAT ( La Angelina & La Bija) | COTU103MAT | CD-14D | Cable multiconductor | Acometidas | Secundario | Acometidas | Conductor duplo # 14 AWG | 591 | m
618 | San Francisco | Lote 5 | COTU103MAT ( La Angelina & La Bija) | COTU103MAT | CJ-ABT | Conectores | Conexiones y Jumper | Secundario | Redes | Caja aislante para conector tipo cuña hasta 300MCM | 2080 | Und
619 | San Francisco | Lote 5 | COTU103MAT ( La Angelina & La Bija) | COTU103MAT | CM-01C | Conductores MT Desnudos | Tendido de conductores MT | Fundamental | Redes | Conductor AAAC 2/0 AWG (Anaheim) | 66655 | m
620 | San Francisco | Lote 5 | COTU103MAT ( La Angelina & La Bija) | COTU103MAT | CM-01E | Conductores MT Desnudos | Tendido de conductores MT | Fundamental | Redes | Conductor AAAC 4/0 AWG (Alliance) | 30588 | m
621 | San Francisco | Lote 5 | COTU103MAT ( La Angelina & La Bija) | COTU103MAT | CM-01G | Conductores MT Desnudos | Tendido de conductores MT | Fundamental | Redes | Conductor AAAC 465.4 MCM (Cairo) | 17465 | m
622 | San Francisco | Lote 5 | COTU103MAT ( La Angelina & La Bija) | COTU103MAT | CM-22D | Cable multiconductor | Alumbrado Publico | Secundario | Redes | Cable de control 3 conductores # 12 AWG | 8190 | m
623 | San Francisco | Lote 5 | COTU103MAT ( La Angelina & La Bija) | COTU103MAT | CON-1D | Tuberías | Bajantes de transformadores | Secundario | Redes | Terminal condulet para tubo IMC de 2" | 325 | Und
624 | San Francisco | Lote 5 | COTU103MAT ( La Angelina & La Bija) | COTU103MAT | CP-02A | Cables de Puesta a Tierra | Acometidas | Fundamental | Acometidas | Cable de acero cobreado desnudo #6 AWG; 3 hilos | 14658 | m
625 | San Francisco | Lote 5 | COTU103MAT ( La Angelina & La Bija) | COTU103MAT | CP-02C | Cables de Puesta a Tierra | Elementos de Puesta a tierra | Fundamental | Redes | Cable de acero cobreado desnudo #2 AWG; 7 hilos | 18568 | m
626 | San Francisco | Lote 5 | COTU103MAT ( La Angelina & La Bija) | COTU103MAT | CP-10B | Terminales | Bajantes de transformadores | Secundario | Redes | Terminal bimetálico Tipo Pin Corto para conductor 4/0 AWG | 708 | Und
627 | San Francisco | Lote 5 | COTU103MAT ( La Angelina & La Bija) | COTU103MAT | C-R1D | Conectores | Elementos de Puesta a tierra | Secundario | Redes | Conector para varilla puesta a tierra 5/8" atornillado | 8175 | Und
628 | San Francisco | Lote 5 | COTU103MAT ( La Angelina & La Bija) | COTU103MAT | CRT-1 | Tuberías | Acometidas | Secundario | Acometidas | Conector recto tubería flexible liquid tight 1” | 20 | Und
629 | San Francisco | Lote 5 | COTU103MAT ( La Angelina & La Bija) | COTU103MAT | CS-33C | Conductores concéntricos AL | Acometidas | Fundamental | Acometidas | Conductor concéntrico de Al 3 x #6 AWG | 179184 | m
630 | San Francisco | Lote 5 | COTU103MAT ( La Angelina & La Bija) | COTU103MAT | CS-33F | Conductores concéntricos AL | Acometidas | Fundamental | Acometidas | Conductor concéntrico de Al 3 x #1/0 AWG | 348 | m
631 | San Francisco | Lote 5 | COTU103MAT ( La Angelina & La Bija) | COTU103MAT | CSP-21C | Transformadores CSP | Transformadores | Fundamental | Redes | Transformador tipo poste 1F CSP 25 kVA; 12,470-7,200 Y/240-120 V | 11 | Und
632 | San Francisco | Lote 5 | COTU103MAT ( La Angelina & La Bija) | COTU103MAT | CSP-21D | Transformadores CSP | Transformadores | Fundamental | Redes | Transformador tipo poste 1F CSP 37.5 kVA; 12,470-7,200 Y/240-120 V | 1 | Und
633 | San Francisco | Lote 5 | COTU103MAT ( La Angelina & La Bija) | COTU103MAT | CUF-1.2 | Conectores | Acometidas | Secundario | Acometidas | Conector UF (media luna) de 1/2'' | 2360 | Und
634 | San Francisco | Lote 5 | COTU103MAT ( La Angelina & La Bija) | COTU103MAT | CV-01AA | Cable de Retenida | Acometidas | Secundario | Acometidas | Cable acero galvanizado 1/8'' | 51 | m
635 | San Francisco | Lote 5 | COTU103MAT ( La Angelina & La Bija) | COTU103MAT | CV-01B | Cable de Retenida | Retenidas | Secundario | Redes | Cable de retenida de 3/8" | 17316 | m
636 | San Francisco | Lote 5 | COTU103MAT ( La Angelina & La Bija) | COTU103MAT | D-1 | Soportes | Armados MT y BT | Secundario | Redes | Porta aislador en "U" de 1-1/2" x 1/8"; orificio de 11/16", pin de 5/8" | 43 | Und
637 | San Francisco | Lote 5 | COTU103MAT ( La Angelina & La Bija) | COTU103MAT | DI-1A | Cintas-tapes | Acometidas | Secundario | Acometidas | Cinta Dieléctrica | 310 | Und
638 | San Francisco | Lote 5 | COTU103MAT ( La Angelina & La Bija) | COTU103MAT | E-1B | Tuercas | Retenidas | Secundario | Redes | Tuerca guardacabo recto para tornillo 5/8” | 22 | Und
639 | San Francisco | Lote 5 | COTU103MAT ( La Angelina & La Bija) | COTU103MAT | E-2A | Tuercas | Armados MT y BT | Secundario | Redes | Tuerca de ojo oval para tornillo de 5/8” | 3038 | Und
640 | San Francisco | Lote 5 | COTU103MAT ( La Angelina & La Bija) | COTU103MAT | E-3A | Tuercas | Retenidas | Secundario | Redes | Tuerca guardacabo inclinada para tornillo 5/8” | 1444 | Und
641 | San Francisco | Lote 5 | COTU103MAT ( La Angelina & La Bija) | COTU103MAT | ET-CT | Cintas-tapes | Etiqueta CT | Secundario | Redes | Etiqueta para poste con CT | 296 | Und
642 | San Francisco | Lote 5 | COTU103MAT ( La Angelina & La Bija) | COTU103MAT | F-5A(VERDE) | Alumbrado | Alumbrado Publico | Secundario | Redes | Fotoceldas para Luminaria de 105-305 V Para luminarias LED | 1969 | Und
643 | San Francisco | Lote 5 | COTU103MAT ( La Angelina & La Bija) | COTU103MAT | FU-11C | Fusibles | Elementos de protección y maniobra | Secundario | Redes | Fusible de Expulsión 3.5 A; tipo D | 63 | Und
644 | San Francisco | Lote 5 | COTU103MAT ( La Angelina & La Bija) | COTU103MAT | FU-11G | Fusibles | Elementos de protección y maniobra | Secundario | Redes | Fusible de Expulsión 5.2 A; tipo D | 102 | Und
645 | San Francisco | Lote 5 | COTU103MAT ( La Angelina & La Bija) | COTU103MAT | FU-11J | Fusibles | Elementos de protección y maniobra | Secundario | Redes | Fusible de Expulsión 7 A; tipo D | 50 | Und
646 | San Francisco | Lote 5 | COTU103MAT ( La Angelina & La Bija) | COTU103MAT | G-1C | Terminales | Retenidas | Secundario | Redes | Terminal preformado para cable retenida de 3/8" | 2886 | Und
647 | San Francisco | Lote 5 | COTU103MAT ( La Angelina & La Bija) | COTU103MAT | G-4B | Tuberías | Retenidas | Secundario | Redes | Tubo acero galvanizado Rígido para anclaje de 2" x 10' | 139 | Und
648 | San Francisco | Lote 5 | COTU103MAT ( La Angelina & La Bija) | COTU103MAT | GCT-ST1 | Grapas | Elementos de Puesta a tierra | Secundario | Redes | Grapa de conexión doble a tierra sin tornillo para tornillo de 5/8" | 4090 | Und
649 | San Francisco | Lote 5 | COTU103MAT ( La Angelina & La Bija) | COTU103MAT | GRP-316 | Grapas | Acometidas | Secundario | Acometidas | Grapa para cable acero galvanizado 3/16'' | 51 | Und
650 | San Francisco | Lote 5 | COTU103MAT ( La Angelina & La Bija) | COTU103MAT | HA-1A | Flejes | Acometidas | Secundario | Acometidas | Hebilla para fleje de sujeción de 12.7mm. | 356 | Und
651 | San Francisco | Lote 5 | COTU103MAT ( La Angelina & La Bija) | COTU103MAT | HA-1B | Flejes | Bajantes de transformadores | Secundario | Redes | Hebilla para fleje de sujeción de 20.0mm. | 1308 | Und
652 | San Francisco | Lote 5 | COTU103MAT ( La Angelina & La Bija) | COTU103MAT | HPV-300-10 | Postes de Hormigón | Izado de postes | Fundamental | Redes | Poste de Hormigón Pretensado Vibrado 300 daN–10.5 m(35’) | 79 | Und
653 | San Francisco | Lote 5 | COTU103MAT ( La Angelina & La Bija) | COTU103MAT | HPV-500-10 | Postes de Hormigón | Izado de postes | Fundamental | Redes | Poste de Hormigón Pretensado Vibrado 500 daN–10.5 m(35’) | 981 | Und
654 | San Francisco | Lote 5 | COTU103MAT ( La Angelina & La Bija) | COTU103MAT | HPV-500-12 | Postes de Hormigón | Izado de postes | Fundamental | Redes | Poste de Hormigón Pretensado Vibrado 500 daN – 12 m (40’) | 862 | Und
655 | San Francisco | Lote 5 | COTU103MAT ( La Angelina & La Bija) | COTU103MAT | HPV-800-12 | Postes de Hormigón | Izado de postes | Fundamental | Redes | Poste de Hormigón Pretensado Vibrado 800 daN – 12 m (40’) | 2 | Und
656 | San Francisco | Lote 5 | COTU103MAT ( La Angelina & La Bija) | COTU103MAT | HPV-800-14 | Postes de Hormigón | Izado de postes | Fundamental | Redes | Poste de Hormigón Pretensado Vibrado 800 daN – 14 m (45’) | 17 | Und
657 | San Francisco | Lote 5 | COTU103MAT ( La Angelina & La Bija) | COTU103MAT | I-2F | Pernos espigas | Armados MT y BT | Secundario | Redes | Espiga soporte de acero para aislador tipo line-post en punta de poste | 453 | Und
658 | San Francisco | Lote 5 | COTU103MAT ( La Angelina & La Bija) | COTU103MAT | LED-120 | Alumbrado | Alumbrado Publico | Fundamental | Redes | Luminaria tipo LED- 120W 240 | 157 | Und
659 | San Francisco | Lote 5 | COTU103MAT ( La Angelina & La Bija) | COTU103MAT | LED-90 | Alumbrado | Alumbrado Publico | Fundamental | Redes | Luminaria tipo LED 90W, 240V | 1812 | Und
660 | San Francisco | Lote 5 | COTU103MAT ( La Angelina & La Bija) | COTU103MAT | M-1AA | Soportes | Acometidas | Secundario | Acometidas | Moldura plástica para puesta a tierra 1/2" x 8' | 5759 | Und
661 | San Francisco | Lote 5 | COTU103MAT ( La Angelina & La Bija) | COTU103MAT | N-3 | Abrazadera | Armados MT y BT | Secundario | Redes | Abrazadera perno de 5/8” | 188 | Und
662 | San Francisco | Lote 5 | COTU103MAT ( La Angelina & La Bija) | COTU103MAT | P-1B | Soportes | Retenidas | Secundario | Redes | Soporte para tubo de anclaje de 2" | 139 | Und
663 | San Francisco | Lote 5 | COTU103MAT ( La Angelina & La Bija) | COTU103MAT | PMC-300-10 | Postes Metálicos | Izado de postes | Fundamental | Redes | Poste Metálico de Chapa 300 daN- 10.5 m(35’) | 50 | Und
664 | San Francisco | Lote 5 | COTU103MAT ( La Angelina & La Bija) | COTU103MAT | PMC-500-10 | Postes Metálicos | Izado de postes | Fundamental | Redes | Poste Metálico de Chapa 500 daN- 10.5 m(34') | 47 | Und
665 | San Francisco | Lote 5 | COTU103MAT ( La Angelina & La Bija) | COTU103MAT | PMC-500-12 | Postes Metálicos | Izado de postes | Fundamental | Redes | Poste Metálico de Chapa 500 daN - 12 m (40’) | 11 | Und
666 | San Francisco | Lote 5 | COTU103MAT ( La Angelina & La Bija) | COTU103MAT | PZ-2C | Acometidas | Acometidas | Secundario | Acometidas | Pinza de retención doble | 15482 | Und
667 | San Francisco | Lote 5 | COTU103MAT ( La Angelina & La Bija) | COTU103MAT | R-1B | Varillas | Retenidas | Secundario | Redes | Varilla de anclaje de ojo doble, de 3/4" x 8' | 1 | Und
668 | San Francisco | Lote 5 | COTU103MAT ( La Angelina & La Bija) | COTU103MAT | R-1C | Varillas | Retenidas | Secundario | Redes | Varilla de anclaje de ojo simple, de 3/4" x 8' | 1444 | Und
669 | San Francisco | Lote 5 | COTU103MAT ( La Angelina & La Bija) | COTU103MAT | R-2E | Varillas | Acometidas | Secundario | Acometidas | Varilla de puesta a tierra de cobre de 5/8" x 6' | 5759 | Und
670 | San Francisco | Lote 5 | COTU103MAT ( La Angelina & La Bija) | COTU103MAT | R-2F | Varillas | Elementos de Puesta a tierra | Secundario | Redes | Varilla de puesta a tierra de cobre de 5/8" x 8' | 1208 | Und
671 | San Francisco | Lote 5 | COTU103MAT ( La Angelina & La Bija) | COTU103MAT | R-5 | Soportes | Retenidas | Secundario | Redes | Protector plástico amarillo para cable de viento de PVC 8' | 1444 | Und
672 | San Francisco | Lote 5 | COTU103MAT ( La Angelina & La Bija) | COTU103MAT | S-1D | Tornillos | Armados MT y BT | Secundario | Redes | Tornillo para aislador tipo carrete 5/8" x 16" | 41 | Und
673 | San Francisco | Lote 5 | COTU103MAT ( La Angelina & La Bija) | COTU103MAT | S-4 | Soportes | Armados MT y BT | Secundario | Redes | Soporte en poste doble unidad; perno 1/2" x 2" (pararrayos-seccionador) | 10 | Und
674 | San Francisco | Lote 5 | COTU103MAT ( La Angelina & La Bija) | COTU103MAT | SCS-P | Pernos y Aros de Seguridad | Acometidas | Secundario | Acometidas | Sistema de cierre de perno de seguridad | 116 | Und
675 | San Francisco | Lote 5 | COTU103MAT ( La Angelina & La Bija) | COTU103MAT | SD-TP | Sellos | Acometidas | Secundario | Acometidas | Sello de Seguridad Tipo Pin | 6739 | Und
676 | San Francisco | Lote 5 | COTU103MAT ( La Angelina & La Bija) | COTU103MAT | CF-11A | Seccionadores Fusibles | Elementos de protección y maniobra | Fundamental | Redes | Seccionador fusible de 100 A; 15 kV | 252 | Und
677 | San Francisco | Lote 5 | COTU103MAT ( La Angelina & La Bija) | COTU103MAT | SF-1A | Acometidas | Acometidas | Secundario | Acometidas | Soporte de anclaje en fachada | 7741 | Und
678 | San Francisco | Lote 5 | COTU103MAT ( La Angelina & La Bija) | COTU103MAT | ST-1B | Tornillos | Acometidas | Secundario | Acometidas | Tornillo tirafondo 1/4”x 1-1/2” | 42144 | Und
679 | San Francisco | Lote 5 | COTU103MAT ( La Angelina & La Bija) | COTU103MAT | ST-6B | Tornillos | Acometidas | Secundario | Acometidas | Tornillo tirafondo 5/16”x 1-1/2” | 5442 | Und
680 | San Francisco | Lote 5 | COTU103MAT ( La Angelina & La Bija) | COTU103MAT | TAP-12X112 | Tornillos | Acometidas | Secundario | Acometidas | Tornillo autoperforante #12 x 1 1/2'' | 21129 | Und
681 | San Francisco | Lote 5 | COTU103MAT ( La Angelina & La Bija) | COTU103MAT | TAP-5C | Tarugos | Acometidas | Secundario | acometidas | Tarugo plástico naranja 3/8" x 2" | 6071.44 | Und
682 | San Francisco | Lote 5 | COTU103MAT ( La Angelina & La Bija) | COTU103MAT | TAP-8B | Tarugos | Acometidas | Secundario | acometidas | Tarugo plástico azul 5/16" x 1-1/2" | 42144 | Und
683 | San Francisco | Lote 5 | COTU103MAT ( La Angelina & La Bija) | COTU103MAT | TAPA-01 | Tomacorrientes-registros | Acometidas | Secundario | Acometidas | Tapa de metal para registro 2''x 4'' | 1180 | Und
684 | San Francisco | Lote 5 | COTU103MAT ( La Angelina & La Bija) | COTU103MAT | TAPA-CIR | Acometidas | Acometidas | Secundario | Acometidas | Tapa ciega circular | 288 | Und
685 | San Francisco | Lote 5 | COTU103MAT ( La Angelina & La Bija) | COTU103MAT | TB-01 | Terminales | Conexiones y Jumper | Secundario | Redes | Terminal compresión 2/0 AWG 2h, cable aluminio, pletina de cobre | 28 | Und
686 | San Francisco | Lote 5 | COTU103MAT ( La Angelina & La Bija) | COTU103MAT | TC-KIT-11AB | Acometidas | Acometidas | Fundamental | Acometidas | Kit de macromedición de n-cerrado 200/5 bt | 214 | Und
687 | San Francisco | Lote 5 | COTU103MAT ( La Angelina & La Bija) | COTU103MAT | TC-KIT-11AD | Acometidas | Acometidas | Fundamental | Acometidas | Kit de macromedición de n-cerrado 400/5 bt | 22 | Und
688 | San Francisco | Lote 5 | COTU103MAT ( La Angelina & La Bija) | COTU103MAT | TEX-B | Tarugos | Acometidas | Secundario | acometidas | Tarugos de expansión de aleación de zinc de 3/8'' x 3'' | 13794 | Und
689 | San Francisco | Lote 5 | COTU103MAT ( La Angelina & La Bija) | COTU103MAT | TF-1B | Tuberías | Acometidas | Secundario | Acometidas | Tubo flexible liquid tight de 1" galvanizado con protección PVC | 100 | m
690 | San Francisco | Lote 5 | COTU103MAT ( La Angelina & La Bija) | COTU103MAT | TF-1D | Tuberías | Bajantes de transformadores | Secundario | Redes | Tubo flexible liquid tight de 2" galvanizado con protección PVC | 1174 | m
691 | San Francisco | Lote 5 | COTU103MAT ( La Angelina & La Bija) | COTU103MAT | TG-IMC112-20 | Tuberías | Acometidas | Secundario | Acometidas | Tubo acero galvanizado IMC 1-1/2" X 20' | 1150 | Und
692 | San Francisco | Lote 5 | COTU103MAT ( La Angelina & La Bija) | COTU103MAT | TG-IMC2-20 | Tuberías | Acometidas | Secundario | Acometidas | Tubo acero galvanizado IMC 2" X 20' | 1701 | Und
693 | San Francisco | Lote 5 | COTU103MAT ( La Angelina & La Bija) | COTU103MAT | TG-IMC3-20 | Tuberías | Acometidas | Secundario | Acometidas | Tubo acero galvanizado IMC 3" X 20' | 12 | Und
694 | San Francisco | Lote 5 | COTU103MAT ( La Angelina & La Bija) | COTU103MAT | TP-1A | Cintas-tapes | Acometidas | Secundario | Acometidas | Tape de Vinilo | 465 | Und
695 | San Francisco | Lote 5 | COTU103MAT ( La Angelina & La Bija) | COTU103MAT | TPAF-AP12A | Transformadores CSP Blindados | Transformadores | Fundamental | Redes | Transformador tipo poste 1F CSP blindado 25 kVA; 120/240 V | 52 | Und
696 | San Francisco | Lote 5 | COTU103MAT ( La Angelina & La Bija) | COTU103MAT | TPAF-AP12B | Transformadores CSP Blindados | Transformadores | Fundamental | Redes | Transformador tipo poste 1F CSP blindado 37,5 kVA; 120/240 V | 101 | Und
697 | San Francisco | Lote 5 | COTU103MAT ( La Angelina & La Bija) | COTU103MAT | TPAF-AP12C | Transformadores CSP Blindados | Transformadores | Fundamental | Redes | Transformador tipo poste 1F CSP blindado 50 kVA; 120/240 V | 50 | Und
698 | San Francisco | Lote 5 | COTU103MAT ( La Angelina & La Bija) | COTU103MAT | T-PVC2 | Tuberías | Acometidas | Secundario | Acometidas | Tapón PVC 2'' | 2176 | Und
699 | San Francisco | Lote 5 | COTU103MAT ( La Angelina & La Bija) | COTU103MAT | T-PVC3 | Tuberías | Acometidas | Secundario | Acometidas | Tapón PVC 3'' | 12 | Und
700 | San Francisco | Lote 5 | COTU103MAT ( La Angelina & La Bija) | COTU103MAT | TTRE-19-5 | Tuberías | Acometidas | Secundario | Acometidas | Tubo termorretractil con adhesivo interno 19 a 5.5mm | 92 | Und
701 | San Francisco | Lote 5 | COTU103MAT ( La Angelina & La Bija) | COTU103MAT | TUB-4B | Tuberías | Elementos de Puesta a tierra | Secundario | Redes | Tubo de PVC de 1/2" X 19' SDR-26 | 24 | Und
702 | San Francisco | Lote 5 | COTU103MAT ( La Angelina & La Bija) | COTU103MAT | W-10A | Arandela | Armados MT y BT | Secundario | Redes | Arandela de presión para tornillo de 3/8” | 3232 | Und
703 | San Francisco | Lote 5 | COTU103MAT ( La Angelina & La Bija) | COTU103MAT | W-10B | Arandela | Armados MT y BT | Secundario | Redes | Arandela de presión para tornillo de 1/2” | 2343 | Und
704 | San Francisco | Lote 5 | COTU103MAT ( La Angelina & La Bija) | COTU103MAT | W-10C | Arandela | Armados MT y BT | Secundario | Redes | Arandela de presión para tornillo de 5/8” | 27883 | Und
705 | San Francisco | Lote 5 | COTU103MAT ( La Angelina & La Bija) | COTU103MAT | W-7A | Alambres | Tendido de conductores MT | Secundario | Redes | Alambre de amarre #4 AWG solido de aluminio | 8414 | m
706 | San Francisco | Lote 5 | COTU103MAT ( La Angelina & La Bija) | COTU103MAT | W-9A | Arandela | Armados MT y BT | Secundario | Redes | Arandela cuadrada plana de 2” x 2” para tornillo de 1/2" | 10 | Und
707 | San Francisco | Lote 5 | COTU103MAT ( La Angelina & La Bija) | COTU103MAT | W-9C | Arandela | Armados MT y BT | Secundario | Redes | Arandela cuadrada plana de 2 1/4” x 2 1/4” para tornillo de 5/8" | 9618 | Und
708 | San Francisco | Lote 5 | COTU103MAT ( La Angelina & La Bija) | COTU103MAT | W-9D | Arandela | Armados MT y BT | Secundario | Redes | Arandela cuadrada plana de 3” x 3” para tornillo de 3/4" | 1430 | Und
709 | San Francisco | Lote 5 | COTU103MAT ( La Angelina & La Bija) | COTU103MAT | TM-22L | Transformadores de medida combinados MT | Acometidas | Fundamental | Acometidas | Módulos de Transformadores Combinados MT 3F a 12.47 KV; 150 -300/5A | 2 | Und
710 | San Francisco | Lote 5 | COTU103MAT ( La Angelina & La Bija) | COTU103MAT | TMCMT-33L | Transformadores de medida combinados MT | Acometidas | Fundamental | Acometidas | Módulos de Transformadores Combinados MT 3F a 12.47 KV; 100-200/5A | 3 | Und
711 | San Francisco | Lote 6 | CENO101 (Cenoví) & SAL101LNE (Los Limones) | CENO101 & SALC101LNE | AB-5A | Acometidas | Acometidas | Secundario | Acometidas | Abrazadera plástica tipo omega de 1/2" | 22680 | Und
712 | San Francisco | Lote 6 | CENO101 (Cenoví) & SAL101LNE (Los Limones) | CENO101 & SALC101LNE | AC-11A | Aisladores | Armados MT y BT | Fundamental | Redes | Aislador de porcelana tipo carrete, ANSI 53-2 | 1341 | Und
713 | San Francisco | Lote 6 | CENO101 (Cenoví) & SAL101LNE (Los Limones) | CENO101 & SALC101LNE | AH-11A | Ancla de Concreto | Retenidas | Secundario | Redes | Ancla de hormigón para retenidas | 1585 | Und
714 | San Francisco | Lote 6 | CENO101 (Cenoví) & SAL101LNE (Los Limones) | CENO101 & SALC101LNE | AMD-03 | Armario para medición | Acometidas | Secundario | Acometidas | Armario para medición industrial con Limit Switch | 7 | Und
715 | San Francisco | Lote 6 | CENO101 (Cenoví) & SAL101LNE (Los Limones) | CENO101 & SALC101LNE | AR-12A | Aisladores | Armados MT y BT | Fundamental | Redes | Aislador de porcelana rígido tipo poste 15 kV clase 57-1 | 2258 | Und
716 | San Francisco | Lote 6 | CENO101 (Cenoví) & SAL101LNE (Los Limones) | CENO101 & SALC101LNE | AS-1A | Pernos y Aros de Seguridad | Acometidas | Secundario | Acometidas | Aro de seguridad con tornillo para medidor socket | 5920 | Und
717 | San Francisco | Lote 6 | CENO101 (Cenoví) & SAL101LNE (Los Limones) | CENO101 & SALC101LNE | AS-22D | Aisladores | Armados MT y BT | Fundamental | Redes | Aislador polimérico tipo suspensión 15 kV | 821 | Und
718 | San Francisco | Lote 6 | CENO101 (Cenoví) & SAL101LNE (Los Limones) | CENO101 & SALC101LNE | B-1C | Tornillos | Armados MT y BT | Secundario | Redes | Tornillo de espaciamiento acero galvanizado 5/8” x 12” | 816 | Und
719 | San Francisco | Lote 6 | CENO101 (Cenoví) & SAL101LNE (Los Limones) | CENO101 & SALC101LNE | B-1D | Tornillos | Armados MT y BT | Secundario | Redes | Tornillo de espaciamiento acero galvanizado 5/8” x 14” | 1457 | Und
720 | San Francisco | Lote 6 | CENO101 (Cenoví) & SAL101LNE (Los Limones) | CENO101 & SALC101LNE | B-2B | Tornillos | Armados MT y BT | Secundario | Redes | Tornillo de máquina acero galvanizado cabeza cuadrada 1/2" x 12” | 268 | Und
721 | San Francisco | Lote 6 | CENO101 (Cenoví) & SAL101LNE (Los Limones) | CENO101 & SALC101LNE | B-2D | Tornillos | Armados MT y BT | Secundario | Redes | Tornillo de máquina acero galvanizado cabeza cuadrada 5/8” x 12” | 4394 | Und
722 | San Francisco | Lote 6 | CENO101 (Cenoví) & SAL101LNE (Los Limones) | CENO101 & SALC101LNE | B-2E | Tornillos | Armados MT y BT | Secundario | Redes | Tornillo de máquina acero galvanizado cabeza cuadrada 5/8” x 14” | 6021 | Und
723 | San Francisco | Lote 6 | CENO101 (Cenoví) & SAL101LNE (Los Limones) | CENO101 & SALC101LNE | B-5A | Tornillos | Armados MT y BT | Secundario | Redes | Tornillo de máquina acero galvanizado cabeza hexagonal 3/8” x 2” | 746 | Und
724 | San Francisco | Lote 6 | CENO101 (Cenoví) & SAL101LNE (Los Limones) | CENO101 & SALC101LNE | B-5B | Tornillos | Armados MT y BT | Secundario | Redes | Tornillo de máquina acero galvanizado cabeza hexagonal 1/2”x 2” | 68 | Und
725 | San Francisco | Lote 6 | CENO101 (Cenoví) & SAL101LNE (Los Limones) | CENO101 & SALC101LNE | B-5D | Tornillos | Armados MT y BT | Secundario | Redes | Tornillo de máquina acero galvanizado cabeza hexagonal 5/8” x 2” | 34 | Und
726 | San Francisco | Lote 6 | CENO101 (Cenoví) & SAL101LNE (Los Limones) | CENO101 & SALC101LNE | B-6A | Flejes | Armados MT y BT | Secundario | Redes | Fleje plancha de acero galv. 1-7/32"x 7/32" x 28" | 746 | Und
727 | San Francisco | Lote 6 | CENO101 (Cenoví) & SAL101LNE (Los Limones) | CENO101 & SALC101LNE | B-7A | Flejes | Armados MT y BT | Secundario | Redes | Fleje diagonal de acero galv. 1-3/4" x 1-3/4" x 3/16"; longitud 60" | 16 | Und
728 | San Francisco | Lote 6 | CENO101 (Cenoví) & SAL101LNE (Los Limones) | CENO101 & SALC101LNE | B-7B | Flejes | Armados MT y BT | Secundario | Redes | Fleje diagonal de acero galv. 1-3/4" x 1-3/4" x 3/16"; longitud 84" | 50 | Und
729 | San Francisco | Lote 6 | CENO101 (Cenoví) & SAL101LNE (Los Limones) | CENO101 & SALC101LNE | B-7Y | Flejes | Acometidas | Secundario | Acometidas | Fleje de sujeción 12.7mm x 0.4mm | 278 | m
730 | San Francisco | Lote 6 | CENO101 (Cenoví) & SAL101LNE (Los Limones) | CENO101 & SALC101LNE | B-7Z | Flejes | Bajantes de transformadores | Secundario | Redes | Fleje de sujeción 20.0mm x 0.7mm | 1129 | m
731 | San Francisco | Lote 6 | CENO101 (Cenoví) & SAL101LNE (Los Limones) | CENO101 & SALC101LNE | B-9 | Soportes | Armados MT y BT | Secundario | Redes | Soporte en poste simple unidad; perno 1/2" x 1-1/2" (seccionador) | 257 | Und
732 | San Francisco | Lote 6 | CENO101 (Cenoví) & SAL101LNE (Los Limones) | CENO101 & SALC101LNE | BA-2B | Tuberías | Acometidas | Secundario | Acometidas | Conector a prueba de agua para conductor de acometida 240V. | 11340 | Und
733 | San Francisco | Lote 6 | CENO101 (Cenoví) & SAL101LNE (Los Limones) | CENO101 & SALC101LNE | MC-1B | Base para medidor | Acometidas | Secundario | Acometidas | Base circular de entrada de 1" para medidor socket FM 2S aluminio fundido | 5670 | Und
734 | San Francisco | Lote 6 | CENO101 (Cenoví) & SAL101LNE (Los Limones) | CENO101 & SALC101LNE | BR-1A | Alumbrado | Alumbrado Publico | Secundario | Redes | Brazo de 6' para Luminaria de Alumbrado Público | 2051 | Und
735 | San Francisco | Lote 6 | CENO101 (Cenoví) & SAL101LNE (Los Limones) | CENO101 & SALC101LNE | BR-1B | Alumbrado | Alumbrado Publico | Secundario | Redes | Brazo de 12' para Luminaria de Alumbrado Público | 171 | Und
736 | San Francisco | Lote 6 | CENO101 (Cenoví) & SAL101LNE (Los Limones) | CENO101 & SALC101LNE | BR-2D | Brida de sujeción | Acometidas | Secundario | Acometidas | Brida sujeción 9 mm x 360 mm | 20156 | Und
737 | San Francisco | Lote 6 | CENO101 (Cenoví) & SAL101LNE (Los Limones) | CENO101 & SALC101LNE | C-15B | Grapas | Armados MT y BT | Secundario | Redes | Grapa de retención para conductores #2/0 AWG - #312.8 MCM | 1990 | Und
738 | San Francisco | Lote 6 | CENO101 (Cenoví) & SAL101LNE (Los Limones) | CENO101 & SALC101LNE | C-16B | Grapas | Armados MT y BT | Secundario | Redes | Grapa de suspensión para conductores #2/0 AWG - #312.8 MCM | 24 | Und
739 | San Francisco | Lote 6 | CENO101 (Cenoví) & SAL101LNE (Los Limones) | CENO101 & SALC101LNE | C-18B | Abrazadera | Retenidas | Secundario | Redes | Abrazadera de contra presión para tubo de anclaje 2" | 108 | Und
740 | San Francisco | Lote 6 | CENO101 (Cenoví) & SAL101LNE (Los Limones) | CENO101 & SALC101LNE | C-20C | Crucetas | Armados MT y BT | Secundario | Redes | Cruceta de acero galvanizado, perfil "L", de 3"x 3"x 1/4" x 6' | 283 | Und
741 | San Francisco | Lote 6 | CENO101 (Cenoví) & SAL101LNE (Los Limones) | CENO101 & SALC101LNE | C-20D | Crucetas | Armados MT y BT | Secundario | Redes | Cruceta de acero galvanizado, perfil "L", de 3"x 3"x 1/4" x 8' | 156 | Und
742 | San Francisco | Lote 6 | CENO101 (Cenoví) & SAL101LNE (Los Limones) | CENO101 & SALC101LNE | C-38A | Conectores | Conexiones y Jumper | Secundario | Redes | Conector tipo cuña 4/0 AWG – 4/0 AWG | 169 | Und
743 | San Francisco | Lote 6 | CENO101 (Cenoví) & SAL101LNE (Los Limones) | CENO101 & SALC101LNE | C-38B | Conectores | Conexiones y Jumper | Secundario | Redes | Conector tipo cuña 4/0 AWG – 2/0 AWG | 869 | Und
744 | San Francisco | Lote 6 | CENO101 (Cenoví) & SAL101LNE (Los Limones) | CENO101 & SALC101LNE | C-39A | Conectores | Conexiones y Jumper | Secundario | Redes | Conector tipo cuña 2/0 AWG – 2/0 AWG | 1893 | Und
745 | San Francisco | Lote 6 | CENO101 (Cenoví) & SAL101LNE (Los Limones) | CENO101 & SALC101LNE | C-39B | Conectores | Conexiones y Jumper | Secundario | Redes | Conector tipo cuña 2/0 AWG - 1/0 AWG | 84 | Und
746 | San Francisco | Lote 6 | CENO101 (Cenoví) & SAL101LNE (Los Limones) | CENO101 & SALC101LNE | C-39C | Conectores | Conexiones y Jumper | Secundario | Redes | Conector tipo cuña 2/0 AWG – 2 Cu AWG | 2947 | Und
747 | San Francisco | Lote 6 | CENO101 (Cenoví) & SAL101LNE (Los Limones) | CENO101 & SALC101LNE | C-41A | Conectores | Conexiones y Jumper | Secundario | Redes | Conector tipo cuña de Cobre; varilla 5/8” – 2 AWG Cu. | 35 | Und
748 | San Francisco | Lote 6 | CENO101 (Cenoví) & SAL101LNE (Los Limones) | CENO101 & SALC101LNE | C-43A | Conectores | Acometidas | Secundario | Acometidas | Conector de perforación simple #8-4/0 a #10-#2 AWG | 15784 | Und
749 | San Francisco | Lote 6 | CENO101 (Cenoví) & SAL101LNE (Los Limones) | CENO101 & SALC101LNE | C-43B | Conectores | Acometidas | Secundario | Acometidas | Conector de perforación para conductor desnudo #8-4/0 a #10-#2 AWG | 7892 | Und
750 | San Francisco | Lote 6 | CENO101 (Cenoví) & SAL101LNE (Los Limones) | CENO101 & SALC101LNE | CA-1A | Acometidas | Acometidas | Secundario | Acometidas | Collar de amarre en fachada | 14660 | Und
751 | San Francisco | Lote 6 | CENO101 (Cenoví) & SAL101LNE (Los Limones) | CENO101 & SALC101LNE | CAJ-22 | Tomacorrientes-registros | Acometidas | Secundario | Acometidas | Registro metálico de 2''x 4'' entrada de 1/2'' | 173 | Und
752 | San Francisco | Lote 6 | CENO101 (Cenoví) & SAL101LNE (Los Limones) | CENO101 & SALC101LNE | CAPR | Cintas-tapes | Acometidas | Secundario | Acometidas | Cinta adhesiva para rotular de 1/2" | 3.46 | Und
753 | San Francisco | Lote 6 | CENO101 (Cenoví) & SAL101LNE (Los Limones) | CENO101 & SALC101LNE | CB-11D | Conductores Trenzados Triplex BT | Tendido de conductores BT | Fundamental | Redes | Conductor triplex de aluminio AAC 2/0 con neutro AAAC 2/0 AWG | 88194.73 | m
754 | San Francisco | Lote 6 | CENO101 (Cenoví) & SAL101LNE (Los Limones) | CENO101 & SALC101LNE | CB-11F | Conductores Trenzados Triplex BT | Bajantes de transformadores | Fundamental | Redes | Conductor triplex de aluminio 4/0 con neutro AAAC 4/0 AWG | 956.5 | m
755 | San Francisco | Lote 6 | CENO101 (Cenoví) & SAL101LNE (Los Limones) | CENO101 & SALC101LNE | CBTMA-6AWG | Conectores | Acometidas | Secundario | Acometidas | Conector de unión tipo manguito para conductor hasta #6 AWG | 17529 | Und
756 | San Francisco | Lote 6 | CENO101 (Cenoví) & SAL101LNE (Los Limones) | CENO101 & SALC101LNE | C-C25 | Acometidas | Acometidas | Secundario | Acometidas | Conector cobre tipo c25 | 645.0768 | Und
757 | San Francisco | Lote 6 | CENO101 (Cenoví) & SAL101LNE (Los Limones) | CENO101 & SALC101LNE | CCT-2 | Tuberías | Bajantes de transformadores | Secundario | Redes | Conector curvo tubería flexible liquid tight 2" | 80 | Und
758 | San Francisco | Lote 6 | CENO101 (Cenoví) & SAL101LNE (Los Limones) | CENO101 & SALC101LNE | CD-14D | Cable multiconductor | Acometidas | Secundario | Acometidas | Conductor duplo # 14 AWG | 86.5 | m
759 | San Francisco | Lote 6 | CENO101 (Cenoví) & SAL101LNE (Los Limones) | CENO101 & SALC101LNE | CJ-ABT | Conectores | Conexiones y Jumper | Secundario | Redes | Caja aislante para conector tipo cuña hasta 300MCM | 1562 | Und
760 | San Francisco | Lote 6 | CENO101 (Cenoví) & SAL101LNE (Los Limones) | CENO101 & SALC101LNE | CM-01C | Conductores MT Desnudos | Tendido de conductores MT | Fundamental | Redes | Conductor AAAC 2/0 AWG (Anaheim) | 52430.58 | m
761 | San Francisco | Lote 6 | CENO101 (Cenoví) & SAL101LNE (Los Limones) | CENO101 & SALC101LNE | CM-01E | Conductores MT Desnudos | Tendido de conductores MT | Fundamental | Redes | Conductor AAAC 4/0 AWG (Alliance) | 49974.57 | m
762 | San Francisco | Lote 6 | CENO101 (Cenoví) & SAL101LNE (Los Limones) | CENO101 & SALC101LNE | CM-22D | Cable multiconductor | Alumbrado Publico | Secundario | Redes | Cable de control 3 conductores # 12 AWG | 9230 | m
763 | San Francisco | Lote 6 | CENO101 (Cenoví) & SAL101LNE (Los Limones) | CENO101 & SALC101LNE | CON-1D | Tuberías | Bajantes de transformadores | Secundario | Redes | Terminal condulet para tubo IMC de 2" | 80 | Und
764 | San Francisco | Lote 6 | CENO101 (Cenoví) & SAL101LNE (Los Limones) | CENO101 & SALC101LNE | CP-02A | Cables de Puesta a Tierra | Acometidas | Fundamental | Acometidas | Cable de acero cobreado desnudo #6 AWG; 3 hilos | 11695.9944 | m
765 | San Francisco | Lote 6 | CENO101 (Cenoví) & SAL101LNE (Los Limones) | CENO101 & SALC101LNE | CP-02C | Cables de Puesta a Tierra | Elementos de Puesta a tierra | Fundamental | Redes | Cable de acero cobreado desnudo #2 AWG; 7 hilos | 17156 | m
766 | San Francisco | Lote 6 | CENO101 (Cenoví) & SAL101LNE (Los Limones) | CENO101 & SALC101LNE | CP-10B | Terminales | Bajantes de transformadores | Secundario | Redes | Terminal bimetálico Tipo Pin Corto para conductor 4/0 AWG | 753 | Und
767 | San Francisco | Lote 6 | CENO101 (Cenoví) & SAL101LNE (Los Limones) | CENO101 & SALC101LNE | C-R1D | Conectores | Elementos de Puesta a tierra | Secundario | Redes | Conector para varilla puesta a tierra 5/8" atornillado | 6108 | Und
768 | San Francisco | Lote 6 | CENO101 (Cenoví) & SAL101LNE (Los Limones) | CENO101 & SALC101LNE | CRT-1 | Tuberías | Acometidas | Secundario | Acometidas | Conector recto tubería flexible liquid tight 1” | 28 | Und
769 | San Francisco | Lote 6 | CENO101 (Cenoví) & SAL101LNE (Los Limones) | CENO101 & SALC101LNE | CS-33C | Conductores concéntricos AL | Acometidas | Fundamental | Acometidas | Conductor concéntrico de Al 3 x #6 AWG | 120465 | m
770 | San Francisco | Lote 6 | CENO101 (Cenoví) & SAL101LNE (Los Limones) | CENO101 & SALC101LNE | CS-33F | Conductores concéntricos AL | Acometidas | Fundamental | Acometidas | Conductor concéntrico de Al 3 x #1/0 AWG | 84 | m
771 | San Francisco | Lote 6 | CENO101 (Cenoví) & SAL101LNE (Los Limones) | CENO101 & SALC101LNE | CSP-21C | Transformadores CSP | Transformadores | Fundamental | Redes | Transformador tipo poste 1F CSP 25 kVA; 12,470-7,200 Y/240-120 V | 52 | Und
772 | San Francisco | Lote 6 | CENO101 (Cenoví) & SAL101LNE (Los Limones) | CENO101 & SALC101LNE | CSP-21D | Transformadores CSP | Transformadores | Fundamental | Redes | Transformador tipo poste 1F CSP 37.5 kVA; 12,470-7,200 Y/240-120 V | 19 | Und
773 | San Francisco | Lote 6 | CENO101 (Cenoví) & SAL101LNE (Los Limones) | CENO101 & SALC101LNE | CUF-1.2 | Conectores | Acometidas | Secundario | Acometidas | Conector UF (media luna) de 1/2'' | 346 | Und
774 | San Francisco | Lote 6 | CENO101 (Cenoví) & SAL101LNE (Los Limones) | CENO101 & SALC101LNE | CV-01B | Cable de Retenida | Retenidas | Secundario | Redes | Cable de retenida de 3/8" | 24972 | m
775 | San Francisco | Lote 6 | CENO101 (Cenoví) & SAL101LNE (Los Limones) | CENO101 & SALC101LNE | D-1 | Soportes | Armados MT y BT | Secundario | Redes | Porta aislador en "U" de 1-1/2" x 1/8"; orificio de 11/16", pin de 5/8" | 644 | Und
776 | San Francisco | Lote 6 | CENO101 (Cenoví) & SAL101LNE (Los Limones) | CENO101 & SALC101LNE | DI-1A | Cintas-tapes | Acometidas | Secundario | Acometidas | Cinta Dieléctrica | 233.72 | Und
777 | San Francisco | Lote 6 | CENO101 (Cenoví) & SAL101LNE (Los Limones) | CENO101 & SALC101LNE | E-1B | Tuercas | Retenidas | Secundario | Redes | Tuerca guardacabo recto para tornillo 5/8” | 38 | Und
778 | San Francisco | Lote 6 | CENO101 (Cenoví) & SAL101LNE (Los Limones) | CENO101 & SALC101LNE | E-2A | Tuercas | Armados MT y BT | Secundario | Redes | Tuerca de ojo oval para tornillo de 5/8” | 2591 | Und
779 | San Francisco | Lote 6 | CENO101 (Cenoví) & SAL101LNE (Los Limones) | CENO101 & SALC101LNE | E-3A | Tuercas | Retenidas | Secundario | Redes | Tuerca guardacabo inclinada para tornillo 5/8” | 2062 | Und
780 | San Francisco | Lote 6 | CENO101 (Cenoví) & SAL101LNE (Los Limones) | CENO101 & SALC101LNE | ET-CT | Cintas-tapes | Etiqueta CT | Secundario | Redes | Etiqueta para poste con CT | 258 | Und
781 | San Francisco | Lote 6 | CENO101 (Cenoví) & SAL101LNE (Los Limones) | CENO101 & SALC101LNE | F-5A(VERDE) | Alumbrado | Alumbrado Publico | Secundario | Redes | Fotoceldas para Luminaria de 105-305 V Para luminarias LED | 2222 | Und
782 | San Francisco | Lote 6 | CENO101 (Cenoví) & SAL101LNE (Los Limones) | CENO101 & SALC101LNE | FU-11C | Fusibles | Elementos de protección y maniobra | Secundario | Redes | Fusible de Expulsión 3.5 A; tipo D | 89 | Und
783 | San Francisco | Lote 6 | CENO101 (Cenoví) & SAL101LNE (Los Limones) | CENO101 & SALC101LNE | FU-11G | Fusibles | Elementos de protección y maniobra | Secundario | Redes | Fusible de Expulsión 5.2 A; tipo D | 34 | Und
784 | San Francisco | Lote 6 | CENO101 (Cenoví) & SAL101LNE (Los Limones) | CENO101 & SALC101LNE | G-1C | Terminales | Retenidas | Secundario | Redes | Terminal preformado para cable retenida de 3/8" | 4162 | Und
785 | San Francisco | Lote 6 | CENO101 (Cenoví) & SAL101LNE (Los Limones) | CENO101 & SALC101LNE | G-4B | Tuberías | Retenidas | Secundario | Redes | Tubo acero galvanizado Rígido para anclaje de 2" x 10' | 108 | Und
786 | San Francisco | Lote 6 | CENO101 (Cenoví) & SAL101LNE (Los Limones) | CENO101 & SALC101LNE | GCT-ST1 | Grapas | Elementos de Puesta a tierra | Secundario | Redes | Grapa de conexión doble a tierra sin tornillo para tornillo de 5/8" | 5180 | Und
787 | San Francisco | Lote 6 | CENO101 (Cenoví) & SAL101LNE (Los Limones) | CENO101 & SALC101LNE | HA-1A | Flejes | Acometidas | Secundario | Acometidas | Hebilla para fleje de sujeción de 12.7mm. | 500 | Und
788 | San Francisco | Lote 6 | CENO101 (Cenoví) & SAL101LNE (Los Limones) | CENO101 & SALC101LNE | HA-1B | Flejes | Bajantes de transformadores | Secundario | Redes | Hebilla para fleje de sujeción de 20.0mm. | 1202 | Und
789 | San Francisco | Lote 6 | CENO101 (Cenoví) & SAL101LNE (Los Limones) | CENO101 & SALC101LNE | HPV-300-10 | Postes de Hormigón | Izado de postes | Fundamental | Redes | Poste de Hormigón Pretensado Vibrado 300 daN–10.5 m(35’) | 736 | Und
790 | San Francisco | Lote 6 | CENO101 (Cenoví) & SAL101LNE (Los Limones) | CENO101 & SALC101LNE | HPV-500-10 | Postes de Hormigón | Izado de postes | Fundamental | Redes | Poste de Hormigón Pretensado Vibrado 500 daN–10.5 m(35’) | 608 | Und
791 | San Francisco | Lote 6 | CENO101 (Cenoví) & SAL101LNE (Los Limones) | CENO101 & SALC101LNE | HPV-500-12 | Postes de Hormigón | Izado de postes | Fundamental | Redes | Poste de Hormigón Pretensado Vibrado 500 daN – 12 m (40’) | 466 | Und
792 | San Francisco | Lote 6 | CENO101 (Cenoví) & SAL101LNE (Los Limones) | CENO101 & SALC101LNE | I-2F | Pernos espigas | Armados MT y BT | Secundario | Redes | Espiga soporte de acero para aislador tipo line-post en punta de poste | 1338 | Und
793 | San Francisco | Lote 6 | CENO101 (Cenoví) & SAL101LNE (Los Limones) | CENO101 & SALC101LNE | LED-120 | Alumbrado | Alumbrado Publico | Fundamental | Redes | Luminaria tipo LED- 120W 240 | 171 | Und
794 | San Francisco | Lote 6 | CENO101 (Cenoví) & SAL101LNE (Los Limones) | CENO101 & SALC101LNE | LED-90 | Alumbrado | Alumbrado Publico | Fundamental | Redes | Luminaria tipo LED 90W, 240V | 2051 | Und
795 | San Francisco | Lote 6 | CENO101 (Cenoví) & SAL101LNE (Los Limones) | CENO101 & SALC101LNE | M-1AA | Soportes | Acometidas | Secundario | Acometidas | Moldura plástica para puesta a tierra 1/2" x 8' | 3928 | Und
796 | San Francisco | Lote 6 | CENO101 (Cenoví) & SAL101LNE (Los Limones) | CENO101 & SALC101LNE | N-3 | Abrazadera | Armados MT y BT | Secundario | Redes | Abrazadera perno de 5/8” | 614 | Und
797 | San Francisco | Lote 6 | CENO101 (Cenoví) & SAL101LNE (Los Limones) | CENO101 & SALC101LNE | P-1B | Soportes | Retenidas | Secundario | Redes | Soporte para tubo de anclaje de 2" | 108 | Und
798 | San Francisco | Lote 6 | CENO101 (Cenoví) & SAL101LNE (Los Limones) | CENO101 & SALC101LNE | PMC-300-10 | Postes Metálicos | Izado de postes | Fundamental | Redes | Poste Metálico de Chapa 300 daN- 10.5 m(35’) | 20 | Und
799 | San Francisco | Lote 6 | CENO101 (Cenoví) & SAL101LNE (Los Limones) | CENO101 & SALC101LNE | PZ-2C | Acometidas | Acometidas | Secundario | Acometidas | Pinza de retención doble | 11686 | Und
800 | San Francisco | Lote 6 | CENO101 (Cenoví) & SAL101LNE (Los Limones) | CENO101 & SALC101LNE | R-1B | Varillas | Retenidas | Secundario | Redes | Varilla de anclaje de ojo doble, de 3/4" x 8' | 500 | Und
801 | San Francisco | Lote 6 | CENO101 (Cenoví) & SAL101LNE (Los Limones) | CENO101 & SALC101LNE | R-1C | Varillas | Retenidas | Secundario | Redes | Varilla de anclaje de ojo simple, de 3/4" x 8' | 1085 | Und
802 | San Francisco | Lote 6 | CENO101 (Cenoví) & SAL101LNE (Los Limones) | CENO101 & SALC101LNE | R-2E | Varillas | Acometidas | Secundario | Acometidas | Varilla de puesta a tierra de cobre de 5/8" x 6' | 3928 | Und
803 | San Francisco | Lote 6 | CENO101 (Cenoví) & SAL101LNE (Los Limones) | CENO101 & SALC101LNE | R-2F | Varillas | Elementos de Puesta a tierra | Secundario | Redes | Varilla de puesta a tierra de cobre de 5/8" x 8' | 1090 | Und
804 | San Francisco | Lote 6 | CENO101 (Cenoví) & SAL101LNE (Los Limones) | CENO101 & SALC101LNE | R-5 | Soportes | Retenidas | Secundario | Redes | Protector plástico amarillo para cable de viento de PVC 8' | 2062 | Und
805 | San Francisco | Lote 6 | CENO101 (Cenoví) & SAL101LNE (Los Limones) | CENO101 & SALC101LNE | S-1D | Tornillos | Armados MT y BT | Secundario | Redes | Tornillo para aislador tipo carrete 5/8" x 16" | 697 | Und
806 | San Francisco | Lote 6 | CENO101 (Cenoví) & SAL101LNE (Los Limones) | CENO101 & SALC101LNE | S-4 | Soportes | Armados MT y BT | Secundario | Redes | Soporte en poste doble unidad; perno 1/2" x 2" (pararrayos-seccionador) | 2 | Und
807 | San Francisco | Lote 6 | CENO101 (Cenoví) & SAL101LNE (Los Limones) | CENO101 & SALC101LNE | SCS-P | Pernos y Aros de Seguridad | Acometidas | Secundario | Acometidas | Sistema de cierre de perno de seguridad | 28 | Und
808 | San Francisco | Lote 6 | CENO101 (Cenoví) & SAL101LNE (Los Limones) | CENO101 & SALC101LNE | SD-TP | Sellos | Acometidas | Secundario | Acometidas | Sello de Seguridad Tipo Pin | 5920 | Und
809 | San Francisco | Lote 6 | CENO101 (Cenoví) & SAL101LNE (Los Limones) | CENO101 & SALC101LNE | CF-11A | Seccionadores Fusibles | Elementos de protección y maniobra | Fundamental | Redes | Seccionador fusible de 100 A; 15 kV | 259 | Und
810 | San Francisco | Lote 6 | CENO101 (Cenoví) & SAL101LNE (Los Limones) | CENO101 & SALC101LNE | SF-1A | Acometidas | Acometidas | Secundario | Acometidas | Soporte de anclaje en fachada | 5843 | Und
811 | San Francisco | Lote 6 | CENO101 (Cenoví) & SAL101LNE (Los Limones) | CENO101 & SALC101LNE | ST-1B | Tornillos | Acometidas | Secundario | Acometidas | Tornillo tirafondo 1/4”x 1-1/2” | 39012 | Und
812 | San Francisco | Lote 6 | CENO101 (Cenoví) & SAL101LNE (Los Limones) | CENO101 & SALC101LNE | ST-6B | Tornillos | Acometidas | Secundario | Acometidas | Tornillo tirafondo 5/16”x 1-1/2” | 4935 | Und
813 | San Francisco | Lote 6 | CENO101 (Cenoví) & SAL101LNE (Los Limones) | CENO101 & SALC101LNE | TAP-5C | Tarugos | Acometidas | Secundario | acometidas | Tarugo plástico naranja 3/8" x 2" | 4935 | Und
814 | San Francisco | Lote 6 | CENO101 (Cenoví) & SAL101LNE (Los Limones) | CENO101 & SALC101LNE | TAP-8B | Tarugos | Acometidas | Secundario | acometidas | Tarugo plástico azul 5/16" x 1-1/2" | 39012 | Und
815 | San Francisco | Lote 6 | CENO101 (Cenoví) & SAL101LNE (Los Limones) | CENO101 & SALC101LNE | TAPA-01 | Tomacorrientes-registros | Acometidas | Secundario | Acometidas | Tapa de metal para registro 2''x 4'' | 173 | Und
816 | San Francisco | Lote 6 | CENO101 (Cenoví) & SAL101LNE (Los Limones) | CENO101 & SALC101LNE | TB-01 | Terminales | Conexiones y Jumper | Secundario | Redes | Terminal compresión 2/0 AWG 2h, cable aluminio, pletina de cobre | 27 | Und
817 | San Francisco | Lote 6 | CENO101 (Cenoví) & SAL101LNE (Los Limones) | CENO101 & SALC101LNE | TC-KIT-11AB | Acometidas | Acometidas | Fundamental | Acometidas | Kit de macromedición de n-cerrado 200/5 bt | 234 | Und
818 | San Francisco | Lote 6 | CENO101 (Cenoví) & SAL101LNE (Los Limones) | CENO101 & SALC101LNE | TF-1B | Tuberías | Acometidas | Secundario | Acometidas | Tubo flexible liquid tight de 1" galvanizado con protección PVC | 120 | m
819 | San Francisco | Lote 6 | CENO101 (Cenoví) & SAL101LNE (Los Limones) | CENO101 & SALC101LNE | TF-1D | Tuberías | Bajantes de transformadores | Secundario | Redes | Tubo flexible liquid tight de 2" galvanizado con protección PVC | 290 | m
820 | San Francisco | Lote 6 | CENO101 (Cenoví) & SAL101LNE (Los Limones) | CENO101 & SALC101LNE | TG-IMC2-20 | Tuberías | Acometidas | Secundario | Acometidas | Tubo acero galvanizado IMC 2" X 20' | 633.3925 | Und
821 | San Francisco | Lote 6 | CENO101 (Cenoví) & SAL101LNE (Los Limones) | CENO101 & SALC101LNE | TP-1A | Cintas-tapes | Acometidas | Secundario | Acometidas | Tape de Vinilo | 350.58 | Und
822 | San Francisco | Lote 6 | CENO101 (Cenoví) & SAL101LNE (Los Limones) | CENO101 & SALC101LNE | T-PVC2 | Tuberías | Acometidas | Secundario | Acometidas | Tapón PVC 2'' | 811.02 | Und
823 | San Francisco | Lote 6 | CENO101 (Cenoví) & SAL101LNE (Los Limones) | CENO101 & SALC101LNE | TTRE-19-5 | Tuberías | Acometidas | Secundario | Acometidas | Tubo termorretractil con adhesivo interno 19 a 5.5mm | 20.8 | Und
824 | San Francisco | Lote 6 | CENO101 (Cenoví) & SAL101LNE (Los Limones) | CENO101 & SALC101LNE | TUB-4B | Tuberías | Elementos de Puesta a tierra | Secundario | Redes | Tubo de PVC de 1/2" X 19' SDR-26 | 223 | Und
825 | San Francisco | Lote 6 | CENO101 (Cenoví) & SAL101LNE (Los Limones) | CENO101 & SALC101LNE | W-10A | Arandela | Armados MT y BT | Secundario | Redes | Arandela de presión para tornillo de 3/8” | 746 | Und
826 | San Francisco | Lote 6 | CENO101 (Cenoví) & SAL101LNE (Los Limones) | CENO101 & SALC101LNE | W-10B | Arandela | Armados MT y BT | Secundario | Redes | Arandela de presión para tornillo de 1/2” | 336 | Und
827 | San Francisco | Lote 6 | CENO101 (Cenoví) & SAL101LNE (Los Limones) | CENO101 & SALC101LNE | W-10C | Arandela | Armados MT y BT | Secundario | Redes | Arandela de presión para tornillo de 5/8” | 16515 | Und
828 | San Francisco | Lote 6 | CENO101 (Cenoví) & SAL101LNE (Los Limones) | CENO101 & SALC101LNE | W-7A | Alambres | Tendido de conductores MT | Secundario | Redes | Alambre de amarre #4 AWG solido de aluminio | 4516 | m
829 | San Francisco | Lote 6 | CENO101 (Cenoví) & SAL101LNE (Los Limones) | CENO101 & SALC101LNE | W-9A | Arandela | Armados MT y BT | Secundario | Redes | Arandela cuadrada plana de 2” x 2” para tornillo de 1/2" | 163 | Und
830 | San Francisco | Lote 6 | CENO101 (Cenoví) & SAL101LNE (Los Limones) | CENO101 & SALC101LNE | W-9C | Arandela | Armados MT y BT | Secundario | Redes | Arandela cuadrada plana de 2 1/4” x 2 1/4” para tornillo de 5/8" | 13565 | Und
831 | San Francisco | Lote 6 | CENO101 (Cenoví) & SAL101LNE (Los Limones) | CENO101 & SALC101LNE | W-9D | Arandela | Armados MT y BT | Secundario | Redes | Arandela cuadrada plana de 3” x 3” para tornillo de 3/4" | 1561 | Und
832 | San Francisco | Lote 6 | CENO101 (Cenoví) & SAL101LNE (Los Limones) | CENO101 & SALC101LNE | CSP-21E | Transformadores CSP | Transformadores | Fundamental | Redes | Transformador tipo poste 1F CSP 50 kVA; 12,470-7,200 Y/240-120 V | 2 | Und
833 | San Francisco | Lote 6 | CENO101 (Cenoví) & SAL101LNE (Los Limones) | CENO101 & SALC101LNE | FU-11J | Fusibles | Elementos de protección y maniobra | Secundario | Redes | Fusible de Expulsión 7 A; tipo D | 2 | Und
834 | San Francisco | Lote 6 | CENO101 (Cenoví) & SAL101LNE (Los Limones) | CENO101 & SALC101LNE | HPV-800-10 | Postes de Hormigón | Izado de postes | Fundamental | Redes | Poste de Hormigón Pretensado Vibrado 800 daN-10.5 m(35’) | 1 | Und
835 | San Francisco | Lote 6 | CENO101 (Cenoví) & SAL101LNE (Los Limones) | CENO101 & SALC101LNE | TPAF-AP12A | Transformadores CSP Blindados | Transformadores | Fundamental | Redes | Transformador tipo poste 1F CSP blindado 25 kVA; 120/240 V | 37 | Und
836 | San Francisco | Lote 6 | CENO101 (Cenoví) & SAL101LNE (Los Limones) | CENO101 & SALC101LNE | TPAF-AP12B | Transformadores CSP Blindados | Transformadores | Fundamental | Redes | Transformador tipo poste 1F CSP blindado 37,5 kVA; 120/240 V | 15 | Und
837 | San Francisco | Lote 6 | CENO101 (Cenoví) & SAL101LNE (Los Limones) | CENO101 & SALC101LNE | C-37E | Conectores | Conexiones y Jumper | Secundario | Redes | Conector tipo cuña 312.8 MCM - 2 CU AWG | 13 | Und
838 | San Francisco | Lote 6 | CENO101 (Cenoví) & SAL101LNE (Los Limones) | CENO101 & SALC101LNE | C-38D | Conectores | Conexiones y Jumper | Secundario | Redes | Conector tipo cuña 4/0 AWG – 2 CU AWG | 49 | Und
839 | San Francisco | Lote 6 | CENO101 (Cenoví) & SAL101LNE (Los Limones) | CENO101 & SALC101LNE | TB-03 | Terminales | Conexiones y Jumper | Secundario | Redes | Terminal compresión 500 MCM 2h, cable aluminio, pletina de cobre | 14 | Und
840 | San Francisco | Lote 6 | CENO101 (Cenoví) & SAL101LNE (Los Limones) | CENO101 & SALC101LNE | AB-6C | Acometidas | Acometidas | Secundario | Acometidas | Abrazadera omega pesada de 1 1/2" | 2724 | Und
841 | San Francisco | Lote 6 | CENO101 (Cenoví) & SAL101LNE (Los Limones) | CENO101 & SALC101LNE | TC-KIT-11AD | Acometidas | Acometidas | Fundamental | Acometidas | Kit de macromedición de n-cerrado 400/5 bt | 16 | Und
842 | San Francisco | Lote 6 | CENO101 (Cenoví) & SAL101LNE (Los Limones) | CENO101 & SALC101LNE | TEX-B | Tarugos | Acometidas | Secundario | acometidas | Tarugos de expansión de aleación de zinc de 3/8'' x 3'' | 5448 | Und
843 | San Francisco | Lote 6 | CENO101 (Cenoví) & SAL101LNE (Los Limones) | CENO101 & SALC101LNE | TAP-12X112 | Tornillos | Acometidas | Secundario | Acometidas | Tornillo autoperforante #12 x 1 1/2'' | 9708 | Und
844 | San Francisco | Lote 6 | CENO101 (Cenoví) & SAL101LNE (Los Limones) | CENO101 & SALC101LNE | B-5G | Tornillos | Armados MT y BT | Secundario | Redes | Tornillo de máquina acero galvanizado cabeza hexagonal 3/8” x 3” | 5448 | Und
845 | San Francisco | Lote 6 | CENO101 (Cenoví) & SAL101LNE (Los Limones) | CENO101 & SALC101LNE | TG-IMC112-20 | Tuberías | Acometidas | Secundario | Acometidas | Tubo acero galvanizado IMC 1-1/2" X 20' | 454 | Und
846 | San Francisco | Lote 6 | CENO101 (Cenoví) & SAL101LNE (Los Limones) | CENO101 & SALC101LNE | TAPA-CIR | Acometidas | Acometidas | Secundario | Acometidas | Tapa ciega circular | 203.83 | Und
847 | San Francisco | Lote 6 | CENO101 (Cenoví) & SAL101LNE (Los Limones) | CENO101 & SALC101LNE | TMCMT-33L | Transformadores de medida combinados MT | Acometidas | Fundamental | Acometidas | Módulos de Transformadores Combinados MT 3F a 12.47 KV; 100-200/5A | 1 | Und
848 | San Francisco | Lote 6 | CENO101 (Cenoví) & SAL101LNE (Los Limones) | CENO101 & SALC101LNE | TM-22L | Transformadores de medida combinados MT | Acometidas | Fundamental | Acometidas | Módulos de Transformadores Combinados MT 3F a 12.47 KV; 150 -300/5A | 2 | Und
849 | San Francisco | Lote 6 | CENO101 (Cenoví) & SAL101LNE (Los Limones) | CENO101 & SALC101LNE | TMCMT-33P | Transformadores de medida combinados MT | Acometidas | Fundamental | Acometidas | Módulos de Transformadores Combinados MT 3F a 12.47 KV; 400-800/5A | 2 | Und
850 | San Francisco | Lote 6 | CENO101 (Cenoví) & SAL101LNE (Los Limones) | CENO101 & SALC101LNE | TM-21J | Transformadores de medida combinados MT | Acometidas | Fundamental | Acometidas | Módulos de Transformadores Combinados MT 1F a 7.2 KV ; 50-100/5A | 2 | Und
851 | San Francisco | Lote 7 | SAMA102CCA (Anadel Samaná) | SAMA102CCA | BR-2D | Brida de sujeción | Acometidas | Secundario | Acometidas | Brida sujeción 9 mm x 360 mm | 19264 | Und
852 | San Francisco | Lote 7 | SAMA102CCA (Anadel Samaná) | SAMA102CCA | CB-11D | Conductores Trenzados Triplex BT | Tendido de conductores BT | Fundamental | Redes | Conductor triplex de aluminio AAC 2/0 con neutro AAAC 2/0 AWG | 25332 | m
853 | San Francisco | Lote 7 | SAMA102CCA (Anadel Samaná) | SAMA102CCA | ST-1B | Tornillos | Acometidas | Secundario | Acometidas | Tornillo tirafondo 1/4”x 1-1/2” | 16452 | Und
854 | San Francisco | Lote 7 | SAMA102CCA (Anadel Samaná) | SAMA102CCA | TAP-8B | Tarugos | Acometidas | Secundario | acometidas | Tarugo plástico azul 5/16" x 1-1/2" | 16452 | Und
855 | San Francisco | Lote 7 | SAMA102CCA (Anadel Samaná) | SAMA102CCA | AB-5A | Acometidas | Acometidas | Secundario | Acometidas | Abrazadera plástica tipo omega de 1/2" | 5308 | Und
856 | San Francisco | Lote 7 | SAMA102CCA (Anadel Samaná) | SAMA102CCA | CP-02A | Cables de Puesta a Tierra | Acometidas | Fundamental | Acometidas | Cable de acero cobreado desnudo #6 AWG; 3 hilos | 2924 | m
857 | San Francisco | Lote 7 | SAMA102CCA (Anadel Samaná) | SAMA102CCA | W-7A | Alambres | Tendido de conductores MT | Secundario | Redes | Alambre de amarre #4 AWG solido de aluminio | 5004 | m
858 | San Francisco | Lote 7 | SAMA102CCA (Anadel Samaná) | SAMA102CCA | C-43A | Conectores | Acometidas | Secundario | Acometidas | Conector de perforación simple #8-4/0 a #10-#2 AWG | 4292 | Und
859 | San Francisco | Lote 7 | SAMA102CCA (Anadel Samaná) | SAMA102CCA | AS-1A | Pernos y Aros de Seguridad | Acometidas | Secundario | Acometidas | Aro de seguridad con tornillo para medidor socket | 1401 | Und
860 | San Francisco | Lote 7 | SAMA102CCA (Anadel Samaná) | SAMA102CCA | SD-TP | Sellos | Acometidas | Secundario | Acometidas | Sello de Seguridad Tipo Pin | 1401 | Und
861 | San Francisco | Lote 7 | SAMA102CCA (Anadel Samaná) | SAMA102CCA | CA-1A | Acometidas | Acometidas | Secundario | Acometidas | Collar de amarre en fachada | 6370 | Und
862 | San Francisco | Lote 7 | SAMA102CCA (Anadel Samaná) | SAMA102CCA | MC-1B | Base para medidor | Acometidas | Secundario | Acometidas | Base circular de entrada de 1" para medidor socket FM 2S aluminio fundido | 1327 | Und
863 | San Francisco | Lote 7 | SAMA102CCA (Anadel Samaná) | SAMA102CCA | C-43B | Conectores | Acometidas | Secundario | Acometidas | Conector de perforación para conductor desnudo #8-4/0 a #10-#2 AWG | 2146 | Und
864 | San Francisco | Lote 7 | SAMA102CCA (Anadel Samaná) | SAMA102CCA | W-10C | Arandela | Armados MT y BT | Secundario | Redes | Arandela de presión para tornillo de 5/8” | 15912 | Und
865 | San Francisco | Lote 7 | SAMA102CCA (Anadel Samaná) | SAMA102CCA | M-1AA | Soportes | Acometidas | Secundario | Acometidas | Moldura plástica para puesta a tierra 1/2" x 8' | 1195 | Und
866 | San Francisco | Lote 7 | SAMA102CCA (Anadel Samaná) | SAMA102CCA | R-2E | Varillas | Acometidas | Secundario | Acometidas | Varilla de puesta a tierra de cobre de 5/8" x 6' | 1195 | Und
867 | San Francisco | Lote 7 | SAMA102CCA (Anadel Samaná) | SAMA102CCA | AR-12A | Aisladores | Armados MT y BT | Fundamental | Redes | Aislador de porcelana rígido tipo poste 15 kV clase 57-1 | 2502 | Und
868 | San Francisco | Lote 7 | SAMA102CCA (Anadel Samaná) | SAMA102CCA | CM-01G | Conductores MT Desnudos | Tendido de conductores MT | Fundamental | Redes | Conductor AAAC 465.4 MCM (Cairo) | 39017 | m
869 | San Francisco | Lote 7 | SAMA102CCA (Anadel Samaná) | SAMA102CCA | BA-2B | Tuberías | Acometidas | Secundario | Acometidas | Conector a prueba de agua para conductor de acometida 240V. | 2654 | Und
870 | San Francisco | Lote 7 | SAMA102CCA (Anadel Samaná) | SAMA102CCA | C-R1D | Conectores | Elementos de Puesta a tierra | Secundario | Redes | Conector para varilla puesta a tierra 5/8" atornillado | 2543 | Und
871 | San Francisco | Lote 7 | SAMA102CCA (Anadel Samaná) | SAMA102CCA | E-2A | Tuercas | Armados MT y BT | Secundario | Redes | Tuerca de ojo oval para tornillo de 5/8” | 1473 | Und
872 | San Francisco | Lote 7 | SAMA102CCA (Anadel Samaná) | SAMA102CCA | TAPA-CIR | Acometidas | Acometidas | Secundario | Acometidas | Tapa ciega circular | 207 | Und
873 | San Francisco | Lote 7 | SAMA102CCA (Anadel Samaná) | SAMA102CCA | B-5B | Tornillos | Armados MT y BT | Secundario | Redes | Tornillo de máquina acero galvanizado cabeza hexagonal 1/2”x 2” | 877 | Und
874 | San Francisco | Lote 7 | SAMA102CCA (Anadel Samaná) | SAMA102CCA | C-38A | Conectores | Conexiones y Jumper | Secundario | Redes | Conector tipo cuña 4/0 AWG – 4/0 AWG | 206 | Und
875 | San Francisco | Lote 7 | SAMA102CCA (Anadel Samaná) | SAMA102CCA | C-C25 | Acometidas | Acometidas | Secundario | Acometidas | Conector cobre tipo c25 | 203 | Und
876 | San Francisco | Lote 7 | SAMA102CCA (Anadel Samaná) | SAMA102CCA | CV-01AA | Cable de Retenida | Acometidas | Secundario | Acometidas | Cable acero galvanizado 1/8'' | 797 | m
877 | San Francisco | Lote 7 | SAMA102CCA (Anadel Samaná) | SAMA102CCA | C-15B | Grapas | Armados MT y BT | Secundario | Redes | Grapa de retención para conductores #2/0 AWG - #312.8 MCM | 1459 | Und
878 | San Francisco | Lote 7 | SAMA102CCA (Anadel Samaná) | SAMA102CCA | B-1D | Tornillos | Armados MT y BT | Secundario | Redes | Tornillo de espaciamiento acero galvanizado 5/8” x 14” | 219 | Und
879 | San Francisco | Lote 7 | SAMA102CCA (Anadel Samaná) | SAMA102CCA | B-2E | Tornillos | Armados MT y BT | Secundario | Redes | Tornillo de máquina acero galvanizado cabeza cuadrada 5/8” x 14” | 2109 | Und
880 | San Francisco | Lote 7 | SAMA102CCA (Anadel Samaná) | SAMA102CCA | N-3 | Abrazadera | Armados MT y BT | Secundario | Redes | Abrazadera perno de 5/8” | 14 | Und
881 | San Francisco | Lote 7 | SAMA102CCA (Anadel Samaná) | SAMA102CCA | AS-22D | Aisladores | Armados MT y BT | Fundamental | Redes | Aislador polimérico tipo suspensión 15 kV | 785 | Und
882 | San Francisco | Lote 7 | SAMA102CCA (Anadel Samaná) | SAMA102CCA | W-10B | Arandela | Armados MT y BT | Secundario | Redes | Arandela de presión para tornillo de 1/2” | 1169 | Und
883 | San Francisco | Lote 7 | SAMA102CCA (Anadel Samaná) | SAMA102CCA | B-1C | Tornillos | Armados MT y BT | Secundario | Redes | Tornillo de espaciamiento acero galvanizado 5/8” x 12” | 2520 | Und
884 | San Francisco | Lote 7 | SAMA102CCA (Anadel Samaná) | SAMA102CCA | C-20D | Crucetas | Armados MT y BT | Secundario | Redes | Cruceta de acero galvanizado, perfil "L", de 3"x 3"x 1/4" x 8' | 665 | Und
885 | San Francisco | Lote 7 | SAMA102CCA (Anadel Samaná) | SAMA102CCA | B-7B | Flejes | Armados MT y BT | Secundario | Redes | Fleje diagonal de acero galv. 1-3/4" x 1-3/4" x 3/16"; longitud 84" | 591 | Und
886 | San Francisco | Lote 7 | SAMA102CCA (Anadel Samaná) | SAMA102CCA | CJ-ABT | Conectores | Conexiones y Jumper | Secundario | Redes | Caja aislante para conector tipo cuña hasta 300MCM | 984 | Und
887 | San Francisco | Lote 7 | SAMA102CCA (Anadel Samaná) | SAMA102CCA | B-7A | Flejes | Armados MT y BT | Secundario | Redes | Fleje diagonal de acero galv. 1-3/4" x 1-3/4" x 3/16"; longitud 60" | 1 | Und
888 | San Francisco | Lote 7 | SAMA102CCA (Anadel Samaná) | SAMA102CCA | I-2F | Pernos espigas | Armados MT y BT | Secundario | Redes | Espiga soporte de acero para aislador tipo line-post en punta de poste | 219 | Und
889 | San Francisco | Lote 7 | SAMA102CCA (Anadel Samaná) | SAMA102CCA | B-7C | Flejes | Armados MT y BT | Secundario | Redes | Fleje diagonal de acero galv. 1-3/4" x 1-3/4" x 3/16"; longitud 120" | 276 | Und
890 | San Francisco | Lote 7 | SAMA102CCA (Anadel Samaná) | SAMA102CCA | C-20E | Crucetas | Armados MT y BT | Secundario | Redes | Cruceta de acero galvanizado, perfil "L", de 3"x 3"x 1/4" x 10' | 276 | Und
891 | San Francisco | Lote 7 | SAMA102CCA (Anadel Samaná) | SAMA102CCA | HA-1A | Flejes | Acometidas | Secundario | Acometidas | Hebilla para fleje de sujeción de 12.7mm. | 148 | Und
892 | San Francisco | Lote 7 | SAMA102CCA (Anadel Samaná) | SAMA102CCA | FU-11J | Fusibles | Elementos de protección y maniobra | Secundario | Redes | Fusible de Expulsión 7 A; tipo D | 2 | Und
893 | San Francisco | Lote 7 | SAMA102CCA (Anadel Samaná) | SAMA102CCA | TPAF-AP12C | Transformadores CSP Blindados | Transformadores | Fundamental | Redes | Transformador tipo poste 1F CSP blindado 50 kVA; 120/240 V | 2 | Und
894 | San Francisco | Lote 7 | SAMA102CCA (Anadel Samaná) | SAMA102CCA | W-9C | Arandela | Armados MT y BT | Secundario | Redes | Arandela cuadrada plana de 2 1/4” x 2 1/4” para tornillo de 5/8" | 4752 | Und
895 | San Francisco | Lote 7 | SAMA102CCA (Anadel Samaná) | SAMA102CCA | TC-KIT-11AB | Acometidas | Acometidas | Fundamental | Acometidas | Kit de macromedición de n-cerrado 200/5 bt | 105 | Und
896 | San Francisco | Lote 7 | SAMA102CCA (Anadel Samaná) | SAMA102CCA | HPV-500-12 | Postes de Hormigón | Izado de postes | Fundamental | Redes | Poste de Hormigón Pretensado Vibrado 500 daN – 12 m (40’) | 420 | Und
897 | San Francisco | Lote 7 | SAMA102CCA (Anadel Samaná) | SAMA102CCA | TB-01 | Terminales | Conexiones y Jumper | Secundario | Redes | Terminal compresión 2/0 AWG 2h, cable aluminio, pletina de cobre | 7 | Und
898 | San Francisco | Lote 7 | SAMA102CCA (Anadel Samaná) | SAMA102CCA | CBTMA-6AWG | Conectores | Acometidas | Secundario | Acometidas | Conector de unión tipo manguito para conductor hasta #6 AWG | 9948 | Und
899 | San Francisco | Lote 7 | SAMA102CCA (Anadel Samaná) | SAMA102CCA | PZ-2C | Acometidas | Acometidas | Secundario | Acometidas | Pinza de retención doble | 6632 | Und
900 | San Francisco | Lote 7 | SAMA102CCA (Anadel Samaná) | SAMA102CCA | PMC-500-12 | Postes Metálicos | Izado de postes | Fundamental | Redes | Poste Metálico de Chapa 500 daN - 12 m (40’) | 17 | Und
901 | San Francisco | Lote 7 | SAMA102CCA (Anadel Samaná) | SAMA102CCA | PMC-300-10 | Postes Metálicos | Izado de postes | Fundamental | Redes | Poste Metálico de Chapa 300 daN- 10.5 m(35’) | 247 | Und
902 | San Francisco | Lote 7 | SAMA102CCA (Anadel Samaná) | SAMA102CCA | SF-1A | Acometidas | Acometidas | Secundario | Acometidas | Soporte de anclaje en fachada | 3316 | Und
903 | San Francisco | Lote 7 | SAMA102CCA (Anadel Samaná) | SAMA102CCA | ST-6B | Tornillos | Acometidas | Secundario | Acometidas | Tornillo tirafondo 5/16”x 1-1/2” | 2654 | Und
904 | San Francisco | Lote 7 | SAMA102CCA (Anadel Samaná) | SAMA102CCA | TAP-5C | Tarugos | Acometidas | Secundario | acometidas | Tarugo plástico naranja 3/8" x 2" | 2654 | Und
905 | San Francisco | Lote 7 | SAMA102CCA (Anadel Samaná) | SAMA102CCA | C-18B | Abrazadera | Retenidas | Secundario | Redes | Abrazadera de contra presión para tubo de anclaje 2" | 66 | Und
906 | San Francisco | Lote 7 | SAMA102CCA (Anadel Samaná) | SAMA102CCA | G-4B | Tuberías | Retenidas | Secundario | Redes | Tubo acero galvanizado Rígido para anclaje de 2" x 10' | 66 | Und
907 | San Francisco | Lote 7 | SAMA102CCA (Anadel Samaná) | SAMA102CCA | P-1B | Soportes | Retenidas | Secundario | Redes | Soporte para tubo de anclaje de 2" | 66 | Und
908 | San Francisco | Lote 7 | SAMA102CCA (Anadel Samaná) | SAMA102CCA | BR-1B | Alumbrado | Alumbrado Publico | Secundario | Redes | Brazo de 12' para Luminaria de Alumbrado Público | 339 | Und
909 | San Francisco | Lote 7 | SAMA102CCA (Anadel Samaná) | SAMA102CCA | LED-120 | Alumbrado | Alumbrado Publico | Fundamental | Redes | Luminaria tipo LED- 120W 240 | 339 | Und
910 | San Francisco | Lote 7 | SAMA102CCA (Anadel Samaná) | SAMA102CCA | TP-1A | Cintas-tapes | Acometidas | Secundario | Acometidas | Tape de Vinilo | 200 | Und
911 | San Francisco | Lote 7 | SAMA102CCA (Anadel Samaná) | SAMA102CCA | DI-1A | Cintas-tapes | Acometidas | Secundario | Acometidas | Cinta Dieléctrica | 133 | Und
912 | San Francisco | Lote 7 | SAMA102CCA (Anadel Samaná) | SAMA102CCA | E-1B | Tuercas | Retenidas | Secundario | Redes | Tuerca guardacabo recto para tornillo 5/8” | 64 | Und
913 | San Francisco | Lote 7 | SAMA102CCA (Anadel Samaná) | SAMA102CCA | PMC-500-10 | Postes Metálicos | Izado de postes | Fundamental | Redes | Poste Metálico de Chapa 500 daN- 10.5 m(34') | 56 | Und
914 | San Francisco | Lote 7 | SAMA102CCA (Anadel Samaná) | SAMA102CCA | AMD-03 | Armario para medición | Acometidas | Secundario | Acometidas | Armario para medición industrial con Limit Switch | 4 | Und
915 | San Francisco | Lote 7 | SAMA102CCA (Anadel Samaná) | SAMA102CCA | CRT-1 | Tuberías | Acometidas | Secundario | Acometidas | Conector recto tubería flexible liquid tight 1” | 12 | Und
916 | San Francisco | Lote 7 | SAMA102CCA (Anadel Samaná) | SAMA102CCA | TG-IMC2-20 | Tuberías | Acometidas | Secundario | Acometidas | Tubo acero galvanizado IMC 2" X 20' | 518 | Und
917 | San Francisco | Lote 7 | SAMA102CCA (Anadel Samaná) | SAMA102CCA | TG-IMC3-20 | Tuberías | Acometidas | Secundario | Acometidas | Tubo acero galvanizado IMC 3" X 20' | 60 | Und
918 | San Francisco | Lote 7 | SAMA102CCA (Anadel Samaná) | SAMA102CCA | T-PVC2 | Tuberías | Acometidas | Secundario | Acometidas | Tapón PVC 2'' | 640 | Und
919 | San Francisco | Lote 7 | SAMA102CCA (Anadel Samaná) | SAMA102CCA | T-PVC3 | Tuberías | Acometidas | Secundario | Acometidas | Tapón PVC 3'' | 60 | Und
920 | San Francisco | Lote 7 | SAMA102CCA (Anadel Samaná) | SAMA102CCA | HPV-800-14 | Postes de Hormigón | Izado de postes | Fundamental | Redes | Poste de Hormigón Pretensado Vibrado 800 daN – 14 m (45’) | 26 | Und
921 | San Francisco | Lote 7 | SAMA102CCA (Anadel Samaná) | SAMA102CCA | BR-1C | Alumbrado | Alumbrado Publico | Secundario | Redes | Brazo de 3' para Luminaria de Alumbrado Público | 2 | Und
922 | San Francisco | Lote 7 | SAMA102CCA (Anadel Samaná) | SAMA102CCA | HPV-300-10 | Postes de Hormigón | Izado de postes | Fundamental | Redes | Poste de Hormigón Pretensado Vibrado 300 daN–10.5 m(35’) | 43 | Und
923 | San Francisco | Lote 7 | SAMA102CCA (Anadel Samaná) | SAMA102CCA | HPV-800-12 | Postes de Hormigón | Izado de postes | Fundamental | Redes | Poste de Hormigón Pretensado Vibrado 800 daN – 12 m (40’) | 29 | Und
924 | San Francisco | Lote 7 | SAMA102CCA (Anadel Samaná) | SAMA102CCA | D-1 | Soportes | Armados MT y BT | Secundario | Redes | Porta aislador en "U" de 1-1/2" x 1/8"; orificio de 11/16", pin de 5/8" | 132 | Und
925 | San Francisco | Lote 7 | SAMA102CCA (Anadel Samaná) | SAMA102CCA | ET-CT | Cintas-tapes | Etiqueta CT | Secundario | Redes | Etiqueta para poste con CT | 105 | Und
926 | San Francisco | Lote 7 | SAMA102CCA (Anadel Samaná) | SAMA102CCA | BR-1A | Alumbrado | Alumbrado Publico | Secundario | Redes | Brazo de 6' para Luminaria de Alumbrado Público | 478 | Und
927 | San Francisco | Lote 7 | SAMA102CCA (Anadel Samaná) | SAMA102CCA | F-5A(VERDE) | Alumbrado | Alumbrado Publico | Secundario | Redes | Fotoceldas para Luminaria de 105-305 V Para luminarias LED | 819 | Und
928 | San Francisco | Lote 7 | SAMA102CCA (Anadel Samaná) | SAMA102CCA | LED-90 | Alumbrado | Alumbrado Publico | Fundamental | Redes | Luminaria tipo LED 90W, 240V | 480 | Und
929 | San Francisco | Lote 7 | SAMA102CCA (Anadel Samaná) | SAMA102CCA | S-4 | Soportes | Armados MT y BT | Secundario | Redes | Soporte en poste doble unidad; perno 1/2" x 2" (pararrayos-seccionador) | 9 | Und
930 | San Francisco | Lote 7 | SAMA102CCA (Anadel Samaná) | SAMA102CCA | CF-11B | Seccionadores Fusibles | Elementos de protección y maniobra | Fundamental | Redes | Seccionador fusible de 200 A; 15 kV | 9 | Und
931 | San Francisco | Lote 7 | SAMA102CCA (Anadel Samaná) | SAMA102CCA | TPAF-AP12B | Transformadores CSP Blindados | Transformadores | Fundamental | Redes | Transformador tipo poste 1F CSP blindado 37,5 kVA; 120/240 V | 32 | Und
932 | San Francisco | Lote 7 | SAMA102CCA (Anadel Samaná) | SAMA102CCA | FU-11G | Fusibles | Elementos de protección y maniobra | Secundario | Redes | Fusible de Expulsión 5.2 A; tipo D | 32 | Und
933 | San Francisco | Lote 7 | SAMA102CCA (Anadel Samaná) | SAMA102CCA | TF-1B | Tuberías | Acometidas | Secundario | Acometidas | Tubo flexible liquid tight de 1" galvanizado con protección PVC | 60 | m
934 | San Francisco | Lote 7 | SAMA102CCA (Anadel Samaná) | SAMA102CCA | S-1D | Tornillos | Armados MT y BT | Secundario | Redes | Tornillo para aislador tipo carrete 5/8" x 16" | 16 | Und
935 | San Francisco | Lote 7 | SAMA102CCA (Anadel Samaná) | SAMA102CCA | TUB-4B | Tuberías | Elementos de Puesta a tierra | Secundario | Redes | Tubo de PVC de 1/2" X 19' SDR-26 | 12 | Und
936 | San Francisco | Lote 7 | SAMA102CCA (Anadel Samaná) | SAMA102CCA | TB-02 | Terminales | Conexiones y Jumper | Secundario | Redes | Terminal de ojo bimetálico para cable #2 AWG | 14 | Und
937 | San Francisco | Lote 7 | SAMA102CCA (Anadel Samaná) | SAMA102CCA | AC-11A | Aisladores | Armados MT y BT | Fundamental | Redes | Aislador de porcelana tipo carrete, ANSI 53-2 | 148 | Und
938 | San Francisco | Lote 7 | SAMA102CCA (Anadel Samaná) | SAMA102CCA | C-38D | Conectores | Conexiones y Jumper | Secundario | Redes | Conector tipo cuña 4/0 AWG – 2 CU AWG | 15 | Und
939 | San Francisco | Lote 7 | SAMA102CCA (Anadel Samaná) | SAMA102CCA | HPV-500-10 | Postes de Hormigón | Izado de postes | Fundamental | Redes | Poste de Hormigón Pretensado Vibrado 500 daN–10.5 m(35’) | 117 | Und
940 | San Francisco | Lote 7 | SAMA102CCA (Anadel Samaná) | SAMA102CCA | B-9 | Soportes | Armados MT y BT | Secundario | Redes | Soporte en poste simple unidad; perno 1/2" x 1-1/2" (seccionador) | 105 | Und
941 | San Francisco | Lote 7 | SAMA102CCA (Anadel Samaná) | SAMA102CCA | CF-11A | Seccionadores Fusibles | Elementos de protección y maniobra | Fundamental | Redes | Seccionador fusible de 100 A; 15 kV | 105 | Und
942 | San Francisco | Lote 7 | SAMA102CCA (Anadel Samaná) | SAMA102CCA | CP-10B | Terminales | Bajantes de transformadores | Secundario | Redes | Terminal bimetálico Tipo Pin Corto para conductor 4/0 AWG | 315 | Und
943 | San Francisco | Lote 7 | SAMA102CCA (Anadel Samaná) | SAMA102CCA | CAPR | Cintas-tapes | Acometidas | Secundario | Acometidas | Cinta adhesiva para rotular de 1/2" | 40 | Und
944 | San Francisco | Lote 7 | SAMA102CCA (Anadel Samaná) | SAMA102CCA | CM-22D | Cable multiconductor | Alumbrado Publico | Secundario | Redes | Cable de control 3 conductores # 12 AWG | 3954 | m
945 | San Francisco | Lote 7 | SAMA102CCA (Anadel Samaná) | SAMA102CCA | TPAF-AP12A | Transformadores CSP Blindados | Transformadores | Fundamental | Redes | Transformador tipo poste 1F CSP blindado 25 kVA; 120/240 V | 64 | Und
946 | San Francisco | Lote 7 | SAMA102CCA (Anadel Samaná) | SAMA102CCA | FU-11C | Fusibles | Elementos de protección y maniobra | Secundario | Redes | Fusible de Expulsión 3.5 A; tipo D | 64 | Und
947 | San Francisco | Lote 7 | SAMA102CCA (Anadel Samaná) | SAMA102CCA | CB-11F | Conductores Trenzados Triplex BT | Bajantes de transformadores | Fundamental | Redes | Conductor triplex de aluminio 4/0 con neutro AAAC 4/0 AWG | 525 | m
948 | San Francisco | Lote 7 | SAMA102CCA (Anadel Samaná) | SAMA102CCA | C-37E | Conectores | Conexiones y Jumper | Secundario | Redes | Conector tipo cuña 312.8 MCM - 2 CU AWG | 37 | Und
949 | San Francisco | Lote 7 | SAMA102CCA (Anadel Samaná) | SAMA102CCA | B-7Z | Flejes | Bajantes de transformadores | Secundario | Redes | Fleje de sujeción 20.0mm x 0.7mm | 308 | m
950 | San Francisco | Lote 7 | SAMA102CCA (Anadel Samaná) | SAMA102CCA | B-2D | Tornillos | Armados MT y BT | Secundario | Redes | Tornillo de máquina acero galvanizado cabeza cuadrada 5/8” x 12” | 2516 | Und
951 | San Francisco | Lote 7 | SAMA102CCA (Anadel Samaná) | SAMA102CCA | B-2B | Tornillos | Armados MT y BT | Secundario | Redes | Tornillo de máquina acero galvanizado cabeza cuadrada 1/2" x 12” | 292 | Und
952 | San Francisco | Lote 7 | SAMA102CCA (Anadel Samaná) | SAMA102CCA | B-5D | Tornillos | Armados MT y BT | Secundario | Redes | Tornillo de máquina acero galvanizado cabeza hexagonal 5/8” x 2” | 831 | Und
953 | San Francisco | Lote 7 | SAMA102CCA (Anadel Samaná) | SAMA102CCA | C-20C | Crucetas | Armados MT y BT | Secundario | Redes | Cruceta de acero galvanizado, perfil "L", de 3"x 3"x 1/4" x 6' | 511 | Und
954 | San Francisco | Lote 7 | SAMA102CCA (Anadel Samaná) | SAMA102CCA | E-3A | Tuercas | Retenidas | Secundario | Redes | Tuerca guardacabo inclinada para tornillo 5/8” | 945 | Und
955 | San Francisco | Lote 7 | SAMA102CCA (Anadel Samaná) | SAMA102CCA | R-5 | Soportes | Retenidas | Secundario | Redes | Protector plástico amarillo para cable de viento de PVC 8' | 945 | Und
956 | San Francisco | Lote 7 | SAMA102CCA (Anadel Samaná) | SAMA102CCA | AH-11A | Ancla de Concreto | Retenidas | Secundario | Redes | Ancla de hormigón para retenidas | 945 | Und
957 | San Francisco | Lote 7 | SAMA102CCA (Anadel Samaná) | SAMA102CCA | R-1C | Varillas | Retenidas | Secundario | Redes | Varilla de anclaje de ojo simple, de 3/4" x 8' | 945 | Und
958 | San Francisco | Lote 7 | SAMA102CCA (Anadel Samaná) | SAMA102CCA | W-9D | Arandela | Armados MT y BT | Secundario | Redes | Arandela cuadrada plana de 3” x 3” para tornillo de 3/4" | 913 | Und
959 | San Francisco | Lote 7 | SAMA102CCA (Anadel Samaná) | SAMA102CCA | TTRE-19-5 | Tuberías | Acometidas | Secundario | Acometidas | Tubo termorretractil con adhesivo interno 19 a 5.5mm | 133 | Und
960 | San Francisco | Lote 7 | SAMA102CCA (Anadel Samaná) | SAMA102CCA | B-7Y | Flejes | Acometidas | Secundario | Acometidas | Fleje de sujeción 12.7mm x 0.4mm | 237 | m
961 | San Francisco | Lote 7 | SAMA102CCA (Anadel Samaná) | SAMA102CCA | C-41A | Conectores | Conexiones y Jumper | Secundario | Redes | Conector tipo cuña de Cobre; varilla 5/8” – 2 AWG Cu. | 166 | Und
962 | San Francisco | Lote 7 | SAMA102CCA (Anadel Samaná) | SAMA102CCA | SCS-P | Pernos y Aros de Seguridad | Acometidas | Secundario | Acometidas | Sistema de cierre de perno de seguridad | 163 | Und
963 | San Francisco | Lote 7 | SAMA102CCA (Anadel Samaná) | SAMA102CCA | CCT-2 | Tuberías | Bajantes de transformadores | Secundario | Redes | Conector curvo tubería flexible liquid tight 2" | 268 | Und
964 | San Francisco | Lote 7 | SAMA102CCA (Anadel Samaná) | SAMA102CCA | CON-1D | Tuberías | Bajantes de transformadores | Secundario | Redes | Terminal condulet para tubo IMC de 2" | 268 | Und
965 | San Francisco | Lote 7 | SAMA102CCA (Anadel Samaná) | SAMA102CCA | C-39A | Conectores | Conexiones y Jumper | Secundario | Redes | Conector tipo cuña 2/0 AWG – 2/0 AWG | 890 | Und
966 | San Francisco | Lote 7 | SAMA102CCA (Anadel Samaná) | SAMA102CCA | GCT-ST1 | Grapas | Elementos de Puesta a tierra | Secundario | Redes | Grapa de conexión doble a tierra sin tornillo para tornillo de 5/8" | 2458 | Und
967 | San Francisco | Lote 7 | SAMA102CCA (Anadel Samaná) | SAMA102CCA | R-2F | Varillas | Elementos de Puesta a tierra | Secundario | Redes | Varilla de puesta a tierra de cobre de 5/8" x 8' | 674 | Und
968 | San Francisco | Lote 7 | SAMA102CCA (Anadel Samaná) | SAMA102CCA | G-1C | Terminales | Retenidas | Secundario | Redes | Terminal preformado para cable retenida de 3/8" | 1890 | Und
969 | San Francisco | Lote 7 | SAMA102CCA (Anadel Samaná) | SAMA102CCA | C-38B | Conectores | Conexiones y Jumper | Secundario | Redes | Conector tipo cuña 4/0 AWG – 2/0 AWG | 355 | Und
970 | San Francisco | Lote 7 | SAMA102CCA (Anadel Samaná) | SAMA102CCA | C-39C | Conectores | Conexiones y Jumper | Secundario | Redes | Conector tipo cuña 2/0 AWG – 2 Cu AWG | 1100 | Und
971 | San Francisco | Lote 7 | SAMA102CCA (Anadel Samaná) | SAMA102CCA | B-5A | Tornillos | Armados MT y BT | Secundario | Redes | Tornillo de máquina acero galvanizado cabeza hexagonal 3/8” x 2” | 1168 | Und
972 | San Francisco | Lote 7 | SAMA102CCA (Anadel Samaná) | SAMA102CCA | B-6A | Flejes | Armados MT y BT | Secundario | Redes | Fleje plancha de acero galv. 1-7/32"x 7/32" x 28" | 1168 | Und
973 | San Francisco | Lote 7 | SAMA102CCA (Anadel Samaná) | SAMA102CCA | W-10A | Arandela | Armados MT y BT | Secundario | Redes | Arandela de presión para tornillo de 3/8” | 1168 | Und
974 | San Francisco | Lote 7 | SAMA102CCA (Anadel Samaná) | SAMA102CCA | TF-1D | Tuberías | Bajantes de transformadores | Secundario | Redes | Tubo flexible liquid tight de 2" galvanizado con protección PVC | 799 | m
975 | San Francisco | Lote 7 | SAMA102CCA (Anadel Samaná) | SAMA102CCA | GRP-316 | Grapas | Acometidas | Secundario | Acometidas | Grapa para cable acero galvanizado 3/16'' | 797 | Und
976 | San Francisco | Lote 7 | SAMA102CCA (Anadel Samaná) | SAMA102CCA | CP-02C | Cables de Puesta a Tierra | Elementos de Puesta a tierra | Fundamental | Redes | Cable de acero cobreado desnudo #2 AWG; 7 hilos | 6428 | m
977 | San Francisco | Lote 7 | SAMA102CCA (Anadel Samaná) | SAMA102CCA | C-39B | Conectores | Conexiones y Jumper | Secundario | Redes | Conector tipo cuña 2/0 AWG - 1/0 AWG | 489 | Und
978 | San Francisco | Lote 7 | SAMA102CCA (Anadel Samaná) | SAMA102CCA | CS-33F | Conductores concéntricos AL | Acometidas | Fundamental | Acometidas | Conductor concéntrico de Al 3 x #1/0 AWG | 489 | m
979 | San Francisco | Lote 7 | SAMA102CCA (Anadel Samaná) | SAMA102CCA | HA-1B | Flejes | Bajantes de transformadores | Secundario | Redes | Hebilla para fleje de sujeción de 20.0mm. | 960 | Und
980 | San Francisco | Lote 7 | SAMA102CCA (Anadel Samaná) | SAMA102CCA | CD-14D | Cable multiconductor | Acometidas | Secundario | Acometidas | Conductor duplo # 14 AWG | 995 | m
981 | San Francisco | Lote 7 | SAMA102CCA (Anadel Samaná) | SAMA102CCA | CV-01B | Cable de Retenida | Retenidas | Secundario | Redes | Cable de retenida de 3/8" | 11340 | m
982 | San Francisco | Lote 7 | SAMA102CCA (Anadel Samaná) | SAMA102CCA | CM-01C | Conductores MT Desnudos | Tendido de conductores MT | Fundamental | Redes | Conductor AAAC 2/0 AWG (Anaheim) | 16797 | m
983 | San Francisco | Lote 7 | SAMA102CCA (Anadel Samaná) | SAMA102CCA | CS-33C | Conductores concéntricos AL | Acometidas | Fundamental | Acometidas | Conductor concéntrico de Al 3 x #6 AWG | 107692 | m
984 | San Francisco | Lote 7 | SAMA102CCA (Anadel Samaná) | SAMA102CCA | CM-01E | Conductores MT Desnudos | Tendido de conductores MT | Fundamental | Redes | Conductor AAAC 4/0 AWG (Alliance) | 6486 | m
985 | San Francisco | Lote 7 | SAMA102CCA (Anadel Samaná) | SAMA102CCA | CUF-1.2 | Conectores | Acometidas | Secundario | Acometidas | Conector UF (media luna) de 1/2'' | 3978 | Und
986 | San Francisco | Lote 7 | SAMA102CCA (Anadel Samaná) | SAMA102CCA | AB-6C | Acometidas | Acometidas | Secundario | Acometidas | Abrazadera omega pesada de 1 1/2" | 1986 | Und
987 | San Francisco | Lote 7 | SAMA102CCA (Anadel Samaná) | SAMA102CCA | TEX-B | Tarugos | Acometidas | Secundario | acometidas | Tarugos de expansión de aleación de zinc de 3/8'' x 3'' | 3972 | Und
988 | San Francisco | Lote 7 | SAMA102CCA (Anadel Samaná) | SAMA102CCA | TAP-12X112 | Tornillos | Acometidas | Secundario | Acometidas | Tornillo autoperforante #12 x 1 1/2'' | 3312 | Und
989 | San Francisco | Lote 7 | SAMA102CCA (Anadel Samaná) | SAMA102CCA | B-5G | Tornillos | Armados MT y BT | Secundario | Redes | Tornillo de máquina acero galvanizado cabeza hexagonal 3/8” x 3” | 3972 | Und
990 | San Francisco | Lote 7 | SAMA102CCA (Anadel Samaná) | SAMA102CCA | TG-IMC112-20 | Tuberías | Acometidas | Secundario | Acometidas | Tubo acero galvanizado IMC 1-1/2" X 20' | 332 | Und
991 | San Francisco | Lote 7 | SAMA102CCA (Anadel Samaná) | SAMA102CCA | TM-21J | Transformadores de medida combinados MT | Acometidas | Fundamental | Acometidas | Módulos de Transformadores Combinados MT 1F a 7.2 KV ; 50-100/5A | 1 | Und
992 | San Francisco | Lote 7 | SAMA102CCA (Anadel Samaná) | SAMA102CCA | TMCMT-33L | Transformadores de medida combinados MT | Acometidas | Fundamental | Acometidas | Módulos de Transformadores Combinados MT 3F a 12.47 KV; 100-200/5A | 1 | Und
993 | San Francisco | Lote 7 | SAMA102CCA (Anadel Samaná) | SAMA102CCA | TM-22L | Transformadores de medida combinados MT | Acometidas | Fundamental | Acometidas | Módulos de Transformadores Combinados MT 3F a 12.47 KV; 150 -300/5A | 2 | Und
994 | San Francisco | Lote 8 | SANC105 (Agua Buena) | SANC105 | AR-12A | Aisladores | Armados MT y BT | Fundamental | Redes | Aislador de porcelana rígido tipo poste 15 kV clase 57-1 | 3034 | Und
995 | San Francisco | Lote 8 | SANC105 (Agua Buena) | SANC105 | AS-22D | Aisladores | Armados MT y BT | Fundamental | Redes | Aislador polimérico tipo suspensión 15 kV | 519 | Und
996 | San Francisco | Lote 8 | SANC105 (Agua Buena) | SANC105 | AC-11A | Aisladores | Armados MT y BT | Fundamental | Redes | Aislador de porcelana tipo carrete, ANSI 53-2 | 1 | Und
997 | San Francisco | Lote 8 | SANC105 (Agua Buena) | SANC105 | W-7A | Alambres | Tendido de conductores MT | Secundario | Redes | Alambre de amarre #4 AWG solido de aluminio | 6068 | m
998 | San Francisco | Lote 8 | SANC105 (Agua Buena) | SANC105 | W-9D | Arandela | Armados MT y BT | Secundario | Redes | Arandela cuadrada plana de 3” x 3” para tornillo de 3/4" | 472 | Und
999 | San Francisco | Lote 8 | SANC105 (Agua Buena) | SANC105 | W-9C | Arandela | Armados MT y BT | Secundario | Redes | Arandela cuadrada plana de 2 1/4” x 2 1/4” para tornillo de 5/8" | 3777 | Und
1000 | San Francisco | Lote 8 | SANC105 (Agua Buena) | SANC105 | W-9A | Arandela | Armados MT y BT | Secundario | Redes | Arandela cuadrada plana de 2” x 2” para tornillo de 1/2" | 3 | Und
1001 | San Francisco | Lote 8 | SANC105 (Agua Buena) | SANC105 | W-10C | Arandela | Armados MT y BT | Secundario | Redes | Arandela de presión para tornillo de 5/8” | 10594 | Und
1002 | San Francisco | Lote 8 | SANC105 (Agua Buena) | SANC105 | W-10B | Arandela | Armados MT y BT | Secundario | Redes | Arandela de presión para tornillo de 1/2” | 1028 | Und
1003 | San Francisco | Lote 8 | SANC105 (Agua Buena) | SANC105 | W-10A | Arandela | Armados MT y BT | Secundario | Redes | Arandela de presión para tornillo de 3/8” | 862 | Und
1004 | San Francisco | Lote 8 | SANC105 (Agua Buena) | SANC105 | CM-22D | Cable multiconductor | Alumbrado Publico | Secundario | Redes | Cable de control 3 conductores # 12 AWG | 2814 | m
1005 | San Francisco | Lote 8 | SANC105 (Agua Buena) | SANC105 | CP-02C | Cables de Puesta a Tierra | Elementos de Puesta a tierra | Fundamental | Redes | Cable de acero cobreado desnudo #2 AWG; 7 hilos | 6452 | m
1006 | San Francisco | Lote 8 | SANC105 (Agua Buena) | SANC105 | CM-01G | Conductores MT Desnudos | Tendido de conductores MT | Fundamental | Redes | Conductor AAAC 465.4 MCM (Cairo) | 10 | m
1007 | San Francisco | Lote 8 | SANC105 (Agua Buena) | SANC105 | CM-01C | Conductores MT Desnudos | Tendido de conductores MT | Fundamental | Redes | Conductor AAAC 2/0 AWG (Anaheim) | 17913 | m
1008 | San Francisco | Lote 8 | SANC105 (Agua Buena) | SANC105 | CM-01E | Conductores MT Desnudos | Tendido de conductores MT | Fundamental | Redes | Conductor AAAC 4/0 AWG (Alliance) | 3300 | m
1009 | San Francisco | Lote 8 | SANC105 (Agua Buena) | SANC105 | CB-11D | Conductores Trenzados Triplex BT | Tendido de conductores BT | Fundamental | Redes | Conductor triplex de aluminio AAC 2/0 con neutro AAAC 2/0 AWG | 29784 | m
1010 | San Francisco | Lote 8 | SANC105 (Agua Buena) | SANC105 | CB-11F | Conductores Trenzados Triplex BT | Bajantes de transformadores | Fundamental | Redes | Conductor triplex de aluminio 4/0 con neutro AAAC 4/0 AWG | 454 | m
1011 | San Francisco | Lote 8 | SANC105 (Agua Buena) | SANC105 | C-38A | Conectores | Conexiones y Jumper | Secundario | Redes | Conector tipo cuña 4/0 AWG – 4/0 AWG | 129 | Und
1012 | San Francisco | Lote 8 | SANC105 (Agua Buena) | SANC105 | C-39C | Conectores | Conexiones y Jumper | Secundario | Redes | Conector tipo cuña 2/0 AWG – 2 Cu AWG | 844 | Und
1013 | San Francisco | Lote 8 | SANC105 (Agua Buena) | SANC105 | C-39A | Conectores | Conexiones y Jumper | Secundario | Redes | Conector tipo cuña 2/0 AWG – 2/0 AWG | 886 | Und
1014 | San Francisco | Lote 8 | SANC105 (Agua Buena) | SANC105 | C-39B | Conectores | Conexiones y Jumper | Secundario | Redes | Conector tipo cuña 2/0 AWG - 1/0 AWG | 633 | Und
1015 | San Francisco | Lote 8 | SANC105 (Agua Buena) | SANC105 | C-38B | Conectores | Conexiones y Jumper | Secundario | Redes | Conector tipo cuña 4/0 AWG – 2/0 AWG | 302 | Und
1016 | San Francisco | Lote 8 | SANC105 (Agua Buena) | SANC105 | C-41A | Conectores | Conexiones y Jumper | Secundario | Redes | Conector tipo cuña de Cobre; varilla 5/8” – 2 AWG Cu. | 214 | Und
1017 | San Francisco | Lote 8 | SANC105 (Agua Buena) | SANC105 | CJ-ABT | Conectores | Conexiones y Jumper | Secundario | Redes | Caja aislante para conector tipo cuña hasta 300MCM | 1032 | Und
1018 | San Francisco | Lote 8 | SANC105 (Agua Buena) | SANC105 | R-2F | Varillas | Elementos de Puesta a tierra | Secundario | Redes | Varilla de puesta a tierra de cobre de 5/8" x 8' | 430 | Und
1019 | San Francisco | Lote 8 | SANC105 (Agua Buena) | SANC105 | TUB-4B | Tuberías | Elementos de Puesta a tierra | Secundario | Redes | Tubo de PVC de 1/2" X 19' SDR-26 | 81 | Und
1020 | San Francisco | Lote 8 | SANC105 (Agua Buena) | SANC105 | C-R1D | Conectores | Elementos de Puesta a tierra | Secundario | Redes | Conector para varilla puesta a tierra 5/8" atornillado | 2123 | Und
1021 | San Francisco | Lote 8 | SANC105 (Agua Buena) | SANC105 | GCT-ST1 | Grapas | Elementos de Puesta a tierra | Secundario | Redes | Grapa de conexión doble a tierra sin tornillo para tornillo de 5/8" | 1715 | Und
1022 | San Francisco | Lote 8 | SANC105 (Agua Buena) | SANC105 | B-7Z | Flejes | Bajantes de transformadores | Secundario | Redes | Fleje de sujeción 20.0mm x 0.7mm | 475 | m
1023 | San Francisco | Lote 8 | SANC105 (Agua Buena) | SANC105 | HA-1B | Flejes | Bajantes de transformadores | Secundario | Redes | Hebilla para fleje de sujeción de 20.0mm. | 1226 | Und
1024 | San Francisco | Lote 8 | SANC105 (Agua Buena) | SANC105 | FU-11C | Fusibles | Elementos de protección y maniobra | Secundario | Redes | Fusible de Expulsión 3.5 A; tipo D | 49 | Und
1025 | San Francisco | Lote 8 | SANC105 (Agua Buena) | SANC105 | FU-11G | Fusibles | Elementos de protección y maniobra | Secundario | Redes | Fusible de Expulsión 5.2 A; tipo D | 23 | Und
1026 | San Francisco | Lote 8 | SANC105 (Agua Buena) | SANC105 | FU-11J | Fusibles | Elementos de protección y maniobra | Secundario | Redes | Fusible de Expulsión 7 A; tipo D | 8 | Und
1027 | San Francisco | Lote 8 | SANC105 (Agua Buena) | SANC105 | C-15C | Grapas | Armados MT y BT | Secundario | Redes | Grapa de retención para conductores #312.8 MCM - #559 MCM | 32 | Und
1028 | San Francisco | Lote 8 | SANC105 (Agua Buena) | SANC105 | C-15B | Grapas | Armados MT y BT | Secundario | Redes | Grapa de retención para conductores #2/0 AWG - #312.8 MCM | 880 | Und
1029 | San Francisco | Lote 8 | SANC105 (Agua Buena) | SANC105 | C-20E | Crucetas | Armados MT y BT | Secundario | Redes | Cruceta de acero galvanizado, perfil "L", de 3"x 3"x 1/4" x 10' | 1 | Und
1030 | San Francisco | Lote 8 | SANC105 (Agua Buena) | SANC105 | C-20D | Crucetas | Armados MT y BT | Secundario | Redes | Cruceta de acero galvanizado, perfil "L", de 3"x 3"x 1/4" x 8' | 453 | Und
1031 | San Francisco | Lote 8 | SANC105 (Agua Buena) | SANC105 | B-12B | Soportes | Armados MT y BT | Secundario | Redes | Soporte monofásico para terminal de cable aislado | 1 | Und
1032 | San Francisco | Lote 8 | SANC105 (Agua Buena) | SANC105 | B-7C | Flejes | Armados MT y BT | Secundario | Redes | Fleje diagonal de acero galv. 1-3/4" x 1-3/4" x 3/16"; longitud 120" | 1 | Und
1033 | San Francisco | Lote 8 | SANC105 (Agua Buena) | SANC105 | C-20C | Crucetas | Armados MT y BT | Secundario | Redes | Cruceta de acero galvanizado, perfil "L", de 3"x 3"x 1/4" x 6' | 786 | Und
1034 | San Francisco | Lote 8 | SANC105 (Agua Buena) | SANC105 | B-7B | Flejes | Armados MT y BT | Secundario | Redes | Fleje diagonal de acero galv. 1-3/4" x 1-3/4" x 3/16"; longitud 84" | 424 | Und
1035 | San Francisco | Lote 8 | SANC105 (Agua Buena) | SANC105 | I-2F | Pernos espigas | Armados MT y BT | Secundario | Redes | Espiga soporte de acero para aislador tipo line-post en punta de poste | 341 | Und
1036 | San Francisco | Lote 8 | SANC105 (Agua Buena) | SANC105 | B-7A | Flejes | Armados MT y BT | Secundario | Redes | Fleje diagonal de acero galv. 1-3/4" x 1-3/4" x 3/16"; longitud 60" | 383 | Und
1037 | San Francisco | Lote 8 | SANC105 (Agua Buena) | SANC105 | P-1B | Soportes | Retenidas | Secundario | Redes | Soporte para tubo de anclaje de 2" | 82 | Und
1038 | San Francisco | Lote 8 | SANC105 (Agua Buena) | SANC105 | B-10A | Flejes | Armados MT y BT | Secundario | Redes | Fleje vertical de acero galv. 1-1/2" x 1-1/2" x 3/16"; longitud 39" | 1 | Und
1039 | San Francisco | Lote 8 | SANC105 (Agua Buena) | SANC105 | B-9 | Soportes | Armados MT y BT | Secundario | Redes | Soporte en poste simple unidad; perno 1/2" x 1-1/2" (seccionador) | 98 | Und
1040 | San Francisco | Lote 8 | SANC105 (Agua Buena) | SANC105 | B-6A | Flejes | Armados MT y BT | Secundario | Redes | Fleje plancha de acero galv. 1-7/32"x 7/32" x 28" | 862 | Und
1041 | San Francisco | Lote 8 | SANC105 (Agua Buena) | SANC105 | S-4 | Soportes | Armados MT y BT | Secundario | Redes | Soporte en poste doble unidad; perno 1/2" x 2" (pararrayos-seccionador) | 4 | Und
1042 | San Francisco | Lote 8 | SANC105 (Agua Buena) | SANC105 | D-1 | Soportes | Armados MT y BT | Secundario | Redes | Porta aislador en "U" de 1-1/2" x 1/8"; orificio de 11/16", pin de 5/8" | 1 | Und
1043 | San Francisco | Lote 8 | SANC105 (Agua Buena) | SANC105 | N-3 | Abrazadera | Armados MT y BT | Secundario | Redes | Abrazadera perno de 5/8” | 83 | Und
1044 | San Francisco | Lote 8 | SANC105 (Agua Buena) | SANC105 | LED-120 | Alumbrado | Alumbrado Publico | Fundamental | Redes | Luminaria tipo LED- 120W 240 | 165 | Und
1045 | San Francisco | Lote 8 | SANC105 (Agua Buena) | SANC105 | LED-90 | Alumbrado | Alumbrado Publico | Fundamental | Redes | Luminaria tipo LED 90W, 240V | 456 | Und
1046 | San Francisco | Lote 8 | SANC105 (Agua Buena) | SANC105 | BR-1B | Alumbrado | Alumbrado Publico | Secundario | Redes | Brazo de 12' para Luminaria de Alumbrado Público | 165 | Und
1047 | San Francisco | Lote 8 | SANC105 (Agua Buena) | SANC105 | BR-1A | Alumbrado | Alumbrado Publico | Secundario | Redes | Brazo de 6' para Luminaria de Alumbrado Público | 456 | Und
1048 | San Francisco | Lote 8 | SANC105 (Agua Buena) | SANC105 | F-5A(VERDE) | Alumbrado | Alumbrado Publico | Secundario | Redes | Fotoceldas para Luminaria de 105-305 V Para luminarias LED | 621 | Und
1049 | San Francisco | Lote 8 | SANC105 (Agua Buena) | SANC105 | AD-4E | Pararrayos | Elementos de protección y maniobra | Fundamental | Redes | Pararrayos de distribución de 10 kV; 12.47 kV | 3 | Und
1050 | San Francisco | Lote 8 | SANC105 (Agua Buena) | SANC105 | PMC-500-12 | Postes Metálicos | Izado de postes | Fundamental | Redes | Poste Metálico de Chapa 500 daN - 12 m (40’) | 11 | Und
1051 | San Francisco | Lote 8 | SANC105 (Agua Buena) | SANC105 | HPV-800-14 | Postes de Hormigón | Izado de postes | Fundamental | Redes | Poste de Hormigón Pretensado Vibrado 800 daN – 14 m (45’) | 4 | Und
1052 | San Francisco | Lote 8 | SANC105 (Agua Buena) | SANC105 | HPV-800-12 | Postes de Hormigón | Izado de postes | Fundamental | Redes | Poste de Hormigón Pretensado Vibrado 800 daN – 12 m (40’) | 3 | Und
1053 | San Francisco | Lote 8 | SANC105 (Agua Buena) | SANC105 | HPV-500-12 | Postes de Hormigón | Izado de postes | Fundamental | Redes | Poste de Hormigón Pretensado Vibrado 500 daN – 12 m (40’) | 153 | Und
1054 | San Francisco | Lote 8 | SANC105 (Agua Buena) | SANC105 | HPV-500-10 | Postes de Hormigón | Izado de postes | Fundamental | Redes | Poste de Hormigón Pretensado Vibrado 500 daN–10.5 m(35’) | 316 | Und
1055 | San Francisco | Lote 8 | SANC105 (Agua Buena) | SANC105 | PMC-500-10 | Postes Metálicos | Izado de postes | Fundamental | Redes | Poste Metálico de Chapa 500 daN- 10.5 m(34') | 26 | Und
1056 | San Francisco | Lote 8 | SANC105 (Agua Buena) | SANC105 | HPV-300-10 | Postes de Hormigón | Izado de postes | Fundamental | Redes | Poste de Hormigón Pretensado Vibrado 300 daN–10.5 m(35’) | 2 | Und
1057 | San Francisco | Lote 8 | SANC105 (Agua Buena) | SANC105 | G-4B | Tuberías | Retenidas | Secundario | Redes | Tubo acero galvanizado Rígido para anclaje de 2" x 10' | 82 | Und
1058 | San Francisco | Lote 8 | SANC105 (Agua Buena) | SANC105 | R-1C | Varillas | Retenidas | Secundario | Redes | Varilla de anclaje de ojo simple, de 3/4" x 8' | 457 | Und
1059 | San Francisco | Lote 8 | SANC105 (Agua Buena) | SANC105 | R-1B | Varillas | Retenidas | Secundario | Redes | Varilla de anclaje de ojo doble, de 3/4" x 8' | 15 | Und
1060 | San Francisco | Lote 8 | SANC105 (Agua Buena) | SANC105 | C-18B | Abrazadera | Retenidas | Secundario | Redes | Abrazadera de contra presión para tubo de anclaje 2" | 82 | Und
1061 | San Francisco | Lote 8 | SANC105 (Agua Buena) | SANC105 | R-5 | Soportes | Retenidas | Secundario | Redes | Protector plástico amarillo para cable de viento de PVC 8' | 487 | Und
1062 | San Francisco | Lote 8 | SANC105 (Agua Buena) | SANC105 | AH-11A | Ancla de Concreto | Retenidas | Secundario | Redes | Ancla de hormigón para retenidas | 472 | Und
1063 | San Francisco | Lote 8 | SANC105 (Agua Buena) | SANC105 | E-3A | Tuercas | Retenidas | Secundario | Redes | Tuerca guardacabo inclinada para tornillo 5/8” | 487 | Und
1064 | San Francisco | Lote 8 | SANC105 (Agua Buena) | SANC105 | CV-01B | Cable de Retenida | Retenidas | Secundario | Redes | Cable de retenida de 3/8" | 5844 | m
1065 | San Francisco | Lote 8 | SANC105 (Agua Buena) | SANC105 | CF-11B | Seccionadores Fusibles | Elementos de protección y maniobra | Fundamental | Redes | Seccionador fusible de 200 A; 15 kV | 1 | Und
1066 | San Francisco | Lote 8 | SANC105 (Agua Buena) | SANC105 | CF-11A | Seccionadores Fusibles | Elementos de protección y maniobra | Fundamental | Redes | Seccionador fusible de 100 A; 15 kV | 98 | Und
1067 | San Francisco | Lote 8 | SANC105 (Agua Buena) | SANC105 | TB-03 | Terminales | Conexiones y Jumper | Secundario | Redes | Terminal compresión 500 MCM 2h, cable aluminio, pletina de cobre | 7 | Und
1068 | San Francisco | Lote 8 | SANC105 (Agua Buena) | SANC105 | B13-CA | Terminales | Conexiones y Jumper | Secundario | Redes | Terminal exterior contráctil en frío 15KV #2 - 4/0 AWG | 1 | Und
1069 | San Francisco | Lote 8 | SANC105 (Agua Buena) | SANC105 | G-1C | Terminales | Retenidas | Secundario | Redes | Terminal preformado para cable retenida de 3/8" | 974 | Und
1070 | San Francisco | Lote 8 | SANC105 (Agua Buena) | SANC105 | CP-10B | Terminales | Bajantes de transformadores | Secundario | Redes | Terminal bimetálico Tipo Pin Corto para conductor 4/0 AWG | 285 | Und
1071 | San Francisco | Lote 8 | SANC105 (Agua Buena) | SANC105 | TB-01 | Terminales | Conexiones y Jumper | Secundario | Redes | Terminal compresión 2/0 AWG 2h, cable aluminio, pletina de cobre | 14 | Und
1072 | San Francisco | Lote 8 | SANC105 (Agua Buena) | SANC105 | B-1D | Tornillos | Armados MT y BT | Secundario | Redes | Tornillo de espaciamiento acero galvanizado 5/8” x 14” | 89 | Und
1073 | San Francisco | Lote 8 | SANC105 (Agua Buena) | SANC105 | B-1C | Tornillos | Armados MT y BT | Secundario | Redes | Tornillo de espaciamiento acero galvanizado 5/8” x 12” | 1437 | Und
1074 | San Francisco | Lote 8 | SANC105 (Agua Buena) | SANC105 | B-2E | Tornillos | Armados MT y BT | Secundario | Redes | Tornillo de máquina acero galvanizado cabeza cuadrada 5/8” x 14” | 1426 | Und
1075 | San Francisco | Lote 8 | SANC105 (Agua Buena) | SANC105 | B-2D | Tornillos | Armados MT y BT | Secundario | Redes | Tornillo de máquina acero galvanizado cabeza cuadrada 5/8” x 12” | 2551 | Und
1076 | San Francisco | Lote 8 | SANC105 (Agua Buena) | SANC105 | B-2B | Tornillos | Armados MT y BT | Secundario | Redes | Tornillo de máquina acero galvanizado cabeza cuadrada 1/2" x 12” | 217 | Und
1077 | San Francisco | Lote 8 | SANC105 (Agua Buena) | SANC105 | B-5D | Tornillos | Armados MT y BT | Secundario | Redes | Tornillo de máquina acero galvanizado cabeza hexagonal 5/8” x 2” | 667 | Und
1078 | San Francisco | Lote 8 | SANC105 (Agua Buena) | SANC105 | B-5B | Tornillos | Armados MT y BT | Secundario | Redes | Tornillo de máquina acero galvanizado cabeza hexagonal 1/2”x 2” | 811 | Und
1079 | San Francisco | Lote 8 | SANC105 (Agua Buena) | SANC105 | B-5A | Tornillos | Armados MT y BT | Secundario | Redes | Tornillo de máquina acero galvanizado cabeza hexagonal 3/8” x 2” | 862 | Und
1080 | San Francisco | Lote 8 | SANC105 (Agua Buena) | SANC105 | B-5G | Tornillos | Armados MT y BT | Secundario | Redes | Tornillo de máquina acero galvanizado cabeza hexagonal 3/8” x 3” | 8508 | Und
1081 | San Francisco | Lote 8 | SANC105 (Agua Buena) | SANC105 | TPAF-AP12C | Transformadores CSP Blindados | Transformadores | Fundamental | Redes | Transformador tipo poste 1F CSP blindado 50 kVA; 120/240 V | 8 | Und
1082 | San Francisco | Lote 8 | SANC105 (Agua Buena) | SANC105 | TPAF-AP12B | Transformadores CSP Blindados | Transformadores | Fundamental | Redes | Transformador tipo poste 1F CSP blindado 37,5 kVA; 120/240 V | 23 | Und
1083 | San Francisco | Lote 8 | SANC105 (Agua Buena) | SANC105 | TPAF-AP12A | Transformadores CSP Blindados | Transformadores | Fundamental | Redes | Transformador tipo poste 1F CSP blindado 25 kVA; 120/240 V | 49 | Und
1084 | San Francisco | Lote 8 | SANC105 (Agua Buena) | SANC105 | ET-CT | Cintas-tapes | Etiqueta CT | Secundario | Redes | Etiqueta para poste con CT | 95 | Und
1085 | San Francisco | Lote 8 | SANC105 (Agua Buena) | SANC105 | TF-1D | Tuberías | Bajantes de transformadores | Secundario | Redes | Tubo flexible liquid tight de 2" galvanizado con protección PVC | 783 | m
1086 | San Francisco | Lote 8 | SANC105 (Agua Buena) | SANC105 | CCT-2 | Tuberías | Bajantes de transformadores | Secundario | Redes | Conector curvo tubería flexible liquid tight 2" | 291 | Und
1087 | San Francisco | Lote 8 | SANC105 (Agua Buena) | SANC105 | CON-1D | Tuberías | Bajantes de transformadores | Secundario | Redes | Terminal condulet para tubo IMC de 2" | 291 | Und
1088 | San Francisco | Lote 8 | SANC105 (Agua Buena) | SANC105 | E-2A | Tuercas | Armados MT y BT | Secundario | Redes | Tuerca de ojo oval para tornillo de 5/8” | 994 | Und
1089 | San Francisco | Lote 8 | SANC105 (Agua Buena) | SANC105 | TC-KIT-11AB | Acometidas | Acometidas | Fundamental | Acometidas | Kit de macromedición de n-cerrado 200/5 bt | 95 | Und
1090 | San Francisco | Lote 8 | SANC105 (Agua Buena) | SANC105 | TAPA-CIR | Acometidas | Acometidas | Secundario | Acometidas | Tapa ciega circular | 307 | Und
1091 | San Francisco | Lote 8 | SANC105 (Agua Buena) | SANC105 | C-C25 | Acometidas | Acometidas | Secundario | Acometidas | Conector cobre tipo c25 | 548 | Und
1092 | San Francisco | Lote 8 | SANC105 (Agua Buena) | SANC105 | PZ-2C | Acometidas | Acometidas | Secundario | Acometidas | Pinza de retención doble | 4138 | Und
1093 | San Francisco | Lote 8 | SANC105 (Agua Buena) | SANC105 | CA-1A | Acometidas | Acometidas | Secundario | Acometidas | Collar de amarre en fachada | 3090 | Und
1094 | San Francisco | Lote 8 | SANC105 (Agua Buena) | SANC105 | SF-1A | Acometidas | Acometidas | Secundario | Acometidas | Soporte de anclaje en fachada | 2069 | Und
1095 | San Francisco | Lote 8 | SANC105 (Agua Buena) | SANC105 | AB-5A | Acometidas | Acometidas | Secundario | Acometidas | Abrazadera plástica tipo omega de 1/2" | 7716 | Und
1096 | San Francisco | Lote 8 | SANC105 (Agua Buena) | SANC105 | AB-6C | Acometidas | Acometidas | Secundario | Acometidas | Abrazadera omega pesada de 1 1/2" | 3015 | Und
1097 | San Francisco | Lote 8 | SANC105 (Agua Buena) | SANC105 | MC-1B | Base para medidor | Acometidas | Secundario | Acometidas | Base circular de entrada de 1" para medidor socket FM 2S aluminio fundido | 1929 | Und
1098 | San Francisco | Lote 8 | SANC105 (Agua Buena) | SANC105 | BR-2D | Brida de sujeción | Acometidas | Secundario | Acometidas | Brida sujeción 9 mm x 360 mm | 8771 | Und
1099 | San Francisco | Lote 8 | SANC105 (Agua Buena) | SANC105 | CV-01AA | Cable de Retenida | Acometidas | Secundario | Acometidas | Cable acero galvanizado 1/8'' | 166 | m
1100 | San Francisco | Lote 8 | SANC105 (Agua Buena) | SANC105 | CD-14D | Cable multiconductor | Acometidas | Secundario | Acometidas | Conductor duplo # 14 AWG | 70 | m
1101 | San Francisco | Lote 8 | SANC105 (Agua Buena) | SANC105 | CP-02A | Cables de Puesta a Tierra | Acometidas | Fundamental | Acometidas | Cable de acero cobreado desnudo #6 AWG; 3 hilos | 3931 | m
1102 | San Francisco | Lote 8 | SANC105 (Agua Buena) | SANC105 | CAPR | Cintas-tapes | Acometidas | Secundario | Acometidas | Cinta adhesiva para rotular de 1/2" | 3 | Und
1103 | San Francisco | Lote 8 | SANC105 (Agua Buena) | SANC105 | DI-1A | Cintas-tapes | Acometidas | Secundario | Acometidas | Cinta Dieléctrica | 82 | Und
1104 | San Francisco | Lote 8 | SANC105 (Agua Buena) | SANC105 | TP-1A | Cintas-tapes | Acometidas | Secundario | Acometidas | Tape de Vinilo | 124 | Und
1105 | San Francisco | Lote 8 | SANC105 (Agua Buena) | SANC105 | CS-33F | Conductores concéntricos AL | Acometidas | Fundamental | Acometidas | Conductor concéntrico de Al 3 x #1/0 AWG | 42 | m
1106 | San Francisco | Lote 8 | SANC105 (Agua Buena) | SANC105 | CS-33C | Conductores concéntricos AL | Acometidas | Fundamental | Acometidas | Conductor concéntrico de Al 3 x #6 AWG | 44282 | m
1107 | San Francisco | Lote 8 | SANC105 (Agua Buena) | SANC105 | C-43A | Conectores | Acometidas | Secundario | Acometidas | Conector de perforación simple #8-4/0 a #10-#2 AWG | 3858 | Und
1108 | San Francisco | Lote 8 | SANC105 (Agua Buena) | SANC105 | C-43B | Conectores | Acometidas | Secundario | Acometidas | Conector de perforación para conductor desnudo #8-4/0 a #10-#2 AWG | 1929 | Und
1109 | San Francisco | Lote 8 | SANC105 (Agua Buena) | SANC105 | CUF-1.2 | Conectores | Acometidas | Secundario | Acometidas | Conector UF (media luna) de 1/2'' | 280 | Und
1110 | San Francisco | Lote 8 | SANC105 (Agua Buena) | SANC105 | CBTMA-6AWG | Conectores | Acometidas | Secundario | Acometidas | Conector de unión tipo manguito para conductor hasta #6 AWG | 6207 | Und
1111 | San Francisco | Lote 8 | SANC105 (Agua Buena) | SANC105 | B-7Y | Flejes | Acometidas | Secundario | Acometidas | Fleje de sujeción 12.7mm x 0.4mm | 93 | m
1112 | San Francisco | Lote 8 | SANC105 (Agua Buena) | SANC105 | HA-1A | Flejes | Acometidas | Secundario | Acometidas | Hebilla para fleje de sujeción de 12.7mm. | 158 | Und
1113 | San Francisco | Lote 8 | SANC105 (Agua Buena) | SANC105 | GRP-316 | Grapas | Acometidas | Secundario | Acometidas | Grapa para cable acero galvanizado 3/16'' | 166 | Und
1114 | San Francisco | Lote 8 | SANC105 (Agua Buena) | SANC105 | SCS-P | Pernos y Aros de Seguridad | Acometidas | Secundario | Acometidas | Sistema de cierre de perno de seguridad | 14 | Und
1115 | San Francisco | Lote 8 | SANC105 (Agua Buena) | SANC105 | AS-1A | Pernos y Aros de Seguridad | Acometidas | Secundario | Acometidas | Aro de seguridad con tornillo para medidor socket | 2008 | Und
1116 | San Francisco | Lote 8 | SANC105 (Agua Buena) | SANC105 | SD-TP | Sellos | Acometidas | Secundario | Acometidas | Sello de Seguridad Tipo Pin | 2008 | Und
1117 | San Francisco | Lote 8 | SANC105 (Agua Buena) | SANC105 | M-1AA | Soportes | Acometidas | Secundario | Acometidas | Moldura plástica para puesta a tierra 1/2" x 8' | 1263 | Und
1118 | San Francisco | Lote 8 | SANC105 (Agua Buena) | SANC105 | TEX-B | Tarugos | Acometidas | Secundario | acometidas | Tarugos de expansión de aleación de zinc de 3/8'' x 3'' | 6030 | Und
1119 | San Francisco | Lote 8 | SANC105 (Agua Buena) | SANC105 | TAP-8B | Tarugos | Acometidas | Secundario | acometidas | Tarugo plástico azul 5/16" x 1-1/2" | 8256 | Und
1120 | San Francisco | Lote 8 | SANC105 (Agua Buena) | SANC105 | TAP-5C | Tarugos | Acometidas | Secundario | acometidas | Tarugo plástico naranja 3/8" x 2" | 1064 | Und
1121 | San Francisco | Lote 8 | SANC105 (Agua Buena) | SANC105 | CAJ-22 | Tomacorrientes-registros | Acometidas | Secundario | Acometidas | Registro metálico de 2''x 4'' entrada de 1/2'' | 140 | Und
1122 | San Francisco | Lote 8 | SANC105 (Agua Buena) | SANC105 | TAPA-01 | Tomacorrientes-registros | Acometidas | Secundario | Acometidas | Tapa de metal para registro 2''x 4'' | 140 | Und
1123 | San Francisco | Lote 8 | SANC105 (Agua Buena) | SANC105 | ST-6B | Tornillos | Acometidas | Secundario | Acometidas | Tornillo tirafondo 5/16”x 1-1/2” | 1064 | Und
1124 | San Francisco | Lote 8 | SANC105 (Agua Buena) | SANC105 | TAP-12X112 | Tornillos | Acometidas | Secundario | Acometidas | Tornillo autoperforante #12 x 1 1/2'' | 10675 | Und
1125 | San Francisco | Lote 8 | SANC105 (Agua Buena) | SANC105 | ST-1B | Tornillos | Acometidas | Secundario | Acometidas | Tornillo tirafondo 1/4”x 1-1/2” | 8256 | Und
1126 | San Francisco | Lote 8 | SANC105 (Agua Buena) | SANC105 | TG-IMC2-20 | Tuberías | Acometidas | Secundario | Acometidas | Tubo acero galvanizado IMC 2" X 20' | 471 | Und
1127 | San Francisco | Lote 8 | SANC105 (Agua Buena) | SANC105 | TG-IMC112-20 | Tuberías | Acometidas | Secundario | Acometidas | Tubo acero galvanizado IMC 1-1/2" X 20' | 503 | Und
1128 | San Francisco | Lote 8 | SANC105 (Agua Buena) | SANC105 | TTRE-19-5 | Tuberías | Acometidas | Secundario | Acometidas | Tubo termorretractil con adhesivo interno 19 a 5.5mm | 12 | Und
1129 | San Francisco | Lote 8 | SANC105 (Agua Buena) | SANC105 | T-PVC2 | Tuberías | Acometidas | Secundario | Acometidas | Tapón PVC 2'' | 597 | Und
1130 | San Francisco | Lote 8 | SANC105 (Agua Buena) | SANC105 | BA-2B | Tuberías | Acometidas | Secundario | Acometidas | Conector a prueba de agua para conductor de acometida 240V. | 3858 | Und
1131 | San Francisco | Lote 8 | SANC105 (Agua Buena) | SANC105 | R-2E | Varillas | Acometidas | Secundario | Acometidas | Varilla de puesta a tierra de cobre de 5/8" x 6' | 1263 | Und
1132 | San Francisco | Lote 8 | SANC105 (Agua Buena) | SANC105 | TMCMT-33J | Transformadores de medida combinados MT | Acometidas | Fundamental | Acometidas | Módulos de Transformadores Combinados MT 3F a 12.47 KV; 50 -100 /5A | 1 | Und
1133 | San Francisco | Lote 8 | SANC105 (Agua Buena) | SANC105 | TMCMT-33L | Transformadores de medida combinados MT | Acometidas | Fundamental | Acometidas | Módulos de Transformadores Combinados MT 3F a 12.47 KV; 100-200/5A | 1 | Und
1134 | San Francisco | Lote 8 | SANC105 (Agua Buena) | SANC105 | TM-22L | Transformadores de medida combinados MT | Acometidas | Fundamental | Acometidas | Módulos de Transformadores Combinados MT 3F a 12.47 KV; 150 -300/5A | 1 | Und