## Villa Liberacion
ESTRUCTURAS PROPUESTAS
CALLE | POLIGONO | CUADRICULA | COD. POSTE | TIPO POSTE | CIMENTACION | LUMINARIA | PODA | MT |  |  | BT |  | VIENTO |  | CONEXIONES Y JUMPERS |  |  |  | TRANSFORMADOR | [5 empty] | PUESTA A TIERRA | ELEMENTOS DE PROTECCION Y MANIOBRAS |  | ATERRIZAJE DE HERRAJE | TENDIDO MT |  |  | TENDIDO MT |  |  | TENDIDO BT |  |  | TENDIDO BT |  |  | TENDIDO ALIMENT. GABINETES |  | TENDIDO LAMPARAS
[19 empty] | TRANSF. | PROTECCION TR | CONEXION AMOV. | BAJANTE DE TR | CONEXIÓN A RED BT | ETIQUETA |  | PROTECCION | MEDIDAS |  | TIPO | CANTIDAD | HASTA POSTE | TIPO | CANTIDAD | HASTA POSTE | TIPO | CANTIDAD | HASTA POSTE | TIPO | CANTIDAD | HASTA POSTE | TIPO | CANTIDAD | TIPO | CANTIDAD
Calle 12 de Julio | 1 | 5 | C12J-100 | HPV-500-101 |  | LED-901 |  | MTAF-1041 |  |  |  |  | HA-100B1 | [11 empty] | PR-1011 |  |  | PT-1011 | TC-1B1 | 45 | C12J-101 |  |  |  | TPX-2/0(E) | 45 | C12J-101 | [5 empty] | ROTEO-LUM1 | 45
Calle 12 de Julio | 1 | 5 | C12J-101 | HPV-500-121 |  | LED-901 |  | MTAF-108A1 | CV4-MT11 |  |  |  | HA-1061 | HA-100B1 | CC-2/0-2/01 | CC-2/0-2/01 |  |  | TR-25-B1 | SF1-MT1 | CA-101A1 | TR-108A11 | CST-RBT2A1 | ET-1011 | PR-1011 |  |  | PT-1011 | TC-1B1 | 48 | C12J-102 |  |  |  | TPX-2/0(E) | 48 | C12J-102 |  |  |  | TCC-1A1 | 10
Calle 12 de Julio | 1 | 5 | C12J-102 | HPV-500-101 |  | LED-901 |  | MTAF-101B1 | [19 empty] | PT-1011 | TC-1B1 | 50 | C12J-103 |  |  |  | TPX-2/0(E) | 50 | C12J-103 | [5 empty] | ROTEO-LUM1 | 50
Calle 12 de Julio | 1 | 5 | C12J-103 | HPV-500-121 | PO-110A1 | LED-901 |  | MTAF-102B1 |  |  |  | F1-BT1 | HA-1061 | [11 empty] | PR-1011 |  |  | PT-1011 | TC-1B1 | 48 | C12J-104 |  |  |  | TPX-2/0(E) | 48 | C12J-104 | TCN-2A1 | 34 | CCM-100 |  |  | ROTEO-LUM1 | 48
Calle 12 de Julio | 1 | 5 | C12J-104 | HPV-500-121 |  | LED-901 |  | MTAF-108A1 | CV4-MT11 |  |  |  | HA-1061 | HA-100B1 | CC-2/0-2/01 | CC-2/0-2/01 |  |  | TR-25-B1 | SF1-MT1 | CA-101A1 | TR-108A11 | CST-RBT2A1 | ET-1011 | PR-1011 |  |  | PT-1011 | TC-1B1 | 36 | C12J-105 |  |  |  | TPX-2/0(E) | 36 | C12J-105 |  |  |  | TCC-1A1 | 5
Calle 12 de Julio | 1 | 5 | C12J-105 | HPV-500-101 |  | LED-901 |  | MTAF-102B1 |  |  |  |  | HA-100B1 | [14 empty] | PT-1011 | TC-1B1 | 32 | C12J-106 |  |  |  | TPX-2/0(E) | 32 | C12J-106 | [5 empty] | ROTEO-LUM1 | 32
Calle 12 de Julio | 1 | 5 | C12J-106 | HPV-500-101 |  | LED-901 |  | MTAF-102B1 |  |  |  |  | HA-100B1 | [11 empty] | PR-1011 |  |  | PT-1011 | TC-1B1 | 40 | C12J-107 |  |  |  | TPX-2/0(E) | 40 | C12J-107 | [5 empty] | ROTEO-LUM1 | 40
Entrada Colmado Matinez | 1 | 5 | CCM-100 | HPV-500-121 |  | LED-901 |  | MTAF-1041 |  |  | F2-BT1 |  | HA-100B1 |  | CC-2/0-2/01 |  |  |  | TR-25-B1 | SF1-MT1 | CA-101A1 | TR-108A11 | CST-RBT2A1 | ET-1011 | PR-1011 |  |  | PT-1011 | TC-1B1 | 25 | CCM-101 |  |  |  | TCN-2A1 | 25 | CCM-101 | [5 empty] | ROTEO-LUM1 | 25
Entrada Colmado Matinez | 1 | 5 | CCM-101 | HPV-500-121 |  | LED-901 | PD-1031 | MTAF-108A1 | CV4-MT11 |  | F1-BT1 |  | HA-100B1 | HA-1061 | CC-2/0-2/01 | CC-2/0-2/01 | CC-2/0-2/01 | [7 empty] | PR-1011 |  |  | PT-1011 | TC-1B1 | 40 | CCM-102 |  |  |  | TCN-2A1 | 40 | CCM-102 | TCN-2A1 | 31 | CCM-101A | TCC-1A1 | 35
Entrada Colmado Matinez | 1 | 5 | CCM-101A | PMC-300-101 |  | LED-901 |  |  |  |  | F1-BT1 |  | HA-100B1 | [11 empty] | PR-1031 |  |  | PT-1011
Entrada Colmado Matinez | 1 | 5 | CCM-102 | HPV-500-121 |  | LED-901 |  | MTAF-102B1 | MTAF-1041 |  |  |  | HA-100B1 |  | CC-2/0-2/01 | CC-2/0-2/01 | [8 empty] | PR-1011 |  |  | PT-1011 | TC-1B1 | 26 | CCM-103 | TC-1B1 | 36 | CCM-102A | TPX-2/0 | 26 | CCM-103 | TCN-2A1 | 36 | CCM-102A |  |  | ROTEO-LUM1 | 26
Entrada Colmado Matinez | 1 | 5 | CCM-102A | HPV-500-101 |  | LED-901 |  | MTAF-102B1 |  |  |  |  | HA-100B1 | [14 empty] | PT-1011 | TC-1B1 | 41 | CCM-102B |  |  |  | TCN-2A1 | 41 | CCM-102B | [5 empty] | ROTEO-LUM1 | 41
Entrada Colmado Matinez | 1 | 5 | CCM-102B | HPV-500-121 |  | LED-901 |  | MTAF-102B1 | CV4-MT11 |  | SU-BT1 |  | HA-100B1 | [5 empty] | TR-25-B1 | SF1-MT1 | CA-101A1 | TR-108A11 | CST-RBT2A1 | ET-1011 | PR-1011 |  |  | PT-1011 | TC-1B1 | 19 | CCM-102C |  |  |  | TCN-2A1 | 19 | CCM-102C |  |  |  | TCC-1A1 | 5
Entrada Colmado Matinez | 1 | 5 | CCM-102C | HPV-500-101 |  | LED-901 |  | MTAF-1041 |  |  | F1-BT1 |  | HA-100B1 | [11 empty] | PR-1011 |  |  | PT-1011
Entrada Colmado Matinez | 1 | 5 | CCM-103 | HPV-500-121 |  | LED-901 |  | MTAF-102B1 |  |  |  |  | HA-100B1 | [14 empty] | PT-1011 | AAAC-2/0 (E) | 35 | CCM-104 |  |  |  | TPX-2/0(E) | 35 | CCM-104 | [5 empty] | ROTEO-LUM1 | 35
Callejon Mercedes 1 | 1 | 5 | CCM1-100 | PMC-300-101 | [6 empty] | DRX-BTA1 | F2-BT1 |  |  | CC-2/0-2/01 | [9 empty] | PR-1031 |  |  | PT-1011 | [6 empty] | TCN-2A1 | 28 | CCM1-101 | TCN-2A1 | 10 | DRX-BT |  |  | ROTEO-LUM1 | 28
Callejon Mercedes 1 | 1 | 5 | CCM1-101 | PMC-300-101 | [6 empty] | F1-BT1 |  | HA-100B1 | [11 empty] | PR-1031 |  |  | PT-1011
Callejon Mercedes 2 | 1 | 5 | CCM2-100 | HPV-500-101 |  | LED-901 |  | MTAF-1041 |  |  |  |  | HA-100B1 |  |  |  | JA-2/0-2/01 | JA-2/0-2/01 | [6 empty] | PR-1011 |  |  | PT-1011 | TC-1B1 | 24 | CCM2-101 |  |  |  | TCN-2A1 | 24 | CCM2-101 | [5 empty] | ROTEO-LUM1 | 24
Callejon Mercedes 2 | 1 | 5 | CCM2-101 | HPV-500-121 |  | LED-901 |  | MTAF-102B1 | CV4-MT11 |  |  |  | HA-100B1 | [5 empty] | TR-25-B1 | SF1-MT1 | CA-101A1 | TR-108A11 | CST-RBT2A1 | ET-1011 | PR-1011 |  |  | PT-1011 | TC-1B1 | 50 | CCM2-102 |  |  |  | TCN-2A1 | 50 | CCM2-102 |  |  |  | TCC-1A1 | 5
Callejon Mercedes 2 | 1 | 5 | CCM2-102 | HPV-500-101 |  | LED-901 |  | MTAF-1041 |  |  |  |  | HA-1061 | [11 empty] | PR-1011 |  |  | PT-1011
Callejon Mercedes 3 | 1 | 5 | CCM3-100 | HPV-500-101 |  | LED-901 | PD-1031 | MTAF-1041 |  |  |  |  | HA-100B1 | [11 empty] | PR-1011 |  |  | PT-1011 | TC-1B1 | 27 | CCM3-101 |  |  |  | TCN-2A1 | 27 | CCM3-101 | [5 empty] | ROTEO-LUM1 | 27
Callejon Mercedes 3 | 1 | 5 | CCM3-101 | HPV-500-121 |  | LED-901 | PD-1031 | MTAF-102B1 | CV4-MT11 |  |  |  | HA-100B1 | [5 empty] | TR-25-B1 | SF1-MT1 | CA-101A1 | TR-108A11 | CST-RBT2A1 | ET-1011 | PR-1011 |  |  | PT-1011 | TC-1B1 | 37 | CCM3-102 |  |  |  | TCN-2A1 | 37 | CCM3-102 |  |  |  | TCC-1A1 | 5
Callejon Mercedes 3 | 1 | 5 | CCM3-102 | HPV-500-101 |  | LED-901 | PD-1031 | MTAF-102B1 |  |  |  |  | HA-100B1 |  |  |  | JA-2/0-2/01 | JA-2/0-2/01 | [9 empty] | PT-1011 | TC-1B1 | 30 | CCM3-103 |  |  |  | TCN-2A1 | 30 | CCM3-103 | [5 empty] | ROTEO-LUM1 | 30
Callejon Mercedes 3 | 1 | 5 | CCM3-103 | HPV-500-101 |  | LED-901 |  | MTAF-1071 |  |  |  |  | HA-100B1 | HA-100B1 | CC-2/0-2/01 | CC-2/0-2/01 | [8 empty] | PR-1011 |  |  | PT-1011 | TC-1B1 | 40 | CCM3-104 |  |  |  | TCN-2A1 | 40 | CCM3-104 | [5 empty] | ROTEO-LUM1 | 40
Callejon Mercedes 3 | 1 | 5 | CCM3-104 | HPV-500-121 |  | LED-901 |  | MTAF-102B1 | CV4-MT11 |  |  |  | HA-100B1 | [5 empty] | TR-25-B1 | SF1-MT1 | CA-101A1 | TR-108A11 | CST-RBT2A1 | ET-1011 | PR-1011 |  |  | PT-1011 | TC-1B1 | 30 | CCM3-105 |  |  |  | TCN-2A1 | 30 | CCM3-105 |  |  |  | TCC-1A1 | 5
Callejon Mercedes 3 | 1 | 5 | CCM3-105 | HPV-500-101 |  | LED-901 |  | MTAF-1041 |  |  |  |  | HA-100B1 | [11 empty] | PR-1011 |  |  | PT-1011
Callejon Mercedes 4 | 1 | 5 | CCM4-100 | HPV-500-101 |  | LED-901 | PD-1031 | MTAF-1041 |  |  |  |  | HA-100B1 | [11 empty] | PR-1011 |  |  | PT-1011 | TC-1B1 | 30 | CCM4-101 |  |  |  | TCN-2A1 | 30 | CCM4-101 | [5 empty] | ROTEO-LUM1 | 30
Callejon Mercedes 4 | 1 | 5 | CCM4-101 | HPV-500-121 |  | LED-901 | PD-1031 | MTAF-102B1 | CV4-MT11 |  |  |  | HA-100B1 | [5 empty] | TR-25-B1 | SF1-MT1 | CA-101A1 | TR-108A11 | CST-RBT2A1 | ET-1011 | PR-1011 |  |  | PT-1011 | TC-1B1 | 33 | CCM4-102 |  |  |  | TCN-2A1 | 33 | CCM4-102 |  |  |  | TCC-1A1 | 5
Callejon Mercedes 4 | 1 | 5 | CCM4-102 | HPV-500-101 |  | LED-901 |  | MTAF-106A1 |  |  |  |  | HA-100B1 | HA-100B1 | CC-2/0-2/01 | CC-2/0-2/01 | JA-2/0-2/01 | JA-2/0-2/01 | [6 empty] | PR-1011 |  |  | PT-1011 | TC-1B1 | 36 | CCM4-103 |  |  |  | TCN-2A1 | 36 | CCM4-103 | [5 empty] | ROTEO-LUM1 | 36
Callejon Mercedes 4 | 1 | 5 | CCM4-103 | HPV-500-101 |  | LED-901 |  | MTAF-102B1 |  |  |  |  | HA-100B1 | [14 empty] | PT-1011 | TC-1B1 | 35 | CCM4-104 |  |  |  | TCN-2A1 | 35 | CCM4-104 | [5 empty] | ROTEO-LUM1 | 35
Callejon Mercedes 4 | 1 | 5 | CCM4-104 | HPV-500-121 |  | LED-901 |  | MTAF-102B1 | CV4-MT11 |  |  |  | HA-100B1 | [5 empty] | TR-25-B1 | SF1-MT1 | CA-101A1 | TR-108A11 | CST-RBT2A1 | ET-1011 | PR-1011 |  |  | PT-1011 | TC-1B1 | 36 | CCM4-105 |  |  |  | TCN-2A1 | 36 | CCM4-105 |  |  |  | TCC-1A1 | 5
Callejon Mercedes 4 | 1 | 5 | CCM4-105 | HPV-500-101 |  | LED-901 |  | MTAF-1041 |  |  |  |  | HA-100B1 | [11 empty] | PR-1011 |  |  | PT-1011
Calle Francisco Villaespesa | 1 | 5 | CFV-100 | HPV-500-12(E) |  | AP-103(E) |  | MTAF-305(312)1 |  |  |  |  | HA-100B1 | HA-100B1 | CC-4/0-4/01 | CC-4/0-4/01 | CC-4/0-4/01 | [7 empty] | PR-1021 | SF2-MT(E) | MAM | PT-301-N2/01 | 3AAAC-4/0(E) | 42 | CFV-101 |  |  |  | TPX-2/0(E) | 42 | CFV-101 | [5 empty] | ROTEO-LUM1 | 42
Calle Francisco Villaespesa | 1 | 5 | CFV-101 | HPV-500-12(E) |  | LED-901(E) |  | MTAF-302CB(312)1 | CV4-MT11 |  |  |  | HA-100B1 | [5 empty] | TR-25-B1 | SF1-MT1 | CA-101A1 | TR-108A11 | CST-RBT2A1 | ET-1011 | PR-1021 |  |  | PT-301-N2/01 | 3AAAC-4/0(E) | 51 | CFV-102 |  |  |  | TPX-2/0(E) | 51 | CFV-102 |  |  |  | TCC-1A1 | 5
Calle Francisco Villaespesa | 1 | 5 | CFV-102 | HPV-500-12(E) |  | AP-103(E) |  | MTAF-302CB(312)1 |  |  | F1-BT1 |  | HA-100B1 | [11 empty] | PR-1021 |  |  | PT-301-N2/01 | 3AAAC-4/0(E) | 44 | CFV-103 |  |  |  | TPX-2/0(E) | 44 | CFV-103 | TCN-1A1 | 44 | CFV-103 |  |  | ROTEO-LUM1 | 44
Calle Francisco Villaespesa | 1 | 5 | CFV-103 | HPV-500-12(E) |  | LED-901(E) |  | MTAF-302CB(312)1 | CV4-MT11 |  | SU-BT1 |  | HA-100B1 | [5 empty] | TR-25-B1 | SF1-MT1 | CA-101A1 | TR-108A11 | CST-RBT2A1 | ET-1011 | PR-1021 |  |  | PT-301-N2/01 | 3AAAC-4/0(E) | 41 | CFV-104 |  |  |  | TPX-2/0(E) | 41 | CFV-104 | TCN-1A1 | 41 | CFV-104 | TCC-1A1 | 10
Calle Francisco Villaespesa | 1 | 5 | CFV-104 | HPV-500-12(E) |  | AP-103(E) |  | MTAF-304(E) | MTAF-305CC(312)1 |  | F1-BT1 |  | HA-100B(E) | HA-1061 | CC-4/0-2/01 | CC-4/0-2/01 | CC-2/0-2/01 | CC-2/0-2/01 | [6 empty] | PR-1021 | SF2-MT(E) |  | PT-301-N2/01 | 3AAAC-4/0(E) | 30 | CFV-105 |  |  |  | TPX-2/0(E) | 30 | CFV-105 | [5 empty] | ROTEO-LUM1 | 30
Callejon Mercedes 8 | 1 | 5 | CM8-102 | HPV-500-101 |  | LED-901 | PD-1031 | MTAF-1091 |  |  |  |  | HA-100B1 |  | CC-2/0-2/01 | CC-2/0-2/01 | [8 empty] | PR-1011 |  |  | PT-1011 | TC-1B1 | 31 | CM8-103 | TC-1B1 | 41 | CM8-102A | TCN-2A1 | 31 | CM8-103 | TCN-2A1 | 41 | LM-102A |  |  | ROTEO-LUM1 | 31
Callejon Mercedes 8 | 1 | 5 | CM8-102A | HPV-500-121 |  | LED-901 |  | MTAF-101B1 | CV4-MT11 | [9 empty] | TR-25-B1 | SF1-MT1 | CA-101A1 | TR-108A11 | CST-RBT2A1 | ET-1011 | PR-1011 |  |  | PT-1011 | TC-1B1 | 54 | CM8-102B |  |  |  | TCN-2A1 | 54 | CM8-102B |  |  |  | TCC-1A1 | 5
Callejon Mercedes 8 | 1 | 5 | CM8-102B | HPV-500-101 |  | LED-901 |  | MTAF-102B1 |  |  | F1-BT1 |  | HA-100B1 |  | CC-2/0-2/01 | CC-2/0-2/01 | [8 empty] | PR-1011 |  |  | PT-1011 | TC-1B1 | 31 | CM8-102C |  |  |  | TCN-2A1 | 31 | CM8-102C | [5 empty] | ROTEO-LUM1 | 31
Callejon Mercedes 8 | 1 | 5 | CM8-103 | HPV-500-121 |  | LED-901 |  | MTAF-101B1 | CV4-MT11 | [9 empty] | TR-25-B1 | SF1-MT1 | CA-101A1 | TR-108A11 | CST-RBT2A1 | ET-1011 | PR-1011 |  |  | PT-1011 | TC-1B1 | 32 | LM-104 |  |  |  | TCN-2A1 | 32 | LM-104 |  |  |  | TCC-1A1 | 5
Calle Peña Gomez | 1 | 5 | CPG-113 | PH-40(E) |  | LED-901 |  | MTAF-302CB(E) |  |  |  |  | HA-100B(E) | [5 empty] | TR-25-B1 | SF1-MT1 | CA-101A1 | TR-108A11 | CST-RBT2A1 | ET-1011 | PR-1021 |  |  | PT-301-N2/01 | AAAC-4/0(E) | 45 | CPG-114 |  |  |  | TPX-2/0(E) | 45 | CPG-114 | [5 empty] | ROTEO-LUM1 | 45
Sector Las Mercedes | 1 | 5 | LM-102C | HPV-500-101 |  | LED-901 |  | MTAF-108A1 |  |  |  |  | HA-100B1 | HA-100B1 | CC-2/0-2/01 | CC-2/0-2/01 | [8 empty] | PR-1011 |  |  | PT-1011 | TC-1B1 | 31 | LM-102D |  |  |  | TCN-2A1 | 31 | LM-102D |  |  |  | TCC-1A1 | 72 | ROTEO-LUM1 | 31
Sector Las Mercedes | 1 | 5 | LM-102D | HPV-500-101 |  | LED-901 |  | MTAF-1041 |  |  |  |  | HA-100B1 | [11 empty] | PR-1011 |  |  | PT-1011
Sector Las Mercedes | 1 | 5 | LM-102E | PMC-500-101 |  | LED-901 |  | MTAF-1041 |  |  |  |  | HA-100B1 | [11 empty] | PR-1031 |  |  | PT-1011 | TC-1B1 | 42 | LM1-102F |  |  |  | TCN-2A1 | 42 | LM1-10F | [5 empty] | ROTEO-LUM1 | 42
Sector Las Mercedes | 1 | 5 | LM-102F | PMC-500-121 |  | LED-901 |  | MTAF-101B1 | CV4-MT11 | [9 empty] | TR-25-B1 | SF1-MT1 | CA-101A1 | TR-108A11 | CST-RBT2A1 | ET-1011 | PR-1011 |  |  | PT-1011 | TC-1B1 | 34 | LM1-102G |  |  |  | TCN-2A1 | 34 | LM1-10G |  |  |  | TCC-1A1 | 5
Sector Las Mercedes | 1 | 5 | LM-102G | HPV-500-101 |  | LED-901 |  | MTAF-1041 |  |  |  |  | HA-100B1 |  |  |  | JA-4/0-2/01 | JA-2/0-2/01 | [6 empty] | PR-1011 |  |  | PT-1011
Sector Las Mercedes | 1 | 5 | LM-104 | HPV-500-101 |  | LED-901 |  | MTAF-1041 | MTAF-101B1 |  |  |  | HA-100B1 |  | CC-2/0-2/01 | CC-2/0-2/01 | [8 empty] | PR-1011 |  |  | PT-1011 | TC-1B1 | 31 | LM-105 | TC-1B1 | 33 | LM-106 | TCN-2A1 | 31 | LM-105 | TCN-2A1 | 33 | LM-106 |  |  | ROTEO-LUM1 | 31
Sector Las Mercedes | 1 | 5 | LM-105 | HPV-500-101 |  | LED-901 |  | MTAF-1041 |  |  |  |  | HA-100B1 | [11 empty] | PR-1011 |  |  | PT-1011
Sector Las Mercedes | 1 | 5 | LM-106 | HPV-500-121 |  | LED-901 |  | MTAF-108A1 |  |  |  |  | HA-100B1 | HA-100B1 | CC-2/0-2/01 | CC-2/0-2/01 |  |  | TR-25-B1 | SF1-MT1 | CA-101A1 | TR-108A11 | CST-RBT2A1 | ET-1011 | PR-1011 |  |  | PT-1011 | TC-1B1 | 25 | LM-107 |  |  |  | TCN-2A1 | 25 | LM-107 | [5 empty] | ROTEO-LUM1 | 25
Sector Las Mercedes | 1 | 5 | LM-107 | HPV-500-101 |  | LED-901 |  | MTAF-102B1 |  |  |  |  | HA-100B1 | [14 empty] | PT-1011 | TC-1B1 | 42 | LM-108 |  |  |  | TCN-2A1 | 42 | LM-108 | [5 empty] | ROTEO-LUM1 | 42
Sector Las Mercedes | 1 | 5 | LM-108 | HPV-500-101 |  | LED-901 | PD-1031 | MTAF-1091 |  |  |  |  | HA-100B1 |  | CC-2/0-2/01 | CC-2/0-2/01 | [8 empty] | PR-1011 |  |  | PT-1011 | TC-1B1 | 21 | LM-109 | TC-1B1 | 43 | LM-110 | TCN-2A1 | 21 | LM-109 | TCN-2A1 | 43 | LM-110 |  |  | ROTEO-LUM1 | 21
Sector Las Mercedes | 1 | 5 | LM-109 | HPV-500-121 |  | LED-901 |  | MTAF-101B1 | CV4-MT11 |  | F1-BT1 |  | HA-100B1 |  | CC-2/0-2/01 |  |  |  | TR-25-B1 | SF1-MT1 | CA-101A1 | TR-108A11 | CST-RBT2A1 | ET-1011 | PR-1011 |  |  | PT-1011 | TC-1B1 | 26 | LM-109A |  |  |  | TCN-2A1 | 26 | LM-109A | TCN-2A1 | 31 | LM-102B | TCC-1A1 | 5
Sector Las Mercedes | 1 | 5 | LM-109A | HPV-500-101 |  | LED-901 |  |  |  |  | F1-BT1 |  | HA-100B1 | [11 empty] | PR-1011 |  |  | PT-1011
Sector Las Mercedes | 1 | 5 | LM-110 | HPV-500-121 |  | LED-901 |  | MTAF-101B1 | CV4-MT11 | [9 empty] | TR-25-B1 | SF1-MT1 | CA-101A1 | TR-108A11 | CST-RBT2A1 | ET-1011 | PR-1011 |  |  | PT-1011 | TC-1B1 | 45 | LM-111 |  |  |  | TCN-2A1 | 45 | LM-111 |  |  |  | TCC-1A1 | 5
Sector Las Mercedes | 1 | 5 | LM1-100 | HPV-500-101 |  | LED-901 |  | MTAF-1041 |  |  |  |  | HA-100B1 |  |  |  | JA-2/0-2/01 | JA-2/0-2/01 | [6 empty] | PR-1011 |  |  | PT-1011 | TC-1B1 | 23 | LM1-101 |  |  |  | TCN-2A1 | 23 | LM1-101 | [5 empty] | ROTEO-LUM1 | 23
Sector Las Mercedes | 1 | 5 | LM1-101 | HPV-500-101 |  | LED-901 |  | MTAF-101B1 | [19 empty] | PT-1011 | TC-1B1 | 35 | LM1-102 |  |  |  | TCN-2A1 | 35 | LM1-102 | [5 empty] | ROTEO-LUM1 | 35
Sector Las Mercedes | 1 | 5 | LM-111 | HPV-500-101 |  | LED-901 |  | MTAF-1041 | MTAF-101B1 |  |  |  | HA-100B1 |  | CC-2/0-2/01 | CC-2/0-2/01 | [8 empty] | PR-1011 |  |  | PT-1011 | TC-1B1 | 29 | LM-114 | TC-1B1 | 31 | LM-112 | TCN-2A1 | 29 | LM-114 | TCN-2A1 | 31 | LM-112 |  |  | ROTEO-LUM1 | 29
Sector Las Mercedes | 1 | 5 | LM-112 | HPV-500-101 |  | LED-901 |  | MTAF-1031 |  |  |  |  | HA-100B1 | HA-100B1 | CC-2/0-2/01 | CC-2/0-2/01 | [8 empty] | PR-1011 |  |  | PT-1011 | TC-1B1 | 24 | LM-113 |  |  |  | TCN-2A1 | 24 | LM-113 | [5 empty] | ROTEO-LUM1 | 24
Sector Las Mercedes | 1 | 5 | LM-113 | HPV-500-121 |  | LED-901 |  | MTAF-101B1 | CV4-MT11 | [9 empty] | TR-25-B1 | SF1-MT1 | CA-101A1 | TR-108A11 | CST-RBT2A1 | ET-1011 | PR-1011 |  |  | PT-1011 | TC-1B1 | 45 | LM-113A |  |  |  | TCN-2A1 | 45 | LM-113A |  |  |  | TCC-1A1 | 5
Sector Las Mercedes | 1 | 5 | LM-113A | HPV-500-101 |  | LED-901 |  | MTAF-101B1 | [19 empty] | PT-1011 | TC-1B1 | 36 | LM-113B |  |  |  | TCN-2A1 | 36 | LM-113B | [5 empty] | ROTEO-LUM1 | 36
Sector Las Mercedes | 1 | 5 | LM-113B | HPV-500-101 |  | LED-901 |  | MTAF-1041 |  |  |  |  | HA-100B1 | [11 empty] | PR-1011 |  |  | PT-1011
Sector Las Mercedes | 1 | 5 | LM-114 | HPV-500-121 |  | LED-901 | PD-1031 | MTAF-1091 |  |  |  |  | HA-100B1 |  | CC-2/0-2/01 | CC-2/0-2/01 | [8 empty] | PR-1011 |  |  | PT-1011 | TC-1B1 | 35 | LM-114A | TC-1B1 | 25 | LM-115 | TCN-2A1 | 35 | LM-114A | TCN-2A1 | 25 | LM-115 |  |  | ROTEO-LUM1 | 35
Sector Las Mercedes | 1 | 5 | LM-114A | HPV-500-121 |  | LED-901 |  | MTAF-102B1 | CV4-MT11 |  |  |  | HA-100B1 | [5 empty] | TR-25-B1 | SF1-MT1 | CA-101A1 | TR-108A11 | CST-RBT2A1 | ET-1011 | PR-1011 |  |  | PT-1011 | TC-1B1 | 35 | LM-114B |  |  |  | TCN-2A1 | 35 | LM-114B |  |  |  | TCC-1A1 | 10
Sector Las Mercedes | 1 | 5 | LM-114B | HPV-500-101 |  | LED-901 |  | MTAF-1041 |  |  |  |  | HA-100B1 | [11 empty] | PR-1011 |  |  | PT-1011
Sector Las Mercedes | 1 | 5 | LM-115 | HPV-500-101 |  | LED-901 |  | MTAF-108A1 | MTAF-1041 |  |  |  | HA-100B1 | HA-100B1 | CC-2/0-2/01 | CC-2/0-2/01 | CC-2/0-2/01 | CC-2/0-2/01 | [6 empty] | PR-1011 |  |  | PT-1011 | TC-1B1 | 28 | LM-116 | TC-1B1 | 50 | LM-115A | TCN-2A1 | 28 | LM-116 | TCN-2A1 | 50 | LM-115A |  |  | ROTEO-LUM1 | 28
Sector Las Mercedes | 1 | 5 | LM-115A | HPV-500-101 |  | LED-901 |  | MTAF-1041 |  |  |  |  | HA-100B1 | [11 empty] | PR-1011 |  |  | PT-1011
Sector Las Mercedes | 1 | 5 | LM-116 | HPV-500-121 |  | LED-901 |  | MTAF-102B1 | CV4-MT11 |  |  |  | HA-100B1 | [5 empty] | TR-25-B1 | SF1-MT1 | CA-101A1 | TR-108A11 | CST-RBT2A1 | ET-1011 | PR-1011 |  |  | PT-1011 | TC-1B1 | 24 | LM-117 |  |  |  | TCN-2A1 | 24 | LM-117 |  |  |  | TCC-1A1 | 5
Sector Las Mercedes | 1 | 5 | LM-117 | HPV-500-101 |  | LED-901 | PD-1031 | MTAF-108A1 |  |  |  |  | HA-100B1 | HA-100B1 | CC-2/0-2/01 | CC-2/0-2/01 | [8 empty] | PR-1011 |  |  | PT-1011 | TC-1B1 |  | LM-118 |  |  |  | TCN-2A1 | 47 | LM-118 | [5 empty] | ROTEO-LUM1 | 47
Sector Las Mercedes | 1 | 5 | LM-119 | HPV-500-121 |  | LED-901 |  | MTAF-101B1 | CV4-MT11 | [9 empty] | TR-25-B1 | SF1-MT1 | CA-101A1 | TR-108A11 | CST-RBT2A1 | ET-1011 | PR-1011 |  |  | PT-1011 | TC-1B1 | 32 | LM-120 |  |  |  | TCN-2A1 | 32 | LM-120 |  |  |  | TCC-1A1 | 5
Sector Las Mercedes | 1 | 5 | LM-120 | HPV-500-101 |  | LED-901 |  | MTAF-1041 |  |  |  |  | HA-100B1 |  |  |  | JA-2/0-2/01 | JA-2/0-2/01 | [6 empty] | PR-1011 |  |  | PT-1011
Sector Las Mercedes | 1 | 5 | LM-121 | HPV-500-101 | PO-110B1 | LED-901 |  | MTAF-102B1 |  |  |  |  | HA-100B1 | [14 empty] | PT-1011 | TC-1B1 | 33 | LM-122 |  |  |  | TCN-2A1 | 33 | LM-122 | [5 empty] | ROTEO-LUM1 | 33
Sector Las Mercedes | 1 | 5 | LM-122 | HPV-500-101 |  | LED-901 |  | MTAF-102B1 | CV4-MT11 |  |  |  | HA-100B1 | [11 empty] | PR-1011 |  |  | PT-1011 | TC-1B1 | 38 | LM-123 |  |  |  | TCN-2A1 | 38 | LM-123 |  |  |  | TCC-1A1 | 72
Sector Las Mercedes | 1 | 5 | LM-122A | HPV-500-101 |  | LED-901 |  | MTAF-1041 |  |  |  |  | HA-100B1 |  |  |  | JA-2/0-2/01 | JA-2/0-2/01 | [6 empty] | PR-1011 |  |  | PT-1011 | TC-1B1 | 34 | LM-122B |  |  |  | TCN-2A1 | 34 | LM-122B | [5 empty] | ROTEO-LUM1 | 34
Sector Las Mercedes | 1 | 5 | LM-122B | HPV-500-101 |  | LED-901 |  | MTAF-1091 |  |  |  |  | HA-100B1 |  | CC-2/0-2/01 | CC-2/0-2/01 | [8 empty] | PR-1011 |  |  | PT-1011 | TC-1B1 | 34 | LM-122C | TC-1B1 | 29 | LM-122D | TCN-2A1 | 34 | LM-122C | TCN-2A1 | 29 | LM-122D |  |  | ROTEO-LUM1 | 34
Sector Las Mercedes | 1 | 5 | LM-122C | HPV-500-101 |  | LED-901 |  | MTAF-1041 |  |  |  |  | HA-100B1 | [11 empty] | PR-1011 |  |  | PT-1011
Sector Las Mercedes | 1 | 5 | LM-122D | HPV-500-121 |  | LED-901 |  | MTAF-101B1 | CV4-MT11 | [9 empty] | TR-25-B1 | SF1-MT1 | CA-101A1 | TR-108A11 | CST-RBT2A1 | ET-1011 | PR-1011 |  |  | PT-1011 | TC-1B1 | 27 | LM-122E |  |  |  | TCN-2A1 | 27 | LM-122E |  |  |  | TCC-1A1 | 5
Sector Las Mercedes | 1 | 5 | LM-122E | HPV-500-101 |  | LED-901 |  | MTAF-1041 |  |  |  |  | HA-100B1 | [11 empty] | PR-1011 |  |  | PT-1011
Sector Las Mercedes | 1 | 5 | LM-123 | HPV-500-101 | PO-110B1 | LED-901 |  | MTAF-1031 | MTAF-1041 |  |  |  | HA-1061 | HA-1061 | CC-2/0-2/01 | CC-2/0-2/01 | [8 empty] | PR-1011 |  |  | PT-1011 | TC-1B1 | 23 | LM-124 | TC-1B1 | 47 | LM-123A | TCN-2A1 | 23 | LM-124 | TCN-2A1 | 47 | LM-123A |  |  | ROTEO-LUM1 | 23
Sector Las Mercedes | 1 | 5 | LM-123A | HPV-500-101 |  | LED-901 |  | MTAF-1041 |  |  |  |  | HA-100B1 | [11 empty] | PR-1011 |  |  | PT-1011
Sector Las Mercedes | 1 | 5 | LM-124 | HPV-500-121 | PO-110A1 | LED-901 |  | MTAF-1031 |  |  |  |  | HA-1061 | HA-100B1 | CC-2/0-2/01 | CC-2/0-2/01 |  |  | TR-25-B1 | SF1-MT1 | CA-101A1 | TR-108A11 | CST-RBT2A1 | ET-1011 | PR-1011 |  |  | PT-1011 | TC-1B1 | 48 | LM-125 |  |  |  | TCN-2A1 | 48 | LM-125 | [5 empty] | ROTEO-LUM1 | 48
Sector Las Mercedes | 1 | 5 | LM-125 | HPV-500-121 |  | LED-901 |  | MTAF-1041 |  |  |  |  | HA-100B1 | [5 empty] | TR-25-B1 | SF1-MT1 | CA-101A1 | TR-108A11 | CST-RBT2A1 | ET-1011 | PR-1011 |  |  | PT-1011
Sector Las Mercedes | 1 | 5 | LM-126 | HPV-500-121 | PO-110A1 | LED-901 |  | MTAF-102B1 | CV4-MT11 |  |  |  | HA-100B1 | [5 empty] | TR-25-B1 | SF1-MT1 | CA-101A1 | TR-108A11 | CST-RBT2A1 | ET-1011 | PR-1011 |  |  | PT-1011 | TC-1B1 | 23 | LM-127 |  |  |  | TCN-2A1 | 23 | LM-127 |  |  |  | TCC-1A1 | 5
Sector Las Mercedes | 1 | 5 | LM-126A | HPV-300-101 |  | LED-901 |  |  |  |  | F2-BT1 | DRX-BTA1 | HA-100B1 |  |  | CC-2/0-2/01 | [8 empty] | PR-1011 |  |  | PT-1011 | TC-1B1 | 28 | LM-126B |  |  |  | TCN-2A1 | 28 | LM-126B | [5 empty] | ROTEO-LUM1 | 28
Sector Las Mercedes | 1 | 5 | LM-126B | HPV-300-101 |  | LED-901 |  |  |  |  | F1-BT1 |  | HA-100B1 | [11 empty] | PR-1011 |  |  | PT-1011
Sector Las Mercedes | 1 | 5 | LM-127 | HPV-500-101 |  | LED-901 |  | MTAF-1031 |  |  |  |  | HA-100B1 | HA-100B1 | CC-2/0-2/01 | CC-2/0-2/01 | [8 empty] | PR-1011 |  |  | PT-1011 | TC-1B1 | 27 | LM-128 |  |  |  | TCN-2A1 | 27 | LM-128 | [5 empty] | ROTEO-LUM1 | 27
Sector Las Mercedes | 1 | 5 | LM-128 | HPV-500-101 |  | LED-901 |  | MTAF-1031 |  |  |  |  | HA-100B1 | HA-100B1 | CC-2/0-2/01 | CC-2/0-2/01 | [8 empty] | PR-1011 |  |  | PT-1011 | TC-1B1 | 44 | LM-129 |  |  |  | TCN-2A1 | 44 | LM-129 | [5 empty] | ROTEO-LUM1 | 44
Sector Las Mercedes | 1 | 5 | LM-129 | HPV-500-121 |  | LED-901 |  | MTAF-102B1 | CV4-MT11 |  |  |  | HA-100B1 | [5 empty] | TR-25-B1 | SF1-MT1 | CA-101A1 | TR-108A11 | CST-RBT2A1 | ET-1011 | PR-1011 |  |  | PT-1011 | TC-1B1 | 57 | LM-130 |  |  |  | TCN-2A1 | 57 | LM-130 |  |  |  | TCC-1A1 | 5
Sector Las Mercedes | 1 | 5 | LM-130 | HPV-500-101 |  | LED-901 |  | MTAF-1041 |  |  |  |  | HA-100B1 | [11 empty] | PR-1011 |  |  | PT-1011
Callejon Mercedes 8 | 1 | 6 | CM8-100 | HPV-500-101 |  | LED-901 |  | MTAF-1041 |  |  |  |  | HA-100B1 |  |  |  | JA-4/0-2/01 | JA-2/0-2/01 | [6 empty] | PR-1011 |  |  | PT-1011 | TC-1B1 | 46 | CM8-101 |  |  |  | TCN-2A1 | 46 | CM8-101 | [5 empty] | ROTEO-LUM1 | 46
Callejon Mercedes 8 | 1 | 6 | CM8-101 | HPV-500-101 |  | LED-901 |  | MTAF-1091 |  |  |  |  | HA-100B1 |  | CC-2/0-2/01 | CC-2/0-2/01 | [8 empty] | PR-1011 |  |  | PT-1011 | TC-1B1 | 42 | CM8-101A | TC-1B1 | 50 | CM8-102 | TCN-2A1 | 46 | CM8-101A | TCN-2A1 | 50 | CM8-102 |  |  | ROTEO-LUM1 | 46
Callejon Mercedes 8 | 1 | 6 | CM8-101A | HPV-500-121 |  | LED-901 |  | MTAF-101B1 | CV4-MT11 | [9 empty] | TR-37.5-B1 | SF1-MT1 | CA-101A1 | TR-108A11 | CST-RBT2A1 | ET-1011 | PR-1011 |  |  | PT-1011 | TC-1B1 | 39 | CM8-101B |  |  |  | TCN-2A1 | 39 | CM8-101B |  |  |  | TCC-1A1 | 5
Callejon Mercedes 8 | 1 | 6 | CM8-101B | HPV-500-101 |  | LED-901 |  | MTAF-1041 |  |  |  |  | HA-100B1 | [11 empty] | PR-1011 |  |  | PT-1011
Calle Peña Gomez | 1 | 6 | CPG-108 | PH-40(E) |  | AP-103(E) |  | MTAF-302CB(E) | CV4-MT11 |  |  |  | HA-106(E) | [5 empty] | TR-25-B1 | SF1-MT1 | CA-101A1 | TR-108A11 | CST-RBT2A1 | ET-1011 | PR-1021 |  |  | PT-1011 | AAAC-4/0(E) | 50 | CPG-109 |  |  |  | TCN-2A1 | 50 | CPG-109 |  |  |  | TCC-1A1 | 5
Calle Peña Gomez | 1 | 6 | CPG-108A | PH-35(E) |  | LED-901 |  | MTAF-104(E) |  |  |  |  | HA-100B(E) | [11 empty] | PR-1021 |  |  | PT-1011 | AAAC-2/0 (E) | 35 | CPG-108B |  |  |  | TPX-2/0(E) | 35 | CPG-108B | [5 empty] | ROTEO-LUM1 | 35
Calle Peña Gomez | 1 | 6 | CPG-108B | PH-35(E) |  | AP-103(E) |  | MTAF-104(E) |  |  |  |  | HA-100B(E) | [11 empty] | PR-1021 |  |  | PT-1011
Calle Peña Gomez | 1 | 6 | CPG-108C | PH-35(E) |  | LED-901 |  | MTAF-104(E) |  |  |  |  | HA-100B(E) | [11 empty] | PR-1021 |  |  | PT-1011 | AAAC-2/0 (E) | 38 | CPG-108D |  |  |  | TPX-2/0(E) | 38 | CPG-108D | [5 empty] | ROTEO-LUM1 | 38
Calle Peña Gomez | 1 | 6 | CPG-108D | HPV-500-101 |  | AP-103(E) |  | MTAF-1041 |  |  |  |  | HA-100B1 | [11 empty] | PR-1011 |  |  | PT-1011
Calle Peña Gomez | 1 | 6 | CPG-109 | PH-40(E) |  | AP-103(E) |  | MTAF-302CB(E) | MTAF-104(E) |  |  |  | HA-100B(E) | [5 empty] | TR-25-B1 | SF1-MT1 | CA-101A1 | TR-108A11 | CST-RBT2A1 | ET-1011 | PR-1021 |  |  | PT-1011 | 3AAAC-4/0(E) | 50 | CPG-110 | AAAC-2/0 (E) | 42 | CPG-109A | TPX-2/0(E) | 50 | CPG-110 | TPX-2/0(E) | 42 | CPG-109A |  |  | ROTEO-LUM1 | 50
Calle Peña Gomez | 1 | 6 | CPG-110 | PH-40(E) |  | LED-901 |  | MTAF-302CB(E) |  |  |  |  | HA-100B1 | [14 empty] | PT-301-N2/01 | AAAC-4/0(E) | 54 | CPG-111 |  |  |  | TPX-2/0(E) | 54 | CPG-111 | [5 empty] | ROTEO-LUM1 | 54
Calle Peña Gomez | 1 | 6 | CPG-111 | PH-40(E) |  | LED-901 |  | MTAF-302CB(E) |  |  |  |  | HA-100B(E) | [5 empty] | TR-25-B1 | SF1-MT1 | CA-101A1 | TR-108A11 | CST-RBT2A1 | ET-1011 | PR-1021 |  |  | PT-301-N2/01 | AAAC-4/0(E) | 48 | CPG-112 |  |  |  | TPX-2/0(E) | 48 | CPG-112 |  |  |  | TCC-1A1 | 10 | ROTEO-LUM1 | 48
Calle Peña Gomez | 1 | 6 | CPG-112 | PH-40(E) |  | LED-901 |  | MTAF-301B(E) | MTAF-104(E) |  |  |  | HA-100B(E) | [11 empty] | PR-1021 |  |  | PT-301-N2/01 | AAAC-4/0(E) | 39 | CPG-113 |  |  |  | TPX-2/0(E) | 39 | CPG-113 | [5 empty] | ROTEO-LUM1 | 39
Sector Las Mercedes | 1 | 6 | LM1-102 | HPV-500-101 |  | LED-901 |  | MTAF-1041 |  |  |  |  | HA-100B1 | [11 empty] | PR-1011 |  |  | PT-1011
Calle 12 de Julio | 1 | 7 | C12J-107 | HPV-500-121 |  | LED-901 |  | MTAF-102B1 | CV4-MT11 |  |  |  | HA-100B1 | [5 empty] | TR-25-B1 | SF1-MT1 | CA-101A1 | TR-108A11 | CST-RBT2A1 | ET-1011 | PR-1011 |  |  | PT-1011 | TC-1B1 | 55 | C12J-108 |  |  |  | TPX-2/0(E) | 55 | C12J-108 |  |  |  | TCC-1A1 | 15
Calle 12 de Julio | 1 | 7 | C12J-108 | HPV-500-121 |  | LED-901 |  | MTAF-101B1 | [16 empty] | PR-1011 |  |  | PT-1011 | TC-1B1 | 45 | C12J-109 |  |  |  | TPX-2/0(E) | 45 | C12J-109 | [5 empty] | ROTEO-LUM1 | 45
Calle 12 de Julio | 1 | 7 | C12J-109 | HPV-500-121 |  | LED-901 |  | MTAF-102B1 | CV4-MT11 |  |  |  | HA-100B1 | [5 empty] | TR-25-B1 | SF1-MT1 | CA-101A1 | TR-108A11 | CST-RBT2A1 | ET-1011 | PR-1011 |  |  | PT-1011 | TC-1B1 | 49 | C12J-110 |  |  |  | TPX-2/0(E) | 49 | C12J-110 |  |  |  | TCC-1A1 | 10
Calle 12 de Julio | 1 | 7 | C12J-110 | HPV-500-101 |  | LED-901 |  | MTAF-108A1 |  |  |  |  | HA-100B1 | HA-100B1 | CC-2/0-2/01 | CC-2/0-2/01 | [8 empty] | PR-1011 |  |  | PT-1011 | TC-1B1 | 37 | C12J-111 |  |  |  | TPX-2/0(E) | 37 | C12J-111 | [5 empty] | ROTEO-LUM1 | 37
Calle 12 de Julio | 1 | 7 | C12J-111 | HPV-500-101 |  | LED-901 |  | MTAF-1041 |  |  |  |  | HA-100B1 | [11 empty] | PR-1011 |  |  | PT-1011
Entrada Colmado Matinez | 1 | 7 | CCM-104 | HPV-500-121 |  | LED-901 |  | MTAF-102B1 | CV4-MT11 |  |  |  | HA-100B1 | [5 empty] | TR-25-B1 | SF1-MT1 | CA-101A1 | TR-108A11 | CST-RBT2A1 | ET-1011 | PR-1011 |  |  | PT-1011 | AAAC-2/0 (E) | 49 | CCM-105 |  |  |  | TPX-2/0(E) | 49 | CCM-105 |  |  |  | TCC-1A1 | 5
Entrada Colmado Matinez | 1 | 7 | CCM-105 | PH-35(E) |  | LED-901 |  | MTAF-104(E) |  |  |  |  | HA-100B(E) | [11 empty] | PR-1021 |  |  | PT-1011
Calle Peña Gomez | 1 | 7 | CPG-100 | HPV-500-101 |  | LED-901 |  | MTAF-1041 |  |  |  |  | HA-100B1 | [11 empty] | PR-1011 |  |  | PT-1011 | AAAC-2/0 (E) | 46 | CPG-101 |  |  |  | TPX-2/0(E) | 46 | CPG-101 | [5 empty] | ROTEO-LUM1 | 46
Calle Peña Gomez | 1 | 7 | CPG-101 | HPV-500-121 |  | LED-901 |  | MTAF-102B1 | CV4-MT11 |  |  |  | HA-100B1 | [5 empty] | TR-25-B1 | SF1-MT1 | CA-101A1 | TR-108A11 | CST-RBT2A1 | ET-1011 | PR-1011 |  |  | PT-1011 | AAAC-2/0 (E) | 39 | CPG-102 |  |  |  | TPX-2/0(E) | 39 | CPG-102 |  |  |  | TCC-1A1 | 10
Calle Peña Gomez | 1 | 7 | CPG-102 | HPV-500-101 |  | LED-901 |  | MTAF-101B1 | [16 empty] | PR-1011 |  |  | PT-1011 | AAAC-2/0 (E) | 52 | CPG-103 |  |  |  | TPX-2/0(E) | 52 | CPG-103 | [5 empty] | ROTEO-LUM1 | 52
Calle Peña Gomez | 1 | 7 | CPG-103 | HPV-500-121 |  | LED-901 |  | MTAF-102B1 | CV4-MT11 |  |  |  | HA-100B1 | [5 empty] | TR-25-B1 | SF1-MT1 | CA-101A1 | TR-108A11 | CST-RBT2A1 | ET-1011 | PR-1011 |  |  | PT-1011 | AAAC-2/0 (E) | 45 | CPG-104 |  |  |  | TPX-2/0(E) | 45 | CPG-104 |  |  |  | TCC-1A1 | 10
Calle Peña Gomez | 1 | 7 | CPG-104 | HPV-500-101 |  | LED-901 |  | MTAF-101B1 | [16 empty] | PR-1011 |  |  | PT-1011 | AAAC-2/0 (E) | 44 | CPG-105 |  |  |  | TPX-2/0(E) | 44 | CPG-105 | [5 empty] | ROTEO-LUM1 | 44
Calle Peña Gomez | 1 | 7 | CPG-105 | PH-40(E) |  | LED-901 |  | MTAF-304(E) | MTAF-1041 | CV4-MT11 |  |  | HA-108(E) | HA-108(E) | CC-4/0-2/01 |  |  |  | TR-25-B1 | SF1-MT1 | CA-101A1 | TR-108A11 | CST-RBT2A1 | ET-1011 | PR-1021 |  |  | PT-301-N2/01 | AAAC-2/0 (E) | 41 | CPG-106 |  |  |  | TPX-2/0(E) | 41 | CPG-106 |  |  |  | TCC-1A1 | 5 | ROTEO-LUM1 | 41
Calle Peña Gomez | 1 | 7 | CPG-106 | PH-40(E) |  | LED-901 |  | MTAF-302CB(E) |  |  |  |  | HA-105(E) | [14 empty] | PT-301-N2/01 | 3AAAC-4/0(E) | 35 | CPG-107 |  |  |  | TPX-2/0(E) | 35 | CPG-107 | [5 empty] | ROTEO-LUM1 | 35
Calle Peña Gomez | 1 | 7 | CPG-106A | PH-35(E) | [8 empty] | HA-100B(E)
Calle Peña Gomez | 1 | 7 | CPG-107 | PH-40(E) |  | LED-901 |  | MTAF-302CB(E) |  |  |  |  | HA-106(E) | [11 empty] | PR-1021 |  |  | PT-301-N2/01 | 3AAAC-4/0(E) | 43 | CPG-108 |  |  |  | TPX-2/0(E) | 43 | CPG-108 | [5 empty] | ROTEO-LUM1 | 43
Calle Peña Gomez | 1 | 7 | CPG-107A | PH-35(E) |  | LED-901 |  | MTAF-104(E) |  |  |  |  | HA-100B(E) | [11 empty] | PR-1021 |  |  | PT-1011 | AAAC-2/0 (E) | 50 | CPG-107B |  |  |  | TPX-2/0(E) | 50 | CPG-107B | [5 empty] | ROTEO-LUM1 | 50
Calle Peña Gomez | 1 | 7 | CPG-107B | HPV-500-101 |  | LED-901 |  | MTAF-1041 |  |  |  |  | HA-100B1 | [11 empty] | PR-1011 |  |  | PT-1011
Calle 2 Penetración | 1 | 7 | DLP-100 | HAV-500-10(E) |  | LED-901 |  | MTAF-1041 |  |  |  |  | HA-108(E) | [11 empty] | PR-1021 |  |  | PT-1011 | AAAC-2/0 (E) | 51 | DLP-101 |  |  |  | TPX-2/0(E) | 51 | DLP-101 | [5 empty] | ROTEO-LUM1 | 51
Calle 2 Penetración | 1 | 7 | DLP-101 | PH-35(E) |  | LED-901 |  | MTAF-101B1 | [19 empty] | PT-1011 | AAAC-2/0 (E) | 38 | DLP-102 |  |  |  | TPX-2/0(E) | 38 | DLP-102 | [5 empty] | ROTEO-LUM1 | 38
Calle 2 Penetración | 1 | 7 | DLP-102 | HPV-500-121 |  | LED-901 |  | MTAF-102B1 | CV4-MT11 |  |  |  | HA-100B1 | [5 empty] | TR-25-B1 | SF1-MT1 | CA-101A1 | TR-108A11 | CST-RBT2A1 | ET-1011 | PR-1011 |  |  | PT-1011 | AAAC-2/0 (E) | 53 | DLP-103 |  |  |  | TPX-2/0(E) | 53 | DLP-103 |  |  |  | TCC-1A1 | 10
Calle 2 Penetración | 1 | 7 | DLP-102A | HPV-500-101 |  | LED-901 |  | MTAF-1041 |  |  |  |  | HA-100B1 |  |  |  | JA-2/0-2/01 | [7 empty] | PR-1011 |  |  | PT-1011 | TC-1B1 | 46 | DLP-102B |  |  |  | TCN-2A1 | 46 | DLP-102B | [5 empty] | ROTEO-LUM1 | 46
Calle 2 Penetración | 1 | 7 | DLP-102B | HPV-500-101 |  | LED-901 |  | MTAF-1041 |  |  |  |  | HA-100B1 | [11 empty] | PR-1011 |  |  | PT-1011
Calle 2 Penetración | 1 | 7 | DLP-103 | PH-35(E) |  | LED-901 |  | MTAF-102B1 |  |  |  |  | HA-100B1 | [11 empty] | PR-1021 |  |  | PT-1011 | AAAC-2/0 (E) | 45 | DLP-104 |  |  |  | TPX-2/0(E) | 45 | DLP-104 | [5 empty] | ROTEO-LUM1 | 45
Calle 2 Penetración | 1 | 7 | DLP-104 | HPV-500-121 | PO-110A1 | LED-901 |  | MTAF-102B1 | MTAF-1041 | CV4-MT11 |  |  | HA-100B1 | [5 empty] | TR-25-B1 | SF1-MT1 | CA-101A1 | TR-108A11 | CST-RBT2A1 | ET-1011 | PR-1011 |  |  | PT-1011 | AAAC-2/0 (E) | 47 | DLP-105 | TC-1B1 | 23 | DLP-104A | TPX-2/0(E) | 47 | DLP-105 | TCN-2A1 | 23 | DLP-104A | TCC-1A1 | 10 | ROTEO-LUM1 | 47
Calle 2 Penetración | 1 | 7 | DLP-104A | HPV-300-101 |  | LED-901 |  | CV4-MT11 |  |  | F2-BT1 |  | HA-100B1 |  | CC-2/0-2/01 | [9 empty] | PR-1011 |  |  | PT-1011 | [6 empty] | TCN-2A1 | 41 | DLP-104B |  |  |  | TCC-1A1 | 5 | ROTEO-LUM1 | 41
Calle 2 Penetración | 1 | 7 | DLP-104B | HPV-300-101 |  | LED-901 |  |  |  |  | F1-BT1 |  | HA-100B1 | [11 empty] | PR-1011 |  |  | PT-1011
Calle 2 Penetración | 1 | 7 | DLP-105 | PH-35(E) |  | LED-901 |  | MTAF-102B1 |  |  |  |  | HA-100B(E) | [11 empty] | PR-1021 |  |  | PT-1011 | AAAC-2/0 (E) | 36 | DLP-106 |  |  |  | TPX-2/0(E) | 36 | DLP-106 | [5 empty] | ROTEO-LUM1 | 36
Calle 2 Penetración | 1 | 7 | DLP-106 | PH-35(E) |  | LED-901 |  | MTAF-1031 | CV4-MT11 |  |  |  | HA-100B(E) | HA-100B(E) | CC-2/0-2/01 | CC-2/0-2/01 | [8 empty] | PR-1021 |  |  | PT-1011 | AAAC-2/0 (E) | 39 | DLP-107 |  |  |  | TPX-2/0(E) | 39 | DLP-107 |  |  |  | TCC-1A1 | 10
Calle 2 Penetración | 1 | 7 | DLP-107 | PH-40(E) |  | LED-901 |  | MTAF-1041 | MTAF-304(E) |  |  |  | HA-108(E) |  | CC-4/0-2/01 | [9 empty] | PR-1021 |  |  | PT-1011 | 3AAAC-4/0(E) | 50 | DLP-108 |  |  |  | TPX-2/0(E) | 50 | DLP-108 | [5 empty] | ROTEO-LUM1 | 50
Calle 2 Penetración | 1 | 7 | DLP-108 | PH-40(E) |  | AP-103(E) |  | MTAF-301B(E) | CV1-MT(E) | [9 empty] | TR-25-B1 | SF1-MT1 | CA-101A1 | TR-108A11 | CST-RBT2A1 | ET-1011 | PR-1021 |  |  | PT-301-N2/01 | AAAC-4/0(E) | 56 | DLP-109 |  |  |  | TPX-2/0(E) | 56 | DLP-109 | [5 empty] | ROTEO-LUM1 | 56
Sector Apartamento Multifamiliares | 2 | 8 | APT-1011 | PH-35(E) | [6 empty] | F1-BT(E) | F1-BT(E) | HA-100A(E)
Sector Apartamento Multifamiliares | 2 | 8 | APT-102 | PH-35(E) | [6 empty] | F1-BT(E) |  | HA-100A(E) | [21 empty] | TCN-2A1(E) | 17 | APT-103 | CU AWG 4/3 (E) |  |  |  |  | ROTEO-LUM1 | 17
Sector Apartamento Multifamiliares | 2 | 8 | APT-103 | PH-35(E) | [6 empty] | AL-BT(E) | [23 empty] | TCN-2A1(E) | 22 | APT-104 | CU AWG 4/3 (E) |  |  |  |  | ROTEO-LUM1 | 22
Sector Apartamento Multifamiliares | 2 | 8 | APT-104 | PH-35(E) | [6 empty] | SU-BT(E) | [23 empty] | TCN-2A1(E) | 20 | APT-105 | CU AWG 4/3 (E) |  |  |  |  | ROTEO-LUM1 | 20
Sector Apartamento Multifamiliares | 2 | 8 | APT-105 | PH-35(E) | [6 empty] | F1-BT(E) |  | HA-100A(E) | [21 empty] | TCN-2A1(E) | 36 | APT-106 | CU AWG 4/3 (E) |  |  |  |  | ROTEO-LUM1 | 36
Sector Apartamento Multifamiliares | 2 | 8 | APT-106 | PH-35(E) | [6 empty] | F1-BT(E) | F1-BT(E) | [22 empty] | TCN-2A1(E) | 21 | APT-107 | CU AWG 4/3 (E) |  |  |  |  | ROTEO-LUM1 | 21
Sector Apartamento Multifamiliares | 2 | 8 | APT-107 | PH-35(E) | [6 empty] | F1-BT(E) |  | HA-100A(E) | [21 empty] | TCN-2A1(E) | 42 | APT-108 | CU AWG 4/3 (E) |  |  |  |  | ROTEO-LUM1 | 42
Sector Apartamento Multifamiliares | 2 | 8 | APT-108 | PH-35(E) | [6 empty] | AL-BT(E) | [23 empty] | TCN-2A1(E) | 28 | APT-109 | CU AWG 4/3 (E) |  |  |  |  | ROTEO-LUM1 | 28
Sector Apartamento Multifamiliares | 2 | 8 | APT-109 | PH-35(E) | [6 empty] | F1-BT(E) |  | HA-100A(E) | [21 empty] | TCN-2A1(E) | 28 | APT-110 | CU AWG 4/3 (E) |  |  |  |  | ROTEO-LUM1 | 28
Sector Apartamento Multifamiliares | 2 | 8 | APT-110 | PH-35(E) | [6 empty] | AL-BT(E) | [23 empty] | TCN-2A1(E) | 21 | APT-111 | CU AWG 4/3 (E) |  |  |  |  | ROTEO-LUM1 | 21
Sector Apartamento Multifamiliares | 2 | 8 | APT-111 | PH-35(E) | [6 empty] | F2-BT(E) | [23 empty] | TCN-2A1(E) | 16 | APT-112 | CU AWG 4/3 (E) |  |  |  |  | ROTEO-LUM1 | 16
Sector Apartamento Multifamiliares | 2 | 8 | APT-112 | PH-35(E) | [6 empty] | F1-BT(E) |  | HA-100A(E)
Sector Apartamento Multifamiliares | 2 | 8 | APT-112A | PH-35(E) | [6 empty] | AL-BT(E) | [23 empty] | TCN-2A1(E) | 33 | APT-112A | CU AWG 4/3 (E) |  |  |  |  | ROTEO-LUM1 | 33
Sector Apartamento Multifamiliares | 2 | 8 | APT-113 | PH-35(E) | [6 empty] | F2-BT(E) | [23 empty] | TCN-2A1(E) | 15 | APT-114 | CU AWG 4/3 (E) |  |  |  |  | ROTEO-LUM1 | 15
Sector Apartamento Multifamiliares | 2 | 8 | APT-114 | PH-35(E) | [6 empty] | F1-BT(E) |  | HA-100A(E) | [21 empty] | TCN-2A1(E) | 63 | APT-115 | CU AWG 4/3 (E) |  |  |  |  | ROTEO-LUM1 | 63
Sector Apartamento Multifamiliares | 2 | 8 | APT-115 | PH-35(E) | [6 empty] | F2-BT(E) | [23 empty] | TCN-2A1(E) | 30 | APT-116 | CU AWG 4/3 (E) |  |  |  |  | ROTEO-LUM1 | 30
Calle 12 de Julio | 2 | 8 | C12J-112 | HPV-500-101 |  | LED-901 |  | MTAF-1031 |  |  |  |  | HA-100B1 | HA-1061 | CC-2/0-2/01 | CC-2/0-2/01 | [8 empty] | PR-1011 |  |  | PT-1011 | TC-1B1 | 42 | C12J-113 |  |  |  | TCN-2A1 | 42 | C12J-113 | [5 empty] | ROTEO-LUM1 | 42
Calle 12 de Julio | 2 | 8 | C12J-113 | PH-35(E) |  | LED-901 | PD-1031 | MTAF-102B1 |  |  |  |  | HA-100B1 | [14 empty] | PT-1011 | TC-1B1 | 30 | C12J-114 |  |  |  | TCN-2A1 | 30 | C12J-114 | [5 empty] | ROTEO-LUM1 | 30
Calle 12 de Julio | 2 | 8 | C12J-114 | HPV-500-121 |  | LED-901 | PD-1031 | MTAF-102B1 | CV4-MT11 |  |  |  | HA-100B1 | [5 empty] | TR-25-B1 | SF1-MT1 | CA-101A1 | TR-108A11 | CST-RBT2A1 | ET-1011 | PR-1011 |  |  | PT-1011 | TC-1B1 | 50 | C12J-115 |  |  |  | TCN-2A1 | 50 | C12J-115 |  |  |  | TCC-1A1 | 10
Calle 12 de Julio | 2 | 8 | C12J-115 | HPV-500-101 |  | LED-901 | PD-1031 | MTAF-1041 |  |  |  |  | HA-100B1 | [11 empty] | PR-1011 |  |  | PT-1011
Calle 12 de Julio | 2 | 8 | C12J-116 | PH-40(E) |  | LED-901 |  | MTAF-104(E) |  |  |  |  | HA-100B1 | [11 empty] | PR-1021 |  |  | PT-1011 | TC-1B1 | 47 | C12J-117 |  |  |  | TPX-2/0(E) | 33 | C12J-117 | [5 empty] | ROTEO-LUM1 | 33
Calle 12 de Julio | 2 | 8 | C12J-117 | PH-40(E) |  | AP-103(E) |  | MTAF-308(E) | MTAF-1041 |  |  |  | HA-100B(E) | HA-100B(E) | CC-4/0-2/01 | CC-2/0-2/01 |  |  | TR-25-B1 | SF1-MT1 | CA-101A1 | TR-108A11 | CST-RBT2A1 | ET-1011 | PR-1021 |  |  | PT-301-N2/01 | 3AAAC-4/0(E) | 33 | C12J-118 | TC-1B1 | 18 | PT11-100 | TPX-2/0(E) | 33 | C12J-118 | TCN-2A1 | 18 | PT11-100 |  |  | ROTEO-LUM1 | 33
Calle 12 de Julio | 2 | 8 | C12J-118 | PH-40(E) |  | LED-901 |  | MTAF-302CB(E) | MTAF-1041(E) |  |  |  | HA-100B(E) | HA-100B(E) | CC-4/0-2/01 | CC-2/0-2/01 |  |  | TR-75-KVA(E) | SF1-MT1 | CA-101A1 | TR-107A11 | CST-RBT2A1 | ET-1011 | PR-1021 |  |  | PT-301-N2/01 | 3AAAC-4/0(E) | 33 | C12J-119 |  |  |  | TPX-2/0(E) | 33 | C12J-119 | TPX-2/0(E) | 50 | PT12-103 |  |  | ROTEO-LUM1 | 33
Calle 12 de Julio | 2 | 8 | C12J-119 | PH-40(E) |  | AP-103(E) |  | MTAF-301B(E) | CV1-MT1(E) |  | F1-BT(E) | F1-BT(E) | [6 empty] | TR-50-KVA(E) | SF1-MT1 | CA-101A1 | TR-107A11 | CST-RBT2A1 | ET-1011 | PR-1021 |  |  | PT-301-N2/01 | 3AAAC-4/0(E) | 42 | C12J-120 |  |  |  | TPX-2/0(E) | 42 | C12J-120 | [5 empty] | ROTEO-LUM1 | 42
Calle 12 de Julio | 2 | 8 | C12J-120 | PH-40(E) |  | AP-103(E) |  | MTAF-301B(E) | CV1-MT1(E) |  | F1-BT(E) | [7 empty] | TR-50-KVA(E) | SF1-MT1 | CA-101A1 | TR-107A11 | CST-RBT2A1 | ET-1011 | PR-1021 |  |  | PT-301-N2/01 | 3AAAC-4/0(E) | 40 | C12J-121 |  |  |  | TPX-2/0(E) | 40 | C12J-121 | [5 empty] | ROTEO-LUM1 | 40
Calle 12 de Julio | 2 | 8 | C12J-121 | PH-40(E) |  | LED-901 | PD-1031 | MTAF-302CB(E) | MTAF-1041(E) |  | F1-BT(E) | F1-BT(E) | HA-100B(E) | HA-100B(E) | CC-4/0-2/01 | CC-2/0-2/01 |  |  | TR-75-KVA(E) | SF1-MT1 | CA-101A1 | TR-107A11 | CST-RBT2A1 | ET-1011 | PR-1021 |  |  | PT-301-N2/01 | 3AAAC-4/0(E) | 44 | C12J-122 | TC-1B1 | 40 | PT17-100 | TPX-2/0(E) | 44 | C12J-122 | TPX-2/0(E) | 40 | PT17-100 |  |  | ROTEO-LUM1 | 44
Calle 12 de Julio | 2 | 8 | C12J-122 | PH-40(E) |  | LED-901 |  | MTAF-102B1 |  |  | F1-BT(E) | F1-BT(E) | HA-100B1 | [5 empty] | TR-75-KVA(E) | SF1-MT1 | CA-101A1 | TR-107A11 | CST-RBT2A1 | ET-1011 | PR-1021 |  |  | PT-1011 | 3AAAC-4/0(E) | 40 | C12J-123 | TC-1B1 | 20 | PE4-100 | TPX-2/0(E) | 40 | C12J-123 | TPX-2/0(E) | 20 | PE4-100 |  |  | ROTEO-LUM1 | 40
Calle 12 de Julio | 2 | 8 | C12J-123 | PH-40(E) |  | LED-901 |  | MTAF-301B(E) | MTAF-1041(E) |  | F1-BT(E) |  | HA-108(E) |  | CC-4/0-2/01 | CC-2/0-2/01 |  |  | TR-75-KVA(E) | SF1-MT1 | CA-101A1 | TR-107A11 | CST-RBT2A1 | ET-1011 | PR-1021 |  |  | PT-301-N2/01 | AAAC-4/0(E) | 40 | C12J-124 | TC-1B1 | 33 | PE5-100 | TPX-2/0(E) | 40 | C12J-124 | TPX-2/0(E) | 33 | PE5-100 |  |  | ROTEO-LUM1 | 40
Calle 12 de Julio | 2 | 8 | C12J-124 | PH-40(E) |  | LED-901 |  | MTAF-301B(E) | MTAF-1041 | CV4-MT11 |  |  | HA-100B1 |  | CC-4/0-2/01 | CC-2/0-2/01 |  |  | TR-25-B1 | SF1-MT1 | CA-101A1 | TR-107A11 | CST-RBT2A1 | ET-1011 | PR-1021 |  |  | PT-301-N2/01 | AAAC-4/0(E) | 34 | C12J-125 | TC-1B1 | 37 | PE3-100 | TPX-2/0(E) | 34 | C12J-125 | TPX-2/0(E) | 37 | PE3-100 | TCC-1A1 | 5 | ROTEO-LUM1 | 34
Calle 12 de Julio | 2 | 8 | C12J-125 | PH-40(E) |  | LED-901 |  | MTAF-305(E) | MTAF-1041 | MTAF-305(E) |  |  | HA-100B1 | HA-100B1 | CC-4/0-2/01 | CC-2/0-2/01 | [8 empty] | PR-1021 |  |  | PT-301-N2/01 | 3AAAC-4/0(E) | 34 | C12J-126 | 3 AAAC-4/0 (E) | 54 | DLP-111 | TPX-2/0(E) | 34 | C12J-126 | TPX-2/0(E) | 54 | DLP-111 |  |  | ROTEO-LUM1 | 34
Calle 12 de Julio | 2 | 8 | CORAB-100 | PH-35(E) |  |  |  | MT-1051 |  |  | F1-BT1 |  | HA-100B(E) |  |  |  | JA-2/0-2/01 |  | TR-15-KVA(E) | SF1-MT1 | CA-101A1 | TR-107A11 | CST-RBT2A1 | ET-1011 | PR-1021 |  |  | PT-1011 | TC-1B1 | 12 | PT10-102B |  |  |  | TCN-1A1 | 12 | CORAB-100 | [5 empty] | ROTEO-LUM1 | 12
Calle 12 de Julio | 2 | 8 | CORAB-101 | PH-35(E) |  |  |  | MT-1051 |  |  | F1-BT1 |  | HA-100B1 | [11 empty] | PR-1021 |  |  | PT-1011
Calle 2 Penetración | 2 | 8 | DLP-109 | PH-40(E) |  | LED-901 |  | MTAF-301B(E) | MTAF-1041 |  |  |  | HA-100B1 |  |  |  | JA-4/0-2/01 | [7 empty] | PR-1021 |  |  | PT-301-N2/01 | AAAC-4/0(E) | 44 | DLP-110 | TC-1B1 | 39 | DLP-109A | TCN-2A1 | 44 | DLP-110 | TCN-2A1 | 39 | DLP-109A |  |  | ROTEO-LUM1 | 44
Calle 2 Penetración | 2 | 8 | DLP-109A | PH-35(E) |  | LED-901 |  | MTAF-1041 |  |  |  |  | HA-100B1 | [11 empty] | PR-1021 |  |  | PT-1011
Calle 2 Penetración | 2 | 8 | DLP-110 | PH-40(E) |  | LED-901 |  | MTAF-302CB(E) | CV4-MT11 |  |  |  | HA-100B1 | [5 empty] | TR-37.5-B1 | SF1-MT1 | CA-101A1 | TR-107A11 | CST-RBT2A1 | ET-1011 | PR-1021 |  |  | PT-301-N2/01 | AAAC-4/0(E) | 47 | DLP-111 |  |  |  | TCN-2A1 | 47 | DLP-111 |  |  |  | TCC-1A1 | 10
Calle 2 Penetración | 2 | 8 | DLP-111 | PH-40(E) |  | LED-901 |  | MTAF-302CB(E) |  |  |  |  | HA-108(E) | [14 empty] | PT-301-N2/01 | AAAC-4/0(E) | 54 | 12J-113 |  |  |  | TCN-2A1 | 54 | 12J-113 |  |  |  | TCC-1A1 | 5 | ROTEO-LUM1 | 54
Calle Principal Edificios Multi | 2 | 8 | EM-100 | PH-35(E) | [6 empty] | F1-BT(E) | [16 empty] | PT-1011 | [6 empty] | TCN-2A1 | 15 | EM-101 | [5 empty] | ROTEO-LUM1 | 15
Calle Principal Edificios Multi | 2 | 8 | EM-101 | PH-35(E) |  | LED-901 |  |  |  |  | F1-BT(E) | [16 empty] | PT-1011 | [6 empty] | TCN-2A1 | 32 | EM-102 | [5 empty] | ROTEO-LUM1 | 32
Calle Principal Edificios Multi | 2 | 8 | EM-102 | HPV-500-121 |  |  |  | MTAF-1041 |  |  | F1-BT1 |  | HA-100B1 |  |  | CC-2/0-2/01 | [8 empty] | PR-1011 |  |  | PT-1011 | TC-1B1 | 46 | EM-103 |  |  |  | TCN-2A1 | 46 | EM-103 | [5 empty] | ROTEO-LUM1 | 46
Calle Penetración 3 | 2 | 8 | PE3-100 | HPV-500-101 |  | LED-901 |  | MTAF-101B1 | [19 empty] | PT-1011 | TC-1B1 | 37 | PE3-101 |  |  |  | TCN-2A1 | 37 | PE3-101 | [5 empty] | ROTEO-LUM1 | 37
Calle Penetración 3 | 2 | 8 | PE3-101 | PMC-500-121 |  | LED-901 |  | MTAF-101B1 | CV4-MT11 | [9 empty] | TR-25-B1 | SF1-MT1 | CA-101A1 | TR-107A11 | CST-RBT2A1 | ET-1011 | PR-1031 |  |  | PT-1011 | TC-1B1 | 41 | PE3-102 |  |  |  | TCN-2A1 | 41 | PE3-102 |  |  |  | TCC-1A1 | 10
Calle Penetración 3 | 2 | 8 | PE3-102 | PMC-500-101 |  | LED-901 |  | MTAF-1041 |  |  |  |  | HA-100B1 | [11 empty] | PR-1031 |  |  | PT-1011
Calle Penetración 4 | 2 | 8 | PE4-100 | PMC-500-101 |  | LED-901 |  | MTAF-1071 |  |  | F1-BT1 |  | HA-100B1 | HA-100B1 | CC-2/0-2/01 | CC-2/0-2/01 | [8 empty] | PR-1031 |  |  | PT-1011 | TC-1B1 | 47 | PE4-101 |  |  |  | TCN-2A1 | 47 | PE4-101 | [5 empty] | ROTEO-LUM1 | 47
Calle Penetración 4 | 2 | 8 | PE4-101 | HPV-500-121 |  | LED-901 |  | MTAF-101B1 | CV4-MT1 |  | AL-BT1 | [7 empty] | TR-25-B1 | SF1-MT1 | CA-101A1 | TR-107A11 | CST-RBT2A1 | ET-1011 | PR-1011 |  |  | PT-1011 | TC-1B1 | 42 | PE4-102 |  |  |  | TCN-2A1 | 42 | PE4-102 |  |  |  | TCC-1A1 | 15
Calle Penetración 4 | 2 | 8 | PE4-102 | HPV-500-101 |  | LED-901 |  | MTAF-101B1 | CV4-MT11 |  | F1-BT1 | [13 empty] | PR-1011 |  |  | PT-1011 | TC-1B1 | 41 | PE4-103 |  |  |  | TCN-2A1 | 41 | PE4-103 |  |  |  | TCC-1A1 | 52
Calle Penetración 4 | 2 | 8 | PE4-103 | PMC-500-101 |  | LED-901 |  | MTAF-1041 |  |  |  |  | HA-100B1 | [11 empty] | PR-1031 |  |  | PT-1011
Calle Penetración 5 | 2 | 8 | PE5-100 | HPV-500-101 |  | LED-901 | PD-1031 | MTAF-101B1 | [19 empty] | PT-1011 | TC-1B1 | 50 | PE5-101 |  |  |  | TCN-2A1 | 50 | PE5-101 | [5 empty] | ROTEO-LUM1 | 50
Calle Penetración 5 | 2 | 8 | PE5-101 | HPV-500-121 |  | LED-901 |  | MTAF-1041 | CV4-MT1 |  | F1-BT1 |  | HA-1061 | [5 empty] | TR-25-B1 | SF1-MT1 | CA-101A1 | TR-107A11 | CST-RBT2A1 | ET-1011 | PR-1011 |  |  | PT-1011 | TC-1B1 | 50 | PE5-102 |  |  |  | TCN-2A1 | 50 | PE5-102 |  |  |  | TCC-1A1 | 15
Calle Penetración 5 | 2 | 8 | PE5-102 | HPV-300-101 |  | LED-901 |  |  |  |  | F1-BT1 |  | HA-100B1 | [11 empty] | PR-1011 |  |  | PT-1011
Peatón 11 | 2 | 8 | PNT2-100 | PH-35(E) |  | LED-901 |  | MTAF-104(E) |  |  |  |  | HA-100B(E) | [14 empty] | PT-1011 | AAAC-2/0 (E) | 47 | PNT2-101 |  |  |  | TPX-2/0(E) | 47 | PNT2-101 | [5 empty] | ROTEO-LUM1 | 47
Peatón 11 | 2 | 8 | PT11-100 | HPV-500-101 |  | LED-901 |  | MTAF-106A1 |  |  |  |  | HA-100B1 |  | CC-2/0-2/01 | CC-2/0-2/01 | [8 empty] | PR-1011 |  |  | PT-1011 | TC-1B1 | 44 | PT11-101 |  |  |  | TCN-2A1 | 44 | PT11-101 | [5 empty] | ROTEO-LUM1 | 44
Peatón 11 | 2 | 8 | PT11-101 | HPV-500-121 |  | LED-901 |  | MTAF-101B1 | CV4-MT11 | [9 empty] | TR-25-B1 | SF1-MT1 | CA-101A1 | TR-107A11 | CST-RBT2A1 | ET-1011 | PR-1011 |  |  | PT-1011 | TC-1B1 | 50 | PT11-102 |  |  |  | TCN-2A1 | 50 | PT11-102 |  |  |  | TCC-1A1 | 10
Peatón 11 | 2 | 8 | PT11-102 | HPV-500-101 |  | LED-901 |  | MTAF-101B1 | CV4-MT11 | [15 empty] | PR-1011 |  |  | PT-1011 | TC-1B1 | 35 | PT11-103 |  |  |  | TCN-2A1 | 35 | PT11-103 |  |  |  | TCC-1A1 | 55
Peatón 11 | 2 | 8 | PT11-103 | HPV-500-101 |  | LED-901 |  | MTAF-1041 |  |  |  |  | HA-100B1 | [11 empty] | PR-1011 |  |  | PT-1011
Peatón 12 | 2 | 8 | PT12-100 | HPV-500-101 |  | LED-901 |  | MTAF-102B1 |  |  |  |  | HA-100B1 | [14 empty] | PT-1011 | TC-1B1 | 51 | PT12-101 | TC-1B1 | 30 | PT10-100 | TCN-2A1 | 51 | PT12-101 | TCN-2A1 | 30 | PT10-100 | TCC-1A1 | 56 | ROTEO-LUM1 | 51
Peatón 12 | 2 | 8 | PT12-101 | HPV-500-121 |  | LED-901 |  | MTAF-102B1 |  |  |  |  | HA-100B1 | [5 empty] | TR-25-B1 | SF1-MT1 | CA-101A1 | TR-107A11 | CST-RBT2A1 | ET-1011 | PR-1011 |  |  | PT-1011 | TC-1B1 | 44 | PT12-102 |  |  |  | TCN-2A1 | 44 | PT12-102 |  |  |  | TCC-1A1 | 5 | ROTEO-LUM1 | 44
Peatón 12 | 2 | 8 | PT12-102 | HPV-500-101 |  | LED-901 | PD-1031 | MTAF-1091 | CV4-MT11 |  |  |  | HA-100B1 |  | CC-2/0-2/01 | CC-2/0-2/01 | [8 empty] | PR-1011 |  |  | PT-1011 | TC-1B1 | 52 | PT12-103 | TC-1B1 | 16 | PT15-100 | TCN-2A1 | 52 | PT12-103 | TPX-2/0(E) | 16 | PT15-100 | TCC-1A1 | 5
Peatón 12 | 2 | 8 | PT12-103 | HPV-500-121 |  | LED-901 |  | MTAF-102B1 | CV4-MT11 |  |  |  | HA-100B1 | [5 empty] | TR-25-B1 | SF1-MT1 | CA-101A1 | TR-107A11 | CST-RBT2A1 | ET-1011 | PR-1011 |  |  | PT-1011 | TC-1B1 | 50 | 12J-106 | TC-1B1 | 50 | CNT-107 | TCN-2A1 | 50 | CNT-107 |  |  |  | TCC-1A1 | 10
Peatón 13 | 2 | 8 | PT13-100 | HPV-500-101 |  | LED-901 |  | MTAF-106A1 |  |  | F1-BT1 |  | HA-100B1 | HA-100B1 | CC-2/0-2/01 | CC-2/0-2/01 | [8 empty] | PR-1011 |  |  | PT-1011 | TC-1B1 | 44 | PT13-101 |  |  |  | TCN-2A1 | 44 | PT13-101 | [5 empty] | ROTEO-LUM1 | 44
Peatón 13 | 2 | 8 | PT13-101 | HPV-500-121 |  | LED-901 |  | MTAF-101B1 | CV4-MT1 |  | AL-BT1 | [7 empty] | TR-37.5-B1 | SF1-MT1 | CA-101A1 | TR-107A11 | CST-RBT2A1 | ET-1011 | PR-1011 |  |  | PT-1011 | TC-1B1 | 31 | PT13-102 |  |  |  | TCN-2A1 | 31 | PT13-102 |  |  |  | TCC-1A1 | 15
Peatón 13 | 2 | 8 | PT13-102 | HPV-500-101 |  | LED-901 |  | MTAF-1041 |  |  | F1-BT1 |  | HA-100B1 | [11 empty] | PR-1011 |  |  | PT-1011
Peatón 14 | 2 | 8 | PT14-100 | HPV-500-101 |  | LED-901 |  | MTAF-101B1 |  |  | F1-BT1 | [16 empty] | PT-1011 | TC-1B1 | 35 | PT14-101 |  |  |  | TCN-2A1 | 35 | PT14-101 | [5 empty] | ROTEO-LUM1 | 35
Peatón 14 | 2 | 8 | PT14-101 | HPV-500-121 |  | LED-901 |  | MTAF-101B1 | CV4-MT1 |  | AL-BT1 | [7 empty] | TR-25-B1 | SF1-MT1 | CA-101A1 | TR-107A11 | CST-RBT2A1 | ET-1011 | PR-1011 |  |  | PT-1011 | TC-1B1 | 50 | PT14-102 |  |  |  | TCN-2A1 | 50 | PT14-102 |  |  |  | TCC-1A1 | 15
Peatón 14 | 2 | 8 | PT14-102 | HPV-500-101 |  | LED-901 |  | MTAF-1041 |  |  |  |  | HA-100B1 | [11 empty] | PR-1011 |  |  | PT-1011
Peatón 15 | 2 | 8 | PT15-100 | HPV-500-101 |  | LED-901 |  | MTAF-106A1 |  |  | F1-BT1 |  | HA-100B1 | HA-100B1 | CC-2/0-2/01 | CC-2/0-2/01 | [8 empty] | PR-1011 |  |  | PT-1011 | TC-1B1 | 51 | PT15-101 |  |  |  | TCN-2A1 | 51 | PT15-101 | [5 empty] | ROTEO-LUM1 | 51
Peatón 15 | 2 | 8 | PT15-101 | HPV-500-121 |  | LED-901 |  | MTAF-101B1 | CV4-MT1 |  | AL-BT1 | [7 empty] | TR-25-B1 | SF1-MT1 | CA-101A1 | TR-107A11 | CST-RBT2A1 | ET-1011 | PR-1011 |  |  | PT-1011 | TC-1B1 | 38 | PT15-102 |  |  |  | TCN-2A1 | 38 | PT15-102 |  |  |  | TCC-1A1 | 15
Peatón 15 | 2 | 8 | PT15-102 | HPV-500-101 |  | LED-901 |  | MTAF-1041 |  |  | F1-BT1 |  | HA-100B1 | [11 empty] | PR-1011 |  |  | PT-1011
Peatón 17 | 2 | 8 | PT17-100 | PH-40(E) |  | LED-901 | PD-1031 | MTAF-1091 | CV4-MT11 |  |  |  | HA-100B1 |  | CC-2/0-2/01 | CC-2/0-2/01 |  |  | TR-25-B1 | SF1-MT1 | CA-101A1 | TR-107A11 | CST-RBT2A1 | ET-1011 | PR-1021 |  |  | PT-1011 | TC-1B1 | 34 | PT17-101 | TC-1B1 | 25 | PT13-100 | TCN-2A1 | 34 | PT17-101 | TCN-2A1 | 25 | PT13-100 | TCC-1A1 | 10
Peatón 17 | 2 | 8 | PT17-101 | PH-40(E) |  | LED-901 |  | MTAF-102B1 | MTAF-1041 |  |  |  | HA-100B1 |  | CC-2/0-2/01 | CC-2/0-2/01 | [8 empty] | PR-1021 |  |  | PT-1011 | TC-1B1 | 34 | PT17-102 | TC-1B1 | 26 | PT14-100 | TCN-2A1 | 34 | PT17-102 | TPX-2/0, | 26 | PT14-100 |  |  | ROTEO-LUM1 | 34
Peatón 17 | 2 | 8 | PT17-102 | HPV-500-121 |  | LED-901 |  | MTAF-101B1 | CV4-MT11 | [9 empty] | TR-25-B1 | SF1-MT1 | CA-101A1 | TR-107A11 | CST-RBT2A1 | ET-1011 | PR-1011 |  |  | PT-1011 | TC-1B1 | 55 | PT17-103 |  |  |  | TCN-2A1 | 55 | PT17-103 |  |  |  | TCC-1A1 | 10
Peatón 17 | 2 | 8 | PT17-102A | HPV-500-101 |  | LED-901 |  | MTAF-1041 |  |  |  |  | HA-100B1 |  |  |  | JA-2/0-2/01 | [7 empty] | PR-1011 |  |  | PT-1011 | TC-1B1 | 40 | PT17-102B |  |  |  | TCN-2A1 | 40 | PT17-102B | [5 empty] | ROTEO-LUM1 | 40
Peatón 17 | 2 | 8 | PT17-102B | HPV-500-121 |  | LED-901 |  | MTAF-102B1 | CV4-MT11 |  |  |  | HA-100B1 | [5 empty] | TR-25-B1 | SF1-MT1 | CA-101A1 | TR-107A11 | CST-RBT2A1 | ET-1011 | PR-1011 |  |  | PT-1011 | TC-1B1 | 50 | PT17-102C |  |  |  | TCN-2A1 | 50 | PT17-102C |  |  |  | TCC-1A1 | 5
Peatón 17 | 2 | 8 | PT17-102C | HPV-500-101 |  | LED-901 |  | MTAF-1041 |  |  |  |  | HA-100B1 | [11 empty] | PR-1011 |  |  | PT-1011
Peatón 17 | 2 | 8 | PT17-103 | HPV-500-121 | PO-110A1 | LED-901 |  | MTAF-1031 |  |  |  |  | HA-100B1 | HA-100B1 | CC-2/0-2/01 | CC-2/0-2/01 | [8 empty] | PR-1011 |  |  | PT-1011 | TC-1B1 | 40 | PT9-100 |  |  |  | TCN-2A1 | 40 | PT9-100 | [5 empty] | ROTEO-LUM1 | 40
Peatón 9 | 2 | 8 | PT9-100 | HPV-500-101 |  | LED-901 | PD-1031 | MTAF-102B1 |  |  |  |  | HA-100B1 | [14 empty] | PT-1011 | TC-1B1 | 42 | PT9-101 |  |  |  | TCN-2A1 | 42 | PT9-101 | [5 empty] | ROTEO-LUM1 | 42
Peatón 9 | 2 | 8 | PT9-101 | HPV-500-121 | PO-110A1 | LED-901 |  | MTAF-102B1 | CV4-MT11 |  |  |  | HA-100B1 | HA-100B1 |  |  |  |  | TR-25-B1 | SF1-MT1 | CA-101A1 | TR-107A11 | CST-RBT2A1 | ET-1011 | PR-1011 |  |  | PT-1011 | TC-1B1 | 50 | PT9-102 |  |  |  | TCN-2A1 | 50 | PT9-102 |  |  |  | TCC-1A1 | 10
Peatón 9 | 2 | 8 | PT9-103 | HPV-500-101 |  | LED-901 | PD-1031 | MTAF-1041 |  |  |  |  | HA-100B1 | [11 empty] | PR-1011 |  |  | PT-1011
Calle 12 de Julio | 2 | 6 | C12J-127 | HPV-500-121 |  | LED-901 |  | MTAF-102B1 | CV4-MT11 |  |  |  | HA-100B1 | [5 empty] | TR-37.5-B1 | SF1-MT1 | CA-101A1 | TR-107A11 | CST-RBT2A1 | ET-1011 | PR-1011 |  |  | PT-1011 | TC-1B1 | 48 | C12J-128 |  |  |  | TPX-2/0(E) | 48 | C12J-128 |  |  |  | TCC-1A1 | 15
Calle 12 de Julio | 2 | 6 | C12J-128 | HPV-500-121 |  | LED-901 |  | MTAF-102B1 |  |  |  |  | HA-100B1 | [11 empty] | PR-1011 |  |  | PT-1011 | TC-1B1 | 38 | C12J-129 |  |  |  | TPX-2/0(E) | 38 | C12J-129 | [5 empty] | ROTEO-LUM1 | 38
Calle 12 de Julio | 2 | 6 | C12J-129 | HPV-500-121 |  | LED-901 |  | MTAF-101B1 | [19 empty] | PT-1011 | TC-1B1 | 30 | C12J-130 |  |  |  | TPX-2/0(E) | 30 | C12J-130 | [5 empty] | ROTEO-LUM1 | 30
Calle 12 de Julio | 2 | 6 | C12J-130 | HPV-500-121 |  | LED-901 |  | MTAF-101B1 | CV4-MT11 | [9 empty] | TR-25-B1 | SF1-MT1 | CA-101A1 | TR-107A11 | CST-RBT2A1 | ET-1011 | PR-1011 |  |  | PT-1011 | TC-1B1 | 32 | C12J-131 |  |  |  | TPX-2/0(E) | 32 | C12J-131 |  |  |  | TCC-1A1 | 10
Calle 12 de Julio | 2 | 6 | C12J-131 | HPV-500-101 |  | LED-901 |  | MTAF-1041 |  |  |  |  | HA-100B1 | [11 empty] | PR-1011 |  |  | PT-1011
Calle Norte | 2 | 6 | CNE-100 | HPV-300-101 |  | LED-901 |  |  |  |  | F1-BT1 |  | HA-100B1 | [11 empty] | PR-1011 |  |  | PT-1011 | TC-1B1 | 27 | GMA-135 |  |  |  | TCN-2A1 | 27 | GMA-135 | [5 empty] | ROTEO-LUM1 | 27
Calle Norte | 2 | 6 | CNE-101 | HPV-500-101 |  | LED-901 |  | MTAF-1041 |  |  | F1-BT1 |  | HA-100B1 |  | CC-2/0-2/01 | [9 empty] | PR-1011 |  |  | PT-1011 | TC-1B1 | 52 | GMA-136 |  |  |  |  | 52 | GMA-136 | [5 empty] | ROTEO-LUM1 | 52
Calle Norte | 2 | 6 | CNE-102 | HPV-500-121 |  | LED-901 |  | MTAF-101B1 | CV4-MT11 | [9 empty] | TR-25-B1 | SF1-MT1 | CA-101A1 | TR-107A11 | CST-RBT2A1 | ET-1011 | PR-1011 |  |  | PT-1011 | TC-1B1 | 21 | GMA-137 |  |  |  | TCN-2A1 | 21 | GMA-137 |  |  |  | TCC-1A1 | 5
Calle Norte | 2 | 6 | CNE-103 | HPV-500-101 |  | LED-901 | PD-1031 | MTAF-1091 |  |  |  |  | HA-1061 |  | CC-2/0-2/01 | CC-2/0-2/01 | [8 empty] | PR-1011 |  |  | PT-1011 | TC-1B1 | 36 | GMA-138 |  |  |  | TCN-2A1 | 36 | GMA-138 | [5 empty] | ROTEO-LUM1 | 36
Calle Norte | 2 | 6 | CNE-103A | HPV-500-101 |  | LED-901 | PD-1031 | MTAF-1041 |  |  |  |  | HA-100B1 |  |  |  | JA-2/0-2/01 | JA-2/0-2/01 | [6 empty] | PR-1011 |  |  | PT-1011 | TC-1B1 | 57 | GMA-137 |  |  |  | TCN-2A1 | 57 | GMA-137 | [5 empty] | ROTEO-LUM1 | 57
Calle Norte | 2 | 6 | CNE-104 | HPV-500-101 |  | LED-901 |  | MTAF-101B1 | [16 empty] | PR-1011 |  |  | PT-1011 | TC-1B1 | 40 | GMA-139 |  |  |  | TCN-2A1 | 40 | GMA-139 | [5 empty] | ROTEO-LUM1 | 40
Calle Norte | 2 | 6 | CNE-105 | HPV-500-121 |  | LED-901 |  | MTAF-101B1 | CV4-MT11 | [9 empty] | TR-25-B1 | SF1-MT1 | CA-101A1 | TR-107A11 | CST-RBT2A1 | ET-1011 | PR-1011 |  |  | PT-1011 | TC-1B1 | 41 | GMA-140 |  |  |  | TCN-2A1 | 41 | GMA-140 |  |  |  | TCC-1A1 | 10
Calle Norte | 2 | 6 | CNE-106 | PMC-500-101 |  | LED-901 |  | MTAF-1041 |  |  |  |  | HA-100B1 | [11 empty] | PR-1031 |  |  | PT-1011
Calle Peña Gomez | 2 | 6 | CPG-109A | PH-35(E) |  | LED-901 |  | MTAF-101B(E) | CV4-MT11 | [15 empty] | PR-1021 |  |  | PT-1011 | AAAC-2/0 (E) | 44 | CPG-109B |  |  |  | TPX-2/0(E) | 44 | CPG-109B |  |  |  | TCC-1A1 | 90
Calle Peña Gomez | 2 | 6 | CPG-109B | HPV-500-121 |  | LED-901 |  | MTAF-101B1 | [10 empty] | TR-25-B1 | SF1-MT1 | CA-101A1 | TR-107A11 | CST-RBT2A1 | ET-1011 | PR-1011 |  |  | PT-1011 | AAAC-2/0 (E) | 58 | CPG-109C |  |  |  | TPX-2/0(E) | 58 | CPG-109C | [5 empty] | ROTEO-LUM1 | 58
Calle Peña Gomez | 2 | 6 | CPG-109C | HPV-500-121 |  | LED-901 |  | MTAF-101B1 | [19 empty] | PT-1011 | AAAC-2/0 (E) | 28 | CPG-109D |  |  |  | TPX-2/0(E) | 28 | CPG-109D | [5 empty] | ROTEO-LUM1 | 28
Calle Peña Gomez | 2 | 6 | CPG-109D | PH-35(E) |  | LED-901 |  | MTAF-104(E) |  |  |  |  | HA-100B(E) | [11 empty] | PR-1021 |  |  | PT-1011
Calle Guzmán | 2 | 6 | GMA-118 | HPV-500-101 |  | LED-901 |  | MTAF-108A1 |  |  |  |  | HA-100B1 | HA-100B1 | CC-2/0-2/01 | CC-2/0-2/01 | [8 empty] | PR-1011 |  |  | PT-1011 | TC-1B1 | 41 | GMA-119 |  |  |  | TPX-2/0(E) | 41 | GMA-119 | [5 empty] | ROTEO-LUM1 | 41
Calle Guzmán | 2 | 6 | GMA-119 | HPV-500-101 |  | LED-901 | PD-1031 | MTAF-102B1 |  |  |  |  | HA-100B1 | [11 empty] | PR-1011 |  |  | PT-1011 | TC-1B1 | 53 | GMA-120 |  |  |  | TPX-2/0(E) | 53 | GMA-120 | [5 empty] | ROTEO-LUM1 | 53
Calle Guzmán | 2 | 6 | GMA-120 | HPV-500-121 |  | LED-901 | PD-1031 | MTAF-102B1 | CV4-MT11 |  |  |  | HA-100B1 | [5 empty] | TR-25-B1 | SF1-MT1 | CA-101A1 | TR-107A11 | CST-RBT2A1 | ET-1011 | PR-1011 |  |  | PT-1011 | TC-1B1 | 25 | GMA-121 |  |  |  | TPX-2/0(E) | 25 | GMA-121 |  |  |  | TCC-1A1 | 10
Calle Guzmán | 2 | 6 | GMA-121 | HPV-500-101 |  | LED-901 | PD-1031 | MTAF-102B1 |  |  |  |  | HA-100B1 | [14 empty] | PT-1011 | TC-1B1 | 54 | GMA-122 |  |  |  | TPX-2/0(E) | 54 | GMA-122 | [5 empty] | ROTEO-LUM1 | 54
Calle 4ta y Penetración 5 | 2 | 6 | PNT-100 | PH-35(E) |  | LED-901 |  | MTAF-104(E) |  |  |  |  | HA-100B(E) | [11 empty] | PR-1021 |  |  | PT-1011 | AAAC-2/0 (E) | 51 | PNT-101 |  |  |  | TPX-2/0(E) | 51 | PNT-101 | [5 empty] | ROTEO-LUM1 | 51
Calle 4ta y Penetración 5 | 2 | 6 | PNT-101 | HPV-500-121 |  | LED-901 |  | MTAF-1041 | MTAF-101B1 | CV4-MT11 |  |  | HA-100B1 |  |  |  | JA-2/0-2/01 |  | TR-25-B1 | SF1-MT1 | CA-101A1 | TR-107A11 | CST-RBT2A1 | ET-1011 | PR-1011 |  |  | PT-1011 | TC-1B1 | 44 | PNT-103 | AAAC-2/0 (E) | 60 | PNT-102 | TCN-2A1 | 44 | PNT-103 | TPX-2/0(E) | 60 | PNT-102 | TCC-1A1 | 15 | ROTEO-LUM1 | 44
Calle 4ta y Penetración 5 | 2 | 6 | PNT-102 | HPV-500-101 |  | LED-901 |  | MTAF-1041 |  |  |  |  | HA-100B1 | [11 empty] | PR-1011 |  |  | PT-1011
Calle 4ta y Penetración 5 | 2 | 6 | PNT-103 | HPV-500-101 |  | LED-901 |  | MTAF-108A1 |  |  |  |  | HA-100B1 | HA-100B1 | CC-2/0-2/01 | CC-2/0-2/01 | [8 empty] | PR-1011 |  |  | PT-1011 | TC-1B1 | 25 | PNT-104 |  |  |  | TCN-2A1 | 25 | PNT-1004 | [5 empty] | ROTEO-LUM1 | 25
Calle 4ta y Penetración 5 | 2 | 6 | PNT-104 | HPV-500-101 |  | LED-901 | PD-1031 | MTAF-1031 |  |  |  |  | HA-100B1 | HA-100B1 | CC-2/0-2/01 | CC-2/0-2/01 | [8 empty] | PR-1011 |  |  | PT-1011 | TC-1B1 | 30 | PNT-105 |  |  |  | TCN-2A1 | 30 | PNT-1005 | [5 empty] | ROTEO-LUM1 | 30
Calle 4ta y Penetración 5 | 2 | 6 | PNT-105 | HPV-500-121 |  | LED-901 |  | MTAF-101B1 | [10 empty] | TR-25-B1 | SF1-MT1 | CA-101A1 | TR-107A11 | CST-RBT2A1 | ET-1011 | PR-1011 |  |  | PT-1011 | TC-1B1 | 45 | PNT-106 |  |  |  | TCN-2A1 | 45 | PNT-106 | [5 empty] | ROTEO-LUM1 | 45
Calle 4ta y Penetración 5 | 2 | 6 | PNT-106 | HPV-500-101 |  | LED-901 |  | MTAF-101B1 | [19 empty] | PT-1011 | TC-1B1 | 35 | PNT-107 |  |  |  | TCN-2A1 | 35 | PNT-107 | [5 empty] | ROTEO-LUM1 | 35
Calle 4ta y Penetración 5 | 2 | 6 | PNT-107 | HPV-500-101 |  | LED-901 |  | MTAF-1041 |  |  |  |  | HA-100B1 | [11 empty] | PR-1011 |  |  | PT-1011
Calle Primera | 2 | 6 | PNT2-101 | PH-35(E) |  | LED-901 |  | MTAF-101B(E) | [19 empty] | PT-1011 | AAAC-2/0 (E) | 43 | PNT2-102 |  |  |  | TPX-2/0(E) | 43 | PNT2-102 |  |  |  | TCC-1A1 | 5 | ROTEO-LUM1 | 43
Calle Primera | 2 | 6 | PNT2-102 | HPV-500-121 |  | LED-901 |  | MTAF-101B1 | MT-105(E) | CV4-MT11 | F1-BT1 | [7 empty] | TR-25-B1 | SF1-MT1 | CA-101A1 | TR-107A11 | CST-RBT2A1 | ET-1011 | PR-1011 |  |  | PT-1011 | AAAC-2/0 (E) | 43 | PNT2-103 |  |  |  | TPX-2/0(E) | 43 | PNT2-103 |  |  |  | TCC-1A1 | 5 | ROTEO-LUM1 | 43
Calle Primera | 2 | 6 | PNT2-102A | HAV-500-12(E) |  |  |  | MT-105(E) |  |  | F1-BT1 | [7 empty] | TR-37.5-KVA(E) | SF1-MT1 | CA-101A1 | TR-107A11 | CST-RBT2A1 | ET-1011 | PR-1021 |  |  | PT-1011
Calle Primera | 2 | 6 | PNT2-103 | PH-35(E) |  | LED-901 |  | MTAF-101B(E) | [19 empty] | PT-1011 | AAAC-2/0 (E) | 44 | PNT2-104 |  |  |  | TCN-2A1(E) | 44 | PNT2-104 | [5 empty] | ROTEO-LUM1 | 44
Calle Primera | 2 | 6 | PNT2-104 | PH-35(E) |  | LED-901 |  | MTAF-101(E) | MTAF-104(E) |  |  |  | HA-100B1 | HA-100B1 | [10 empty] | PR-1021 |  |  | PT-1011 | AAAC-2/0 (E) | 37 | PNT2-105 | AAAC-2/0 (E) | 38 | PNT2-104A | TPX-2/0(E) | 37 | PNT2-105 | TPX-2/0(E) | 38 | PNT2-104A |  |  | ROTEO-LUM1 | 37
Calle Primera | 2 | 6 | PNT2-104A | HPV-500-121 |  | LED-901 |  | MTAF-102B1 | CV4-MT1 |  |  |  | HA-100B1 | [5 empty] | TR-25-B1 | SF1-MT1 | CA-101A1 | TR-107A11 | CST-RBT2A1 | ET-1011 | PR-1011 |  |  | PT-1011 | AAAC-2/0 (E) | 45 | PNT2-104B |  |  |  | TCN-2A1(E) | 45 | PNT2-104B |  |  |  | TCC-1A1 | 15
Calle Primera | 2 | 6 | PNT2-104B | PH-35(E) |  | LED-901 |  | MTAF-101B(E) | [19 empty] | PT-1011 | AAAC-2/0 (E) | 45 | PNT2-104C |  |  |  | TPX-2/0(E) | 45 | PNT2-104C | [5 empty] | ROTEO-LUM1 | 45
Calle Primera | 2 | 6 | PNT2-104C | PH-35(E) |  | LED-901 |  | MTAF-104(E) |  |  |  |  | HA-100B(E) | [14 empty] | PT-1011
Calle Primera | 2 | 6 | PNT2-105 | HPV-500-121 |  | LED-901 |  | MTAF-1091 | CV4-MT11 |  |  |  | HA-100B1 |  | CC-2/0-2/01 | CC-2/0-2/01 |  |  | TR-25-B1 | SF1-MT1 | CA-101A1 | TR-107A11 | CST-RBT2A1 | ET-1011 | PR-1011 |  |  | PT-1011 | AAAC-2/0 (E) | 37 | PNT2-105A | AAAC-2/0 (E) | 52 | PNT2-106 | TPX-2/0(E) | 37 | PNT2-105A | TPX-2/0(E) | 52 | PNT2-106 | TCC-1A1 | 10
Calle Primera | 2 | 6 | PNT2-105A | PH-35(E) |  | LED-901 |  | MTAF-102B(E) |  |  |  |  | HA-100B1 | [14 empty] | PT-1011 | AAAC-2/0 (E) | 42 | PNT2-105B |  |  |  | TPX-2/0(E) | 42 | PNT2-105B | [5 empty] | ROTEO-LUM1 | 42
Calle Primera | 2 | 6 | PNT2-105B | HPV-500-121 |  | LED-901 |  | MTAF-101B1 | CV4-MT1 | [9 empty] | TR-37.5-B1 | SF1-MT1 | CA-101A1 | TR-107A11 | CST-RBT2A1 | ET-1011 | PR-1011 |  |  | PT-1011 | AAAC-2/0 (E) | 43 | PNT2-105C |  |  |  | TPX-2/0(E) | 43 | PNT2-105C |  |  |  | TCC-1A1 | 15
Calle Primera | 2 | 6 | PNT2-105C | PH-35(E) |  | LED-901 |  | MTAF-104(E) |  |  |  |  | HA-100B(E) | [11 empty] | PR-1021 |  |  | PT-1011
Calle Primera | 2 | 6 | PNT2-106 | PH-40(E) |  | LED-901 |  | MTAF-1031(E) |  |  |  |  | HA-100B(E) | [11 empty] | PR-1021 |  |  | PT-1011 | AAAC-2/0 (E) | 45 | PNT2-107 |  |  |  | TPX-2/0(E) | 45 | PNT2-107 | [5 empty] | ROTEO-LUM1 | 45
Calle Penetración 1 | 2 | 6 | PNT2-107 | PH-35(E) |  | LED-901 |  | MTAF-101B(E) | CV4-MT1 | [15 empty] | PR-1021 |  |  | PT-1011 | AAAC-2/0 (E) | 47 | PNT2-108 |  |  |  | TPX-2/0(E) | 47 | PNT2-108 |  |  |  | TCC-1A1
Calle Penetración 1 | 2 | 6 | PNT2-108 | HPV-500-121 |  | LED-901 |  | MTAF-101B1 | CV4-MT1 | [9 empty] | TR-37.5-B1 | SF1-MT1 | CA-101A1 | TR-107A11 | CST-RBT2A1 | ET-1011 | PR-1011 |  |  | PT-1011 | AAAC-2/0 (E) | 45 | PNT2-109 |  |  |  | TPX-2/0(E) | 45 | PNT2-109 |  |  |  | TCC-1A1 | 15
Calle Penetración 1 | 2 | 6 | PNT2-109 | PH-40(E) |  | LED-901 |  | MTAF-101B(E) | [19 empty] | PT-1011 | AAAC-2/0(E) | 47 | CPG-112 |  |  |  | TPX-2/0(E) | 47 | CPG-112 | [5 empty] | ROTEO-LUM1 | 47
Calle Francisco Villaespesa | 2 | 4 | CFV-111 | PH-40(E) |  | LED-901 |  | MTAF-302CB(E) |  |  |  |  | HA-100B(E) | [5 empty] | TR-25-B1 | SF1-MT1 | CA-101A1 | TR-107A11 | CST-RBT2A1 | ET-1011 | PR-1021 |  |  | PT-301-N2/01 | 3AAAC-4/0(E) | 59 | CFV-112 |  |  |  | TPX-2/0(E) | 59 | CFV-112 | [5 empty] | ROTEO-LUM1 | 59
Calle Francisco Villaespesa | 2 | 4 | CFV-112 | PH-40(E) |  | LED-901 |  | MTAF-302CB(E) |  |  |  |  | HA-100B(E) | [11 empty] | PR-1021 |  |  | PT-301-N2/01 | 3AAAC-4/0(E) | 47 | CFV-113 |  |  |  | TPX-2/0(E) | 47 | CFV-113 | [5 empty] | ROTEO-LUM1 | 47
Calle Francisco Villaespesa | 2 | 4 | CFV-113 | PH-40(E) |  | LED-901 |  | MTAF-304 (E) |  |  |  |  | HA-100B(E) |  | CC-2/0-2/01 | CC-2/0-2/01 |  |  | TR-25-B1 | SF1-MT1 | CA-101A1 | TR-107A11 | CST-RBT2A1 | ET-1011 | PR-1021 |  |  | PT-301-N2/01 | TC-1B1 | 22 | CFV-114 | TC-1B1 | 20 | NSG-119 | TCN-2A1 | 22 | CFV-114 | TCN-2A1 | 20 | NSG-119 |  |  | ROTEO-LUM1 | 22
Calle Francisco Villaespesa | 2 | 4 | CFV-114 | HPV-500-101 |  | LED-901 |  | MTAF-102B1 |  |  |  |  | HA-100B(E) | [14 empty] | PT-1011 | TC-1B1 | 44 | CFV-115 |  |  |  | TCN-2A1 | 44 | CFV-115 | [5 empty] | ROTEO-LUM1 | 44
Calle Francisco Villaespesa | 2 | 4 | CFV-115 | HPV-500-101 |  | LED-901 |  | MTAF-102B1 |  |  |  |  | HA-100B(E) | [11 empty] | PR-1011 |  |  | PT-1011
Calle Guzmán | 2 | 4 | GMA-100 | PH-35(E) |  | LED-901 | PD-1031 | MTAF-1041 | CV4-MT11 |  |  |  | HA-100B1 |  |  |  | JA-4/0-2/01 | [7 empty] | PR-1021 |  |  | PT-1011 | TC-1B1 | 47 | GMA-101 |  |  |  | TCN-2A1 | 47 | GMA-101 |  |  |  | TCC-1A1 | 5
Calle Guzmán | 2 | 4 | GMA-117 | HPV-500-121 |  | LED-901 | PD-1031 | MTAF-102B1 | CV4-MT11 |  |  |  | HA-100B1 | [5 empty] | TR-25-B1 | SF1-MT1 | CA-101A1 | TR-107A11 | CST-RBT2A1 | ET-1011 | PR-1011 |  |  | PT-1011 | TC-1B1 | 50 | GMA-118 |  |  |  | TPX-2/0(E) | 50 | GMA-118 |  |  |  | TCC-1A1 | 10
Calle Nuestra Señora de Guadalupe | 2 | 4 | NSG-100 | HPV-500-101 |  | LED-901 | PD-1031 | MTAF-1041 |  |  |  |  | HA-100B1 | [11 empty] | PR-1011 |  |  | PT-1011 | TC-1B1 | 50 | NSG-101 |  |  |  | TCN-2A1 | 50 | NSG-101 | [5 empty] | ROTEO-LUM1 | 50
Calle Nuestra Señora de Guadalupe | 2 | 4 | NSG-101 | HPV-500-101 |  | LED-901 | PD-1031 | MTAF-102B1 |  |  |  |  | HA-100B1 | [14 empty] | PT-1011 | TC-1B1 | 47 | NSG-102 |  |  |  | TCN-2A1 | 47 | NSG-102 | [5 empty] | ROTEO-LUM1 | 47
Calle Nuestra Señora de Guadalupe | 2 | 4 | NSG-102 | HPV-500-121 |  | LED-901 |  | MTAF-108A1 | MTAF-1041 |  |  |  | HA-100B1 | HA-1061 | CC-2/0-2/01 | CC-2/0-2/01 | CC-2/0-2/01 | CC-2/0-2/01 | TR-25-B1 | SF1-MT1 | CA-101A1 | TR-107A11 | CST-RBT2A1 | ET-1011 | PR-1011 |  |  | PT-1011 | TC-1B1 | 45 | NSG-103 | TC-1B1 | 32 | CFV-115 | TCN-2A1 | 45 | NSG-103 | TCN-2A1 | 32 | CFV-115 | TCC-1A1 | 5 | ROTEO-LUM1 | 45
Calle Nuestra Señora de Guadalupe | 2 | 4 | NSG-103 | HPV-500-121 |  | LED-901 |  | MTAF-102B1 |  |  |  |  | HA-100B1 | [14 empty] | PT-1011 | TC-1B1 | 43 | NSG-104 |  |  |  | TCN-2A1 | 43 | NSG-104 | [5 empty] | ROTEO-LUM1 | 43
Calle Nuestra Señora de Guadalupe | 2 | 4 | NSG-104 | HPV-500-121 |  | LED-901 |  | MTAF-108A1 | CV4-MT11 |  |  |  | HA-100B1 | HA-1061 | CC-2/0-2/01 | CC-2/0-2/01 |  |  | TR-25-B1 | SF1-MT1 | CA-101A1 | TR-107A11 | CST-RBT2A1 | ET-1011 | PR-1011 |  |  | PT-1011 | TC-1B1 | 58 | NSG-105 |  |  |  | TCN-2A1 | 58 | NSG-105 |  |  |  | TCC-1A1 | 5
Calle Nuestra Señora de Guadalupe | 2 | 4 | NSG-105 | HPV-500-101 |  | LED-901 |  | MTAF-102B1 |  |  |  |  | HA-100B1 | [11 empty] | PR-1011 |  |  | PT-1011 | TC-1B1 | 50 | NSG-106 |  |  |  | TCN-2A1 | 50 | NSG-106 | [5 empty] | ROTEO-LUM1 | 50
Calle Nuestra Señora de Guadalupe | 2 | 4 | NSG-106 | HPV-500-121 |  | LED-901 |  | MTAF-108A1 | CV4-MT11 |  |  |  | HA-100B1 | HA-1061 | CC-2/0-2/01 | CC-2/0-2/01 |  |  | TR-25-B1 | SF1-MT1 | CA-101A1 | TR-107A11 | CST-RBT2A1 | ET-1011 | PR-1011 |  |  | PT-1011 | TC-1B1 | 50 | NSG-107 |  |  |  | TCN-2A1 | 50 | NSG-107 |  |  |  | TCC-1A1 | 5
Calle Nuestra Señora de Guadalupe | 2 | 4 | NSG-107 | HPV-500-101 |  | LED-901 |  | MTAF-102B1 |  |  |  |  | HA-100B1 | [11 empty] | PR-1011 |  |  | PT-1011 | TC-1B1 | 40 | NSG-108 |  |  |  | TCN-2A1 | 40 | NSG-108 | [5 empty] | ROTEO-LUM1 | 40
Calle Nuestra Señora de Guadalupe | 2 | 4 | NSG-109 | HPV-500-101 |  | LED-901 |  | MTAF-1041 |  |  |  |  | HA-100B1 |  |  |  | JA-2/0-2/01 | JA-2/0-2/01 | [6 empty] | PR-1011 |  |  | PT-1011 | TC-1B1 | 35 | NSG-110 |  |  |  | TCN-2A1 | 35 | NSG-110 | [5 empty] | ROTEO-LUM1 | 35
Calle Nuestra Señora de Guadalupe | 2 | 4 | NSG-110 | HPV-500-101 |  | LED-901 |  | MTAF-101B1 | [19 empty] | PT-1011 | TC-1B1 | 38 | NSG-112 |  |  |  | TCN-2A1 | 38 | NSG-112 | [5 empty] | ROTEO-LUM1 | 38
Calle Nuestra Señora de Guadalupe | 2 | 4 | NSG-111 | HPV-300-101 |  | LED-901 |  |  |  |  | F1-BT1 |  | HA-100B1 | [11 empty] | PR-1011 |  |  | PT-1011 | [6 empty] | TCN-2A1 | 28 | NSG-112 | [5 empty] | ROTEO-LUM1 | 28
Calle Nuestra Señora de Guadalupe | 2 | 4 | NSG-112 | HPV-500-121 |  | LED-901 |  | MTAF-1031 | CV4-MT11 |  | F1-BT1 |  | HA-100B1 | HA-100B1 | CC-2/0-2/01 |  |  |  | TR-25-B1 | SF1-MT1 | CA-101A1 | TR-107A11 | CST-RBT2A1 | ET-1011 | PR-1011 |  |  | PT-1011 | TC-1B1 | 43 | NSG-113 |  |  |  | TCN-2A1 | 43 | NSG-113 |  |  |  | TCC-1A1 | 5
Calle Nuestra Señora de Guadalupe | 2 | 4 | NSG-113 | HPV-500-121 |  | LED-901 |  | MTAF-101B1 | CV4-MT11 |  | F1-BT1 |  |  |  | CC-2/0-2/01 |  |  |  | TR-25-B1 | SF1-MT1 | CA-101A1 | TR-107A11 | CST-RBT2A1 | ET-1011 | PR-1011 |  |  | PT-1011 | TC-1B1 | 50 | NSG-114 |  |  |  | TCN-2A1 | 50 | NSG-114 | TCN-2A1 | 27 | NSG-113A | TCC-1A1 | 5
Calle Nuestra Señora de Guadalupe | 2 | 4 | NSG-113A | HPV-300-101 |  | LED-901 |  |  |  |  | F1-BT1 |  | HA-100B1 | [11 empty] | PR-1011 |  |  | PT-1011
Calle Nuestra Señora de Guadalupe | 2 | 4 | NSG-114 | HPV-500-101 |  | LED-901 |  | MTAF-101B1 | [16 empty] | PR-1011 |  |  | PT-1011 | TC-1B1 | 50 | NSG-115 |  |  |  | TCN-2A1 | 50 | NSG-115 | [5 empty] | ROTEO-LUM1 | 50
Calle Nuestra Señora de Guadalupe | 2 | 4 | NSG-115 | HPV-500-121 |  | LED-901 |  | MTAF-102B1 | CV4-MT11 |  |  |  | HA-100B1 | [5 empty] | TR-25-B1 | SF1-MT1 | CA-101A1 | TR-107A11 | CST-RBT2A1 | ET-1011 | PR-1011 |  |  | PT-1011 | TC-1B1 | 43 | NSG-116 |  |  |  | TCN-2A1 | 43 | NSG-116 |  |  |  | TCC-1A1 | 10
Calle Nuestra Señora de Guadalupe | 2 | 4 | NSG-116 | HPV-500-101 |  | LED-901 |  | MTAF-1041 |  |  |  |  | HA-100B1 | [11 empty] | PR-1011 |  |  | PT-1011
Calle Nuestra Señora de Guadalupe | 2 | 4 | NSG-117 | HPV-300-101 |  | LED-901 | PD-1031 |  |  |  | F1-BT1 |  | HA-100B1 | [11 empty] | PR-1011 |  |  | PT-1011 | TC-1B1 | 47 | NSG-118 |  |  |  | TCN-2A1 | 47 | NSG-118 | [5 empty] | ROTEO-LUM1 | 47
Calle Nuestra Señora de Guadalupe | 2 | 4 | NSG-118 | HPV-300-101 |  | LED-901 |  |  |  |  | F1-BT1 | DRX-BTA1 | HA-100B1 | [11 empty] | PR-1011 |  |  | PT-1011
Calle Nuestra Señora de Guadalupe | 2 | 4 | NSG-119 | HPV-500-101 |  | LED-901 |  | MTAF-106A1 |  |  |  |  | HA-100B1 |  | CC-2/0-2/01 | CC-2/0-2/01 | [8 empty] | PR-1011 |  |  | PT-1011 | TC-1B1 | 48 | NSG-120 |  |  |  | TCN-2A1 | 48 | NSG-120 | [5 empty] | ROTEO-LUM1 | 48
Calle Nuestra Señora de Guadalupe | 2 | 4 | NSG-120 | HPV-500-101 |  | LED-901 |  | MTAF-101B1 | [19 empty] | PT-1011 | TC-1B1 | 43 | NSG-121 |  |  |  | TCN-2A1 | 43 | NSG-121 | [5 empty] | ROTEO-LUM1 | 43
Calle Nuestra Señora de Guadalupe | 2 | 4 | NSG-121 | HPV-500-121 |  | LED-901 |  | MTAF-101B1 | CV4-MT11 | [9 empty] | TR-25-B1 | SF1-MT1 | CA-101A1 | TR-107A11 | CST-RBT2A1 | ET-1011 | PR-1011 |  |  | PT-1011 | TC-1B1 | 47 | NSG-122 |  |  |  | TCN-2A1 | 47 | NSG-122 |  |  |  | TCC-1A1 | 10
Calle Nuestra Señora de Guadalupe | 2 | 4 | NSG-122 | HPV-500-101 |  | LED-901 |  | MTAF-101B1 | [19 empty] | PT-1011 | TC-1B1 | 39 | NSG-123 |  |  |  | TCN-2A1 | 39 | NSG-123 | [5 empty] | ROTEO-LUM1 | 39
Calle Nuestra Señora de Guadalupe | 2 | 4 | NSG-123 | HPV-500-101 |  | LED-901 |  | MTAF-1041 |  |  |  |  | HA-100B1 | [11 empty] | PR-1011 |  |  | PT-1011
Calle Guzmán | 3 | 4 | GMA-101 | HPV-500-121 |  | LED-901 | PD-1031 | MTAF-102B1 | CV4-MT11 |  |  |  | HA-100B1 | [5 empty] | TR-25-B1 | SF1-MT1 | CA-101A1 | TR-107A11 | CST-RBT2A1 | ET-1011 | PR-1011 |  |  | PT-1011 | TC-1B1 | 39 | GMA-102 |  |  |  | TCN-2A1 | 39 | GMA-102 |  |  |  | TCC-1A1 | 5
Calle Guzmán | 3 | 4 | GMA-102 | PH-35(E) |  | LED-901 |  | MTAF-102B1 |  |  |  |  | HA-100B1 | [11 empty] | PR-1021 |  |  | PT-1011 | TC-1B1 | 38 | GMA-103 |  |  |  | TCN-2A1 | 38 | GMA-103 |  |  |  | TCC-1A1 | 48 | ROTEO-LUM1 | 38
Calle Guzmán | 3 | 4 | GMA-103 | HPV-500-121 |  | LED-901 |  | MTAF-108A1 | CV4-MT11 |  |  |  | HA-100B1 | HA-100B1 | CC-2/0-2/01 | CC-2/0-2/01 |  |  | TR-25-B1 | SF1-MT1 | CA-101A1 | TR-107A11 | CST-RBT2A1 | ET-1011 | PR-1011 |  |  | PT-1011 | TC-1B1 | 50 | GMA-104 |  |  |  | TCN-2A1 | 50 | GMA-104 |  |  |  | TCC-1A1 | 5
Calle Guzmán | 3 | 4 | GMA-104 | HPV-500-101 |  | LED-901 |  | MTAF-101B1 | [19 empty] | PT-1011 | TC-1B1 | 31 | GMA-105 |  |  |  | TCN-2A1 | 31 | GMA-105 | [5 empty] | ROTEO-LUM1 | 31
Calle Guzmán | 3 | 4 | GMA-105 | HPV-500-101 |  | LED-901 |  | MTAF-108A1 |  |  | F1-BT1 |  | HA-100B1 | HA-100B1 | CC-2/0-2/01 | CC-2/0-2/01 | CC-2/0-2/01 | [7 empty] | PR-1011 |  |  | PT-1011 | TC-1B1 | 50 | GMA-106 |  |  |  | TCN-2A1 | 50 | GMA-106 | [5 empty] | ROTEO-LUM1 | 50
Calle Guzmán | 3 | 4 | GMA-106 | HPV-500-121 |  | LED-901 |  | MTAF-102B1 |  |  |  |  | HA-100B1 | [5 empty] | TR-25-B1 | SF1-MT1 | CA-101A1 | TR-107A11 | CST-RBT2A1 | ET-1011 | PR-1011 |  |  | PT-1011 | TC-1B1 | 50 | GMA-107 |  |  |  | TCN-2A1 | 50 | GMA-107 | [5 empty] | ROTEO-LUM1 | 50
Calle Guzmán | 3 | 4 | GMA-110 | HPV-500-121 |  | LED-901 |  | MTAF-102B1 | CV4-MT11 |  |  |  | HA-100B1 | [5 empty] | TR-25-B1 | SF1-MT1 | CA-101A1 | TR-107A11 | CST-RBT2A1 | ET-1011 | PR-1011 |  |  | PT-1011 | TC-1B1 | 44 | GMA-111 |  |  |  | TCN-2A1 | 44 | GMA-111 |  |  |  | TCC-1A1 | 10
Calle Guzmán | 3 | 4 | GMA-111 | HPV-500-101 |  | LED-901 |  | MTAF-106A1 |  |  | F1-BT1 |  | HA-100B1 |  | CC-2/0-2/01 | CC-2/0-2/01 | CC-2/0-2/01 | [7 empty] | PR-1011 |  |  | PT-1011 | TC-1B1 | 26 | GMA-112 |  |  |  | TPX-2/0(E) | 26 | GMA-112 | TCN-2A1 | 35 | GMA-105 |  |  | ROTEO-LUM1 | 26
Calle Guzmán | 3 | 4 | GMA-112 | HPV-500-101 |  | LED-901 |  | MTAF-102B1 |  |  |  |  | HA-100B1 | [14 empty] | PT-1011 | TC-1B1 | 45 | GMA-113 |  |  |  | TPX-2/0(E) | 45 | GMA-113 | [5 empty] | ROTEO-LUM1 | 45
Calle Guzmán | 3 | 4 | GMA-113 | HPV-500-121 |  | LED-901 |  | MTAF-102B1 | CV4-MT11 |  |  |  | HA-100B1 | [5 empty] | TR-25-B1 | SF1-MT1 | CA-101A1 | TR-107A11 | CST-RBT2A1 | ET-1011 | PR-1011 |  |  | PT-1011 | TC-1B1 | 50 | GMA-114 |  |  |  | TPX-2/0(E) | 50 | GMA-114 |  |  |  | TCC-1A1 | 5
Calle Guzmán | 3 | 4 | GMA-114 | HPV-500-101 |  | LED-901 |  | MTAF-102B1 |  |  |  |  | HA-100B1 | [11 empty] | PR-1011 |  |  | PT-1011 | TC-1B1 | 40 | GMA-115 |  |  |  | TPX-2/0(E) | 40 | GMA-115 | [5 empty] | ROTEO-LUM1 | 40
Calle Guzmán | 3 | 4 | GMA-115 | HPV-500-121 |  | LED-901 |  | MTAF-102B1 | CV4-MT11 |  |  |  | HA-100B1 | [5 empty] | TR-25-B1 | SF1-MT1 | CA-101A1 | TR-107A11 | CST-RBT2A1 | ET-1011 | PR-1011 |  |  | PT-1011 | TC-1B1 | 38 | GMA-116 |  |  |  | TPX-2/0(E) | 38 | GMA-116 |  |  |  | TCC-1A1 | 10
Calle Guzmán | 3 | 4 | GMA-116 | HPV-500-101 |  | LED-901 |  | MTAF-106A1 |  |  |  |  | HA-100B1 |  | CC-2/0-2/01 | CC-2/0-2/01 | JA-4/0-2/01 | [7 empty] | PR-1011 |  |  | PT-1011 | TC-1B1 | 38 | GMA-117 |  |  |  | TPX-2/0(E) | 38 | GMA-117 | [5 empty] | ROTEO-LUM1 | 38
Calle Francisco Villaespesa | 2 | 3 | CFV-105 | HPV-500-12(E) |  | AP-103(E) |  | MTAF-302(E) | MTAF-1041 |  |  |  | HA-100B(E) |  | CC-4/0-2/01 | CC-2/0-2/01 | [11 empty] | PT-301-N2/01 | 3AAAC-4/0(E) | 32 | CFV-106 | TC-1B1 | 28 | CLS-100 | TPX-2/0(E) | 32 | CFV-106 | TCN-2A1 | 28 | CLS-100 |  |  | ROTEO-LUM1 | 32
Calle Francisco Villaespesa | 2 | 3 | CFV-106 | HPV-500-12(E) |  | AP-103(E) |  | MTAF-301B(E) | MTAF-1041 |  |  |  | HA-100B(E) |  | CC-4/0-2/01 | CC-2/0-2/01 | [11 empty] | PT-301-N2/01 | 3AAAC-4/0(E) | 54 | CFV-107 | TC-1B1 | 24 | CRP-100 | TPX-2/0(E) | 54 | CFV-107 | TCN-2A1 | 24 | CRP-100 |  |  | ROTEO-LUM1 | 54
Calle Francisco Villaespesa | 2 | 3 | CFV-107 | HPV-500-12(E) |  | AP-103(E) |  | MTAF-301B(E) | [10 empty] | TR-25-B1 | SF1-MT1 | CA-101A1 | TR-107A11 | CST-RBT2A1 | ET-1011 | PR-1021 |  |  | PT-301-N2/01 | 3AAAC-4/0(E) | 42 | CFV-108 |  |  |  | TPX-2/0(E) | 42 | CFV-108 | [5 empty] | ROTEO-LUM1 | 42
Calle Francisco Villaespesa | 2 | 3 | CFV-108 | PH-40(E) |  | LED-901 |  | MTAF-301B(E) | [19 empty] | PT-301-N2/01 | 3AAAC-4/0(E) | 50 | CFV-109 |  |  |  | TPX-2/0(E) | 50 | CFV-109 | [5 empty] | ROTEO-LUM1 | 50
Calle Francisco Villaespesa | 2 | 3 | CFV-109 | PH-40(E) |  | LED-901 |  | MTAF-301B(E) | [10 empty] | TR-25-B1 | SF1-MT1 | CA-101A1 | TR-107A11 | CST-RBT2A1 | ET-1011 | PR-1021 |  |  | PT-301-N2/01 | 3AAAC-4/0(E) | 50 | CFV-110 |  |  |  | TPX-2/0(E) | 50 | CFV-110 | [5 empty] | ROTEO-LUM1 | 50
Calle Francisco Villaespesa | 2 | 3 | CFV-110 | PH-40(E) |  | LED-901 |  | MTAF-305CC(E) |  |  |  |  | HA-100B(E) | [11 empty] | PR-1021 |  |  | PT-301-N2/01 | 3AAAC-4/0(E) | 51 | CFV-111 |  |  |  | TPX-2/0(E) | 51 | CFV-111 | [5 empty] | ROTEO-LUM1 | 51
Calle San Lorenzo Santos | 3 | 3 | CLS-100 | HPV-500-101 |  | LED-901 |  | MTAF-108A1 |  |  |  |  | HA-100B1 | HA-100B1 | CC-2/0-2/01 | CC-2/0-2/01 | [8 empty] | PR-1011 |  |  | PT-1011 | TC-1B1 | 43 | CLS-101 |  |  |  | TCN-2A1 | 43 | CLS-101 | [5 empty] | ROTEO-LUM1 | 43
Calle San Lorenzo Santos | 3 | 3 | CLS-101 | HPV-500-121 |  | LED-901 |  | MTAF-102B1 | CV4-MT11 |  |  |  | HA-100B1 | [5 empty] | TR-25-B1 | SF1-MT1 | CA-101A1 | TR-107A11 | CST-RBT2A1 | ET-1011 | PR-1011 |  |  | PT-1011 | TC-1B1 | 39 | CLS-102 |  |  |  | TCN-2A1 | 39 | CLS-100 |  |  |  | TCC-1A1 | 10
Calle San Lorenzo Santos | 3 | 3 | CLS-102 | HPV-500-101 |  | LED-901 |  | MTAF-1041 |  |  |  |  | HA-100B1 | [11 empty] | PR-1011 |  |  | PT-1011
Calle Rio Piedra | 3 | 3 | CRP-100 | HPV-300-10(E) |  | LED-901 |  | MTAF-101B(E) | [19 empty] | PT-1011 | TC-1B1 | 40 | CRP-101 |  |  |  | TPX-2/0(E) | 40 | CRP-101 | [5 empty] | ROTEO-LUM1 | 40
Calle Rio Piedra | 3 | 3 | CRP-101 | HPV-500-121 |  | LED-901 |  | MTAF-102B1 |  |  |  |  | HA-100B1 | [14 empty] | PT-1011 | TC-1B1 | 32 | CRP-102 |  |  |  | TPX-2/0(E) | 32 | CRP-102 | [5 empty] | ROTEO-LUM1 | 32
Calle Rio Piedra | 3 | 3 | CRP-102 | HPV-500-121 |  | LED-901 |  | MTAF-108A1 |  |  |  |  | HA-100B1 | HA-100B1 | CC-2/0-2/01 | CC-2/0-2/01 | [8 empty] | PR-1011 |  |  | PT-1011 | TC-1B1 | 34 | CRP-103 |  |  |  | TPX-2/0(E) | 34 | CRP-103 | [5 empty] | ROTEO-LUM1 | 34
Calle Rio Piedra | 3 | 3 | CRP-103 | HPV-500-121 |  | LED-901 |  | MTAF-102B1 | CV4-MT11 |  |  |  | HA-100B1 | [5 empty] | TR-25-B1 | SF1-MT1 | CA-101A1 | TR-107A11 | CST-RBT2A1 | ET-1011 | PR-1011 |  |  | PT-1011 | TC-1B1 | 43 | CRP-104 |  |  |  | TPX-2/0(E) | 43 | CRP-104 |  |  |  | TCC-1A1 | 10
Calle Rio Piedra | 3 | 3 | CRP-104 | HPV-500-12(E) |  | LED-901 |  | MTAF-101B1 | CV4-MT11 | [15 empty] | PR-1021 |  |  | PT-1011 | TC-1B1 | 35 | CRP-105 |  |  |  | TPX-2/0(E) | 35 | CRP-105 |  |  |  | TCC-1A1 | 54
Calle Rio Piedra | 3 | 3 | CRP-105 | HPV-500-12(E) |  | LED-901 |  | MTAF-101B(E) | [6 empty] | JA-2/0-2/01 | JA-2/0-2/01 | [11 empty] | PT-1011 | TC-1B1 | 45 | CRP-106 |  |  |  | TPX-2/0(E) | 45 | CRP-106 | [5 empty] | ROTEO-LUM1 | 45
Calle Rio Piedra | 3 | 3 | CRP-106 | HPV-500-12(E) |  | LED-901 |  | MTAF-101B(E) | CV1-MT1 |  |  |  | HA-100B1 | [5 empty] | TR-50-KVA(E) | SF1-MT1 | CA-101A1 | TR-107A11 | CST-RBT2A1 | ET-1011 | PR-1021 |  |  | PT-1011 | TC-1B1 | 38 | CRP-107 |  |  |  | TCN-2A1(E) | 38 | CRP-107 | CU AWG 4/3 (E) |  |  |  |  | ROTEO-LUM1 | 38
Calle Rio Piedra | 3 | 3 | CRP-107 | HPV-500-101 |  | LED-901 |  | MTAF-102B1 |  |  |  |  | HA-100B1 | [14 empty] | PT-1011 | TC-1B1 | 46 | CRP-108 |  |  |  | TCN-2A1(E) | 46 | CRP-108 | [5 empty] | ROTEO-LUM1 | 46
Calle Rio Piedra | 3 | 3 | CRP-108 | HPV-500-121 |  | LED-901 |  | MTAF-108A1 |  |  |  |  | HA-100B1 | HA-100B1 | CC-2/0-2/01 | CC-2/0-2/01 | [8 empty] | PR-1011 |  |  | PT-1011 | TC-1B1 | 48 | CRP-109 |  |  |  | TCN-2A1(E) | 48 | CRP-109 | [5 empty] | ROTEO-LUM1 | 48
Calle Rio Piedra | 3 | 3 | CRP-109 | HPV-500-12(E) |  | LED-901 |  | MTAF-102B1 |  |  |  |  | HA-100B1 | [5 empty] | TR-37.5-KVA(E) | SF1-MT1 | CA-101A1 | TR-107A11 | CST-RBT2A1 | ET-1011 | PR-1021 |  |  | PT-1011 | TC-1B1 | 40 | CRP-110 |  |  |  | TPX-2/0(E) | 40 | CRP-110 | [5 empty] | ROTEO-LUM1 | 40
Calle San Lorenzo Santos | 3 | 3 | ELES-100 | HPV-500-10(E) |  | LED-901 |  | MTAF-104(E) |  |  |  |  | HA-100B(E) | [14 empty] | PT-1011 | AAAC-2/0 (E) | 41 | ELES-101 |  |  |  | TPX-2/0(E) | 30 | ELES-101 | [5 empty] | ROTEO-LUM1 | 30
Calle San Lorenzo Santos | 3 | 3 | ELES-101 | HPV-500-12(E) |  | LED-901 |  | MTAF-101B(E) | [10 empty] | TR-75-KVA(E) | SF1-MT1 | CA-101A1 | TR-107A11 | CST-RBT2A1 | ET-1011 | PR-1021 |  |  | PT-1011 | AAAC-2/0 (E) | 42 | ELES-102 |  |  |  | TPX-2/0(E) | 42 | ELES-102 | [5 empty] | ROTEO-LUM1 | 42
Calle San Lorenzo Santos | 3 | 3 | ELES-102 | HPV-500-12(E) |  | LED-901 |  | MTAF-104(E) |  |  |  |  | HA-100B(E) | [5 empty] | TR-37.5-KVA(E) | SF1-MT1 | CA-101A1 | TR-107A11 | CST-RBT2A1 | ET-1011 | PR-1021 |  |  | PT-1011
Sector Las Marias | 3 | 3 | LM-100 | HPV-500-121 |  | LED-901 |  | MTAF-1091 |  |  |  |  | HA-100B1 |  | CC-2/0-2/01 | CC-2/0-2/01 | [8 empty] | PR-1011 |  |  | PT-1011 | TC-1B1 | 21 | LM-100A | TC-1B1 | 40 | LM-101 | TPX-2/0(E) | 21 | LM-100A | TCN-2A1 | 40 | LM-101 |  |  | ROTEO-LUM1 | 21
Sector Las Marias | 3 | 3 | LM-100A | HPV-500-121 |  | LED-901 |  | MTAF-102B1 |  |  |  |  | HA-100B1 | [5 empty] | TR-25-B1 | SF1-MT1 | CA-101A1 | TR-107A11 | CST-RBT2A1 | ET-1011 | PR-1011 |  |  | PT-1011 | TC-1B1 | 30 | LM-100B |  |  |  | TPX-2/0(E) | 30 | LM-100B | [5 empty] | ROTEO-LUM1 | 30
Sector Las Marias | 3 | 3 | LM-100B | HPV-500-121 |  | LED-901 |  | MTAF-108A1 | CV4-MT11 |  |  |  | HA-100B1 | HA-100B1 | CC-2/0-2/01 | CC-2/0-2/01 | [8 empty] | PR-1011 |  |  | PT-1011 | TC-1B1 | 29 | LM-100C |  |  |  | TPX-2/0(E) | 29 | LM-100C |  |  |  | TCC-1A1 | 70
Sector Las Marias | 3 | 3 | LM-100C | HPV-500-101 |  | LED-901 |  | MTAF-102B1 |  |  |  |  | HA-100B1 | [14 empty] | PT-1011 | TC-1B1 | 30 | SLS-101 |  |  |  | TPX-2/0(E) | 30 | SLS-101 | [5 empty] | ROTEO-LUM1 | 30
Sector Las Marias | 3 | 3 | LM-101 | HPV-500-121 |  | LED-901 |  | MTAF-106A1 | MTAF-1041 |  |  |  | HA-100B1 | HA-100B1 | CC-2/0-2/01 | CC-2/0-2/01 | CC-2/0-2/01 | CC-2/0-2/01 | [6 empty] | PR-1011 |  |  | PT-1011 | TC-1B1 | 31 | LM-102 | TC-1B1 | 27 | LM-101A | TPX-2/0(E) | 31 | LM-102 | TCN-2A1 | 27 | LM-101A |  |  | ROTEO-LUM1 | 31
Sector Las Marias | 3 | 3 | LM-101A | HPV-500-121 |  | LED-901 |  | MTAF-101B1 | [10 empty] | TR-25-B1 | SF1-MT1 | CA-101A1 | TR-107A11 | CST-RBT2A1 | ET-1011 | PR-1011 |  |  | PT-1011 | TC-1B1 | 31 | LM-101B |  |  |  | TPX-2/0(E) | 31 | LM-101B | [5 empty] | ROTEO-LUM1 | 31
Sector Las Marias | 3 | 3 | LM-101B | HPV-500-101 |  | LED-901 |  | MTAF-101B1 | CV4-MT11 | [15 empty] | PR-1011 |  |  | PT-1011 | TC-1B1 | 32 | LM-101C |  |  |  | TPX-2/0(E) | 32 | LM-101C |  |  |  | TCC-1A1 | 72
Sector Las Marias | 3 | 3 | LM-101C | HPV-500-101 |  | LED-901 |  | MTAF-1041 |  |  |  |  | HA-100B1 | [11 empty] | PR-1011 |  |  | PT-1011
Sector Las Marias | 3 | 3 | LM-102 | HPV-500-121 |  | LED-901 |  | MTAF-1091 |  |  |  |  | HA-100B1 |  | CC-2/0-2/01 | CC-2/0-2/01 | [8 empty] | PR-1011 |  |  | PT-1011 | TC-1B1 | 16 | LM-103 | TC-1B1 | 30 | LM-102A | TPX-2/0(E) | 16 | LM-103 | TCN-2A1 | 30 | LM-102A |  |  | ROTEO-LUM1 | 16
Sector Las Marias | 3 | 3 | LM-102A | HPV-500-121 |  | LED-901 |  | MTAF-101B1 | CV4-MT11 | [9 empty] | TR-25-B1 | SF1-MT1 | CA-101A1 | TR-107A11 | CST-RBT2A1 | ET-1011 | PR-1011 |  |  | PT-1011 | TC-1B1 | 45 | LM-102B |  |  |  | TPX-2/0(E) | 45 | LM-102B |  |  |  | TCC-1A1 | 5
Sector Las Marias | 3 | 3 | LM-102B | HPV-500-101 |  | LED-901 |  | MTAF-1041 |  |  |  |  | HA-100B1 | [11 empty] | PR-1011 |  |  | PT-1011
Sector Las Marias | 3 | 3 | LM-103 | HPV-500-101 |  | LED-901 |  | MTAF-1031 |  |  |  |  | HA-100B1 | HA-100B1 | CC-2/0-2/01 | CC-2/0-2/01 | [8 empty] | PR-1011 |  |  | PT-1011 | TC-1B1 | 37 | LM-103A |  |  |  | TPX-2/0(E) | 37 | LM-103A | [5 empty] | ROTEO-LUM1 | 37
Sector Las Marias | 3 | 3 | LM-103A | HPV-500-121 |  | LED-901 |  | MTAF-101B1 | CV4-MT11 | [9 empty] | TR-25-B1 | SF1-MT1 | CA-101A1 | TR-107A11 | CST-RBT2A1 | ET-1011 | PR-1011 |  |  | PT-1011 | TC-1B1 | 40 | LM-103B |  |  |  | TPX-2/0(E) | 40 | LM-103B |  |  |  | TCC-1A1 | 10
Sector Las Marias | 3 | 3 | LM-103B | HPV-500-101 |  | LED-901 |  | MTAF-1041 |  |  |  |  | HA-100B1 | [11 empty] | PR-1011 |  |  | PT-1011
Sector Las Marias | 3 | 3 | RLM-100 | HPV-500-101 |  | LED-901 |  | MTAF-1041 |  |  |  |  | HA-1061 |  |  |  | JA-2/0-2/01 | JA-2/0-2/01 | [6 empty] | PR-1011 |  |  | PT-1011 | TC-1B1 | 17 | RLM-101 |  |  |  | TPX-2/0(E) | 17 | RLM-101 | [5 empty] | ROTEO-LUM1 | 17
Sector Las Marias | 3 | 3 | RLM-101 | HPV-500-101 |  | LED-901 |  | MTAF-106A1 |  |  |  |  | HA-100B1 |  | CC-2/0-2/01 | CC-2/0-2/01 | [8 empty] | PR-1011 |  |  | PT-1011 | TC-1B1 | 48 | RLM-102 |  |  |  | TPX-2/0(E) | 48 | RLM-102 | [5 empty] | ROTEO-LUM1 | 48
Sector Las Marias | 3 | 3 | RLM-102 | PH-35(E) |  | LED-901 |  | MTAF-101B1 | [16 empty] | PR-1021 |  |  | PT-1011 | TC-1B1 | 42 | RLM-103 |  |  |  | TCN-2A1 | 42 | RLM-103 | [5 empty] | ROTEO-LUM1 | 42
Sector Las Marias | 3 | 3 | RLM-103 | PH-35(E) |  | LED-901 |  | MTAF-101B1 | [19 empty] | PT-1011 | TC-1B1 | 30 | RLM-104 |  |  |  | TCN-2A1 | 30 | RLM-104 | [5 empty] | ROTEO-LUM1 | 30
Sector Las Marias | 3 | 3 | RLM-104 | HPV-500-121 |  | LED-901 |  | MTAF-1041 | MTAF-106A1 |  |  |  | HA-100B1 |  | CC-2/0-2/01 | CC-2/0-2/01 | CC-2/0-2/01 | CC-2/0-2/01 | TR-25-B1 | SF1-MT1 | CA-101A1 | TR-107A11 | CST-RBT2A1 | ET-1011 | PR-1011 |  |  | PT-1011 | TC-1B1 | 30 | RLM-105 |  |  |  | TCN-2A1 | 30 | RLM-105 | [5 empty] | ROTEO-LUM1 | 30
Sector Las Marias | 3 | 3 | RLM-105 | HPV-500-121 |  | LED-901 |  | MTAF-1091 |  |  |  |  | HA-100B1 |  | CC-2/0-2/01 | CC-2/0-2/01 | [8 empty] | PR-1011 |  |  | PT-1011 | TC-1B1 | 40 | RLM-106 | TC-1B1 | 50 | RLM-110 | TCN-2A1 | 40 | RLM-106 | [5 empty] | ROTEO-LUM1 | 40
Sector Las Marias | 3 | 3 | RLM-106 | HPV-500-121 |  | LED-901 |  | MTAF-101B1 |  |  | F1-BT1 |  | HA-100B1 |  | CC-2/0-2/01 |  |  |  | TR-25-B1 | SF1-MT1 | CA-101A1 | TR-107A11 | CST-RBT2A1 | ET-1011 | PR-1011 |  |  | PT-1011 | TC-1B1 | 45 | RLM-107 |  |  |  | TCN-2A1 | 45 | RLM-107 | TCN-2A1 | 25 | RLM-108 |  |  | ROTEO-LUM1 | 45
Sector Las Marias | 3 | 3 | RLM-107 | HPV-500-101 |  | LED-901 |  | MTAF-1041 |  |  |  |  | HA-100B1 | [11 empty] | PR-1011 |  |  | PT-1011
Sector Las Marias | 3 | 3 | RLM-108 | HPV-300-101 |  | LED-901 |  |  |  |  | F1-BT1 |  | HA-100B1 | [11 empty] | PR-1011 |  |  | PT-1011
Sector Las Marias | 3 | 3 | RLM-109 | HPV-300-101 |  | LED-901 |  |  |  |  | F1-BT1 |  | HA-100B1 | [11 empty] | PR-1011 |  |  | PT-1011
Sector Las Marias | 3 | 3 | RLM-110 | HPV-500-121 |  | LED-901 |  | MTAF-101B1 | CV4-MT11 |  | F1-BT1 |  | HA-100B1 |  | CC-2/0-2/01 |  |  |  | TR-25-B1 | SF1-MT1 | CA-101A1 | TR-107A11 | CST-RBT2A1 | ET-1011 | PR-1011 |  |  | PT-1011 | TC-1B1 | 52 | RLM-111 |  |  |  | TCN-2A1 | 52 | RLM-111 | TCN-2A1 | 35 | RLM-109 | TCC-1A1 | 10
Sector Las Marias | 3 | 3 | RLM-111 | HPV-500-101 |  | LED-901 |  | MTAF-102B1 |  |  |  |  | HA-100B1 | [14 empty] | PT-1011 | TC-1B1 | 33 | RLM-112 |  |  |  | TCN-2A1 | 33 | RLM-112 | [5 empty] | ROTEO-LUM1 | 33
Sector Las Marias | 3 | 3 | RLM-112 | HPV-500-101 |  | LED-901 |  | MTAF-1041 |  |  |  |  | HA-100B1 | [11 empty] | PR-1011 |  |  | PT-1011
Calle San Lorenzo Santos | 3 | 3 | SLS-100 | HPV-500-121 |  | LED-901 |  | MTAF-1041 |  |  |  |  | HA-100B1 | [11 empty] | PR-1011 |  |  | PT-1011 | TC-1B1 | 36 | SLS-101 |  |  |  | TCN-2A1 | 36 | SLS-101 | [5 empty] | ROTEO-LUM1 | 36
Calle San Lorenzo Santos | 3 | 3 | SLS-100A | HPV-500-101 |  | LED-901 |  | MTAF-1041 |  |  |  |  | HA-100B1 |  |  |  | JA-2/0-2/01 | JA-2/0-2/01 | [6 empty] | PR-1011 |  |  | PT-1011 | TC-1B1 | 37 | SLS-100B |  |  |  | TCN-2A1 | 37 | SLS-100B | [5 empty] | ROTEO-LUM1 | 37
Calle San Lorenzo Santos | 3 | 3 | SLS-100B | HPV-500-121 |  | LED-901 |  | MTAF-101B1 | CV4-MT11 | [9 empty] | TR-25-B1 | SF1-MT1 | CA-101A1 | TR-107A11 | CST-RBT2A1 | ET-1011 | PR-1011 |  |  | PT-1011 | TC-1B1 | 47 | SLS-100C |  |  |  | TCN-2A1 | 47 | SLS-100C |  |  |  | TCC-1A1 | 10
Calle San Lorenzo Santos | 3 | 3 | SLS-100C | HPV-500-101 |  | LED-901 |  | MTAF-1041 |  |  |  |  | HA-100B1 | [11 empty] | PR-1011 |  |  | PT-1011
Calle San Lorenzo Santos | 3 | 3 | SLS-101 | HPV-500-121 |  | LED-901 |  | MTAF-1091 |  |  |  |  | HA-100B1 |  | CC-2/0-2/01 | CC-2/0-2/01 | [8 empty] | PR-1011 |  |  | PT-1011 | TC-1B1 | 34 | SLS-102 |  |  |  | TCN-2A1 | 36 | SLS-102 | TCN-2A1 |  |  |  |  | ROTEO-LUM1 | 36
Calle San Lorenzo Santos | 3 | 3 | SLS-101A | HPV-500-101 |  | LED-901 |  | MTAF-1041 |  |  |  |  | HA-100B1 |  |  |  | JA-2/0-2/01 | JA-2/0-2/01 | [6 empty] | PR-1011 |  |  | PT-1011 | TC-1B1 | 30 | SLS-101B |  |  |  | TCN-2A1 | 30 | SLS-101B | [5 empty] | ROTEO-LUM1 | 30
Calle San Lorenzo Santos | 3 | 3 | SLS-101B | HPV-500-121 |  | LED-901 |  | MTAF-101B1 | CV4-MT11 | [9 empty] | TR-25-B1 | SF1-MT1 | CA-101A1 | TR-107A11 | CST-RBT2A1 | ET-1011 | PR-1011 |  |  | PT-1011 | TC-1B1 | 32 | SLS-101C |  |  |  | TCN-2A1 | 32 | SLS-101C |  |  |  | TCC-1A1 | 10
Calle San Lorenzo Santos | 3 | 3 | SLS-101C | HPV-500-101 |  | LED-901 |  | MTAF-1041 |  |  |  |  | HA-100B1 | [11 empty] | PR-1011 |  |  | PT-1011
Calle San Lorenzo Santos | 3 | 3 | SLS-102 | HPV-500-121 |  | LED-901 |  | MTAF-108A1 |  |  |  |  | HA-100B1 | HA-100B1 | CC-2/0-2/01 | CC-2/0-2/01 | [8 empty] | PR-1011 |  |  | PT-1011 | TC-1B1 | 48 | CRP-109 |  |  |  | TCN-2A1(E) | 48 | CRP-109 | CU AWG 4/3 (E) |  |  |  |  | ROTEO-LUM1 | 48
Calle San Lorenzo Santos | 3 | 3 | SLS-102A | HPV-500-101 |  | LED-901 |  | MTAF-1041 |  |  |  |  | HA-100B1 |  |  |  | JA-2/0-2/01 | JA-2/0-2/01 | [6 empty] | PR-1011 |  |  | PT-1011 | TC-1B1 | 30 | SLS-101B |  |  |  | TCN-2A1 | 30 | SLS-101B | [5 empty] | ROTEO-LUM1 | 30
Calle San Lorenzo Santos | 3 | 3 | SLS-102B | HPV-500-121 |  | LED-901 |  | MTAF-102B1 |  |  |  |  | HA-100B1 | [5 empty] | TR-25-B1 | SF1-MT1 | CA-101A1 | TR-107A11 | CST-RBT2A1 | ET-1011 | PR-1011 |  |  | PT-1011 | TC-1B1 | 30 | SLS-102C |  |  |  | TCN-2A1 | 30 | SLS-102C |  |  |  | TCC-1A1 | 5 | ROTEO-LUM1 | 30
Calle San Lorenzo Santos | 3 | 3 | SLS-102C | HPV-500-101 |  | LED-901 |  | MTAF-1041 |  |  |  |  | HA-100B1 | [11 empty] | PR-1011 |  |  | PT-1011
Calle San Lorenzo Santos | 3 | 3 | SLS-103 | HPV-500-121 |  | LED-901 |  | MTAF-1091 |  |  |  |  | HA-100B1 |  | CC-2/0-2/01 | CC-2/0-2/01 | [8 empty] | PR-1011 |  |  | PT-1011 | TC-1B1 | 38 | SLS-104 |  |  |  | TCN-2A1 | 38 | SLS-104 | TCN-2A1 | 41 | UN-100 |  |  | ROTEO-LUM1 | 38
Calle San Lorenzo Santos | 3 | 3 | SLS-104 | HPV-500-101 |  | LED-901 |  | MTAF-102B1 |  |  |  |  | HA-100B1 | [14 empty] | PT-1011 | TC-1B1 | 36 | SLS-105 |  |  |  | TCN-2A1 | 36 | SLS-105 | [5 empty] | ROTEO-LUM1 | 36
Calle San Lorenzo Santos | 3 | 3 | SLS-105 | HPV-500-121 |  | LED-901 |  | MTAF-101B1 | CV4-MT11 | [9 empty] | TR-25-B1 | SF1-MT1 | CA-101A1 | TR-107A11 | CST-RBT2A1 | ET-1011 | PR-1011 |  |  | PT-1011 | TC-1B1 | 42 | SLS-106 |  |  |  | TCN-2A1 | 42 | SLS-106 |  |  |  | TCC-1A1 | 5
Calle Manson | 3 | 3 | UMA-100 | HPV-500-101 |  | LED-901 |  | MTAF-1041 |  |  |  |  | HA-1061 |  |  |  | JA-2/0-2/01 | JA-2/0-2/01 | [6 empty] | PR-1011 |  |  | PT-1011 | TC-1B1 | 40 | CLMA-100 |  |  |  | TCN-2A1 | 40 | CRP-101 | [5 empty] | ROTEO-LUM1 | 40
Calle Manson | 3 | 3 | UMA-101 | HPV-500-101 |  | LED-901 |  | MTAF-106A1 |  |  |  |  | HA-100B1 | HA-100B1 | CC-2/0-2/01 | CC-2/0-2/01 | [8 empty] | PR-1011 |  |  | PT-1011 | TC-1B1 | 50 | UMA-101 |  |  |  | TCN-2A1 | 50 | UMA-101 | [5 empty] | ROTEO-LUM1 | 50
Calle Manson | 3 | 3 | UMA-102 | HPV-500-101 |  | LED-901 |  | MTAF-101B1 | [19 empty] | PT-1011 | TC-1B1 | 55 | UMA-102 |  |  |  | TCN-2A1 | 55 | UMA-102 | [5 empty] | ROTEO-LUM1 | 55
Calle Manson | 3 | 3 | UMA-103 | HPV-500-121 |  | LED-901 |  | MTAF-101B1 | CV4-MT11 | [9 empty] | TR-25-B1 | SF1-MT1 | CA-101A1 | TR-107A11 | CST-RBT2A1 | ET-1011 | PR-1011 |  |  | PT-1011 | TC-1B1 | 44 | UMA-103 |  |  |  | TCN-2A1 | 44 | UMA-103 |  |  |  | TCC-1A1 | 10
Callejon 5 | 3 | 3 | UN-100 | HPV-500-121 |  | LED-901 |  | MTAF-102B1 |  |  |  |  | HA-100B1 | [5 empty] | TR-25-B1 | SF1-MT1 | CA-101A1 | TR-107A11 | CST-RBT2A1 | ET-1011 | PR-1011 |  |  | PT-1011 | TC-1B1 | 30 | UN-101 |  |  |  | TCN-2A1 | 30 | UN-101 |  |  |  | TCC-1A1 | 5 | ROTEO-LUM1 | 30
Callejon 5 | 3 | 3 | UN-101 | HPV-500-121 |  | LED-901 |  | MTAF-1091 |  |  |  |  | HA-100B1 |  | CC-2/0-2/01 | CC-2/0-2/01 | [8 empty] | PR-1011 |  |  | PT-1011 | TC-1B1 | 22 | UN-102 |  |  |  | TCN-2A1 | 38 | SLS-104 | TCN-2A1 | 41 | UN-100 |  |  | ROTEO-LUM1 | 38
Callejon 5 | 3 | 3 | UN-101A | HPV-500-101 |  | LED-901 |  | MTAF-106A1 |  |  |  |  | HA-100B1 | HA-100B1 | CC-2/0-2/01 | CC-2/0-2/01 | [8 empty] | PR-1011 |  |  | PT-1011 | TC-1B1 | 44 | UN-101B |  |  |  | TCN-2A1 | 44 | UN-101B |  |  |  | TCC-1A1 | 54 | ROTEO-LUM1 | 44
Callejon 5 | 3 | 3 | UN-101B | HPV-500-121 |  | LED-901 |  | MTAF-102B1 |  |  |  |  | HA-100B1 | [5 empty] | TR-25-B1 | SF1-MT1 | CA-101A1 | TR-107A11 | CST-RBT2A1 | ET-1011 | PR-1011 |  |  | PT-1011 | TC-1B1 | 50 | UN-101C |  |  |  | TCN-2A1 | 50 | UN-101C |  |  |  | TCC-1A1 | 5 | ROTEO-LUM1 | 50
Callejon 5 | 3 | 3 | UN-101C | HPV-500-101 |  | LED-901 |  | MTAF-102B1 |  |  |  |  | HA-100B1 | [14 empty] | PT-1011 | TC-1B1 | 50 | UN-101D |  |  |  | TCN-2A1 | 50 | UN-101D |  |  |  | TCC-1A1 | 55 | ROTEO-LUM1 | 50
Callejon 5 | 3 | 3 | UN-101D | HPV-500-101 |  | LED-901 |  | MTAF-1041 |  |  |  |  | HA-100B1 | [11 empty] | PR-1011 |  |  | PT-1011
Calle Divino Niño | 3 | 2 | BDN-100 | HPV-500-10(E) |  | LED-901 |  | MTAF-1041 |  |  |  |  | HA-100B1 |  |  |  | JA-2/0-2/01 | JA-2/0-2/01 | [6 empty] | PR-1021 |  |  | PT-1011 | TC-1B1 | 19 | BDN-101 |  |  |  | TPX-2/0(E) | 19 | BDN-101 | [5 empty] | ROTEO-LUM1 | 19
Calle Divino Niño | 3 | 2 | BDN-101 | HPV-500-101 |  | LED-901 |  | MTAF-106A1 |  |  |  |  | HA-100B1 |  | CC-2/0-2/01 | CC-2/0-2/01 | [8 empty] | PR-1011 |  |  | PT-1011 | TC-1B1 | 44 | BDN-101 |  |  |  | TPX-2/0(E) | 44 | BDN-101 | [5 empty] | ROTEO-LUM1 | 44
Calle Divino Niño | 3 | 2 | BDN-102 | HPV-500-12(E) |  | LED-901 |  | MTAF-102B1 | CV4-MT11 |  |  |  | HA-100B1 | [5 empty] | TR-25-B1 | SF1-MT1 | CA-101A1 | TR-107A11 | CST-RBT2A1 | ET-1011 | PR-1021 |  |  | PT-1011 | TC-1B1 | 38 | BDN-103 |  |  |  | TPX-2/0(E) | 38 | BDN-103 |  |  |  | TCC-1A1 | 5
Calle Divino Niño | 3 | 2 | BDN-103 | HPV-500-121 |  | LED-901 |  | MTAF-108A1 |  |  |  |  | HA-100B1 | HA-100B1 | CC-2/0-2/01 | CC-2/0-2/01 | [8 empty] | PR-1011 |  |  | PT-1011 | TC-1B1 | 30 | BDN-104 |  |  |  | TPX-2/0(E) | 30 | BDN-104 | [5 empty] | ROTEO-LUM1 | 30
Calle Divino Niño | 3 | 2 | BDN-104 | HPV-500-121 |  | LED-901 |  | MTAF-102B1 |  |  | F1-BT1 |  | HA-100B1 |  | CC-2/0-2/01 | [9 empty] | PR-1011 |  |  | PT-1011 | TC-1B1 | 42 | BDN-105 |  |  |  | TCN-2A1 | 42 | BDN-105 | TCN-2A1 | 36 | BDN-104A |  |  | ROTEO-LUM1 | 42
Calle Divino Niño | 3 | 2 | BDN-104A | HPV-300-101 |  | LED-901 |  |  |  |  | F1-BT1 |  | HA-100B1 | [11 empty] | PR-1011 |  |  | PT-1011
Calle Divino Niño | 3 | 2 | BDN-105 | HPV-500-121 |  | LED-901 |  | MTAF-102B1 |  |  | F1-BT1 |  | HA-100B1 | [5 empty] | TR-25-B1 | SF1-MT1 | CA-101A1 | TR-107A11 | CST-RBT2A1 | ET-1011 | PR-1011 |  |  | PT-1011 | TC-1B1 | 20 | BDN-106 |  |  |  | TCN-2A1 | 20 | BDN-106 |  | 36 |  |  |  | ROTEO-LUM1 | 20
Calle Divino Niño | 3 | 2 | BDN-106 | HPV-500-121 |  | LED-901 | PD-1031 | MTAF-108A1 |  |  |  |  | HA-100B1 | HA-100B1 | CC-2/0-2/01 | CC-2/0-2/01 | CC-2/0-2/01 | CC-2/0-2/01 | TR-25-B1 | SF1-MT1 | CA-101A1 | TR-107A11 | CST-RBT2A1 | ET-1011 | PR-1011 |  |  | PT-1011 | TC-1B1 | 24 | BDN-107 | TC-1B1 | 48 | BDN-106A | TCN-2A1 | 24 | BDN-107 | TCN-2A1 | 48 | BDN-106A |  |  | ROTEO-LUM1 | 24
Calle Divino Niño | 3 | 2 | BDN-106A | HPV-500-101 |  | LED-901 |  | MTAF-1041 |  |  |  |  | HA-100B1 | [11 empty] | PR-1011 |  |  | PT-1011
Calle Divino Niño | 3 | 2 | BDN-107 | HPV-500-101 |  | LED-901 |  | MTAF-1031 |  |  |  |  | HA-100B1 | HA-100B1 | CC-2/0-2/01 | CC-2/0-2/01 | [8 empty] | PR-1011 |  |  | PT-1011 | TC-1B1 | 14 | BDN-108 |  |  |  | TCN-2A1 | 14 | BDN-108 | [5 empty] | ROTEO-LUM1 | 14
Calle Divino Niño | 3 | 2 | BDN-108 | HPV-500-121 |  | LED-901 | PD-1031 | MTAF-1091 |  |  |  |  | HA-1061 |  | CC-2/0-2/01 | CC-2/0-2/01 | [8 empty] | PR-1011 |  |  | PT-1011 | TC-1B1 | 27 | BDN-109 | TC-1B1 | 25 | BDN-108A | TCN-2A1 | 27 | BDN-109 | TCN-2A1 | 25 | BDN-108A |  |  | ROTEO-LUM1 | 27
Calle Divino Niño | 3 | 2 | BDN-108A | HPV-500-121 |  | LED-901 | PD-1031 | MTAF-101B1 | CV4-MT11 | [9 empty] | TR-25-B1 | SF1-MT1 | CA-101A1 | TR-107A11 | CST-RBT2A1 | ET-1011 | PR-1011 |  |  | PT-1011 | TC-1B1 | 43 | BDN-108B |  |  |  | TCN-2A1 | 43 | BDN-108B |  |  |  | TCC-1A1 | 10
Calle Divino Niño | 3 | 2 | BDN-108B | HPV-500-101 |  | LED-901 |  | MTAF-1041 |  |  |  |  | HA-100B1 | [11 empty] | PR-1011 |  |  | PT-1011
Calle Divino Niño | 3 | 2 | BDN-109 | HPV-500-121 |  | LED-901 | PD-1031 | MTAF-1091 |  |  |  |  | HA-1061 |  | CC-2/0-2/01 | CC-2/0-2/01 | [8 empty] | PR-1011 |  |  | PT-1011 | TC-1B1 | 20 | BDN-110 | TC-1B1 | 31 | BDN-109A | TCN-2A1 | 20 | BDN-110 | TCN-2A1 | 31 | BDN-109A |  |  | ROTEO-LUM1 | 20
Calle Divino Niño | 3 | 2 | BDN-109A | HPV-500-121 |  | LED-901 |  | MTAF-101B1 | CV4-MT11 | [9 empty] | TR-25-B1 | SF1-MT1 | CA-101A1 | TR-107A11 | CST-RBT2A1 | ET-1011 | PR-1011 |  |  | PT-1011 | TC-1B1 | 31 | BDN-109B |  |  |  | TCN-2A1 | 31 | BDN-109B |  |  |  | TCC-1A1 | 5
Calle Divino Niño | 3 | 2 | BDN-109B | HPV-500-101 |  | LED-901 |  | MTAF-1041 |  |  |  |  | HA-100B1 | [11 empty] | PR-1011 |  |  | PT-1011
Calle Divino Niño | 3 | 2 | BDN-110 | HPV-500-121 |  | LED-901 | PD-1031 | MTAF-1031 | CV4-MT11 |  |  |  | HA-100B1 | HA-100B1 | CC-2/0-2/01 | CC-2/0-2/01 |  |  | TR-25-B1 | SF1-MT1 | CA-101A1 | TR-107A11 | CST-RBT2A1 | ET-1011 | PR-1011 |  |  | PT-1011 | TC-1B1 | 53 | BDN-111 |  |  |  | TCN-2A1 | 53 | BDN-111 |  |  |  | TCC-1A1 | 10
Calle Divino Niño | 3 | 2 | BDN1-100 | HPV-500-101 |  | LED-901 |  | MTAF-1041 |  |  |  |  | HA-100B1 |  |  |  | JA-2/0-2/01 | JA-2/0-2/01 | [6 empty] | PR-1011 |  |  | PT-1011 | TC-1B1 | 31 | BDN1-101 |  |  |  | TCN-2A1 | 31 | BDN1-101 | [5 empty] | ROTEO-LUM1 | 31
Calle Divino Niño | 3 | 2 | BDN1-101 | HPV-500-121 |  | LED-901 | PD-1031 | MTAF-108A1 |  |  |  |  | HA-100B1 | HA-100B1 | CC-2/0-2/01 | CC-2/0-2/01 |  |  | TR-25-B1 | SF1-MT1 | CA-101A1 | TR-107A11 | CST-RBT2A1 | ET-1011 | PR-1011 |  |  | PT-1011 | TC-1B1 | 41 | BDN1-102 |  |  |  | TCN-2A1 | 41 | BDN1-102 | [5 empty] | ROTEO-LUM1 | 41
Calle Divino Niño | 3 | 2 | BDN1-102 | HPV-500-121 |  | LED-901 |  | MTAF-1041 |  |  |  |  | HA-100B1 | [11 empty] | PR-1011 |  |  | PT-1011
Calle Divino Niño | 3 | 2 | BDN-111 | HPV-500-101 |  | LED-901 |  | MTAF-1041 |  |  |  |  | HA-100B1 | [11 empty] | PR-1011 |  |  | PT-1011
Calle Las Bahamas | 3 | 2 | BJM-100 | HPV-500-10(E) |  | LED-901 |  | MTAF-1041 |  |  |  |  | HA-100B1 |  |  |  | JA-2/0-2/01 | JA-2/0-2/01 | [6 empty] | PR-1021 |  |  | PT-1011 | TC-1B1 | 29 | BJM-101 |  |  |  | TCN-2A1 | 29 | BJM-101 | [5 empty] | ROTEO-LUM1 | 29
| 3 | 2 | BJM-101 | HPV-500-12(E) |  | LED-901 |  | MTAF-106A1 | CV4-MT11 |  |  |  | HA-100B1 |  | CC-2/0-2/01 | CC-2/0-2/01 |  |  | TR-37.5-KVA(E) | SF1-MT1 | CA-101A1 | TR-107A11 | CST-RBT2A1 | ET-1011 | PR-1021 |  |  | PT-1011 | TC-1B1 | 50 | BJM-102 |  |  |  | TCN-2A1 | 50 | BJM-102 |  |  |  | TCC-1A1 | 10
Calle Las Bahamas | 3 | 2 | BJM-102 | HPV-500-121 |  | LED-901 |  | MTAF-101B1 | [10 empty] | TR-25-B1 | SF1-MT1 | CA-101A1 | TR-108A11 | CST-RBT2A1 | ET-1011 | PR-1011 |  |  | PT-1011 | TC-1B1 | 30 | BJM-103 |  |  |  | TCN-2A1 | 30 | BJM-103 | [5 empty] | ROTEO-LUM1 | 30
Callejón Napier | 3 | 2 | CJNP-100 | HPV-500-121 |  | LED-901 | PD-1031 | MTAF-102B1 | CV4-MT11 |  |  |  | HA-100B1 |  |  |  | JA-2/0-2/01 | JA-2/0-2/01 | TR-25-B1 | SF1-MT1 | CA-101A1 | TR-108A11 | CST-RBT2A1 | ET-1011 | PR-1011 |  |  | PT-1011 | TC-1B1 | 55 | ECM-101 |  |  |  | TCN-2A1 | 55 | ECM-101 |  |  |  | TCC-1A1 | 10
Callejón Napier | 3 | 2 | CJNP-101 | PMC-500-101 |  | LED-901 |  | MTAF-1031 |  |  |  |  | HA-1061 | HA-1061 | CC-2/0-2/01 | CC-2/0-2/01 | [8 empty] | PR-1031 |  |  | PT-1011 | TC-1B1 | 41 | CJNP-102 |  |  |  | TCN-2A1 | 41 | CJM-102 | [5 empty] | ROTEO-LUM1 | 41
Callejón Napier | 3 | 2 | CJNP-102 | PMC-500-101 |  | LED-901 |  | MTAF-1031 |  |  |  |  | HA-1061 | HA-1061 | CC-2/0-2/01 | CC-2/0-2/01 | [8 empty] | PR-1031 |  |  | PT-1011 | TC-1B1 | 42 | CJNP-103 |  |  |  | TCN-2A1 | 42 | CJNP-103 | [5 empty] | ROTEO-LUM1 | 42
Callejón Napier | 3 | 2 | CJNP-103 | HPV-500-121 |  | LED-901 | PD-1031 | MTAF-101B1 | CV4-MT11 | [9 empty] | TR-25-B1 | SF1-MT1 | CA-101A1 | TR-108A11 | CST-RBT2A1 | ET-1011 | PR-1011 |  |  | PT-1011 | TC-1B1 | 30 | CJNP-104 |  |  |  | TCN-2A1 | 30 | CJNP-104 |  |  |  | TCC-1A1 | 15
Callejón Napier | 3 | 2 | CJNP-104 | HPV-500-101 |  | LED-901 |  | MTAF-1041 |  |  |  |  | HA-100B1 | [11 empty] | PR-1011 |  |  | PT-1011
Calle Rio Piedra | 3 | 2 | CRP-110 | HPV-500-121 |  | LED-901 |  | MTAF-101B1 | MTAF-1041 | [15 empty] | PR-1011 |  |  | PT-1011 | TC-1B1 | 45 | CRP-111 |  |  |  | TPX-2/0(E) | 45 | CRP-111 | [5 empty] | ROTEO-LUM1 | 45
Calle Rio Piedra | 3 | 2 | CRP-111 | HPV-500-101 |  | LED-901 |  | MTAF-101B1 | [19 empty] | PT-1011 | TC-1B1 | 38 | CRP-112 |  |  |  | TPX-2/0(E) | 38 | CRP-112 | [5 empty] | ROTEO-LUM1 | 38
Calle Rio Piedra | 3 | 2 | CRP-112 | HPV-500-121 |  | LED-901 |  | MTAF-101B1 | MTAF-1041 |  |  |  | HA-100B1 |  | CC-2/0-2/01 | CC-2/0-2/01 | [8 empty] | PR-1011 |  |  | PT-1011 | TC-1B1 | 35 | CRP-113 | TC-1B1 | 26 | CRP-112A | TPX-2/0(E) | 35 | CRP-113 | TPX-2/0(E) | 26 | CRP-112A |  |  | ROTEO-LUM1 | 35
Calle Rio Piedra | 3 | 2 | CRP-112A | HPV-500-121 |  | LED-901 |  | MTAF-102B1 | CV4-MT11 |  |  |  | HA-100B1 | [5 empty] | TR-25-B1 | SF1-MT1 | CA-101A1 | TR-108A11 | CST-RBT2A1 | ET-1011 | PR-1011 |  |  | PT-1011 | TC-1B1 | 42 | CRP-112B |  |  |  | TPX-2/0(E) | 45 | CRP-112B |  |  |  | TCC-1A1 | 5
Calle Rio Piedra | 3 | 2 | CRP-112B | HPV-500-10(E) |  | LED-901(E) |  | MTAF-1041 |  |  |  |  | HA-100B(E) | [11 empty] | PR-1021 |  |  | PT-1011
Calle Rio Piedra | 3 | 2 | CRP-113 | HPV-500-121 |  | LED-901 |  | MTAF-102B1 |  |  |  |  | HA-100B1 | [14 empty] | PT-1011 | TC-1B1 | 47 | CRP-114 |  |  |  | TPX-2/0(E) | 47 | CRP-114 | [5 empty] | ROTEO-LUM1 | 47
Calle Rio Piedra | 3 | 2 | CRP-114 | HPV-500-121 |  | LED-901 |  | MTAF-101B1 | [10 empty] | TR-25-B1 | SF1-MT1 | CA-101A1 | TR-108A11 | CST-RBT2A1 | ET-1011 | PR-1011 |  |  | PT-1011 | TC-1B1 | 50 | CRP-115 |  |  |  | TPX-2/0(E) | 50 | CRP-115 | [5 empty] | ROTEO-LUM1 | 50
Calle Rio Piedra | 3 | 2 | CRP-115 | HPV-500-12(E) |  | LED-901 |  | MTAF-102B1 |  |  |  |  | HA-100B1 | [11 empty] | PR-1021 |  |  | PT-1011 | TC-1B1 | 52 | CRP-116 |  |  |  | TPX-2/0(E) | 52 | CRP-116 | CU AWG 4/3 (E) |  |  |  |  | ROTEO-LUM1 | 52
Calle Rio Piedra | 3 | 2 | CRP-116 | HPV-500-121 |  | LED-901 |  | MTAF-106A1 | MAM |  |  |  | HA-100B1 | HA-100B1 | CC-2/0-2/01 | CC-2/0-2/01 | [8 empty] | PR-1011 |  |  | PT-1011
Calle Ecman | 3 | 2 | ECM-100 | HPV-500-101 |  | LED-901 |  | MTAF-1041 |  |  |  |  | HA-100B1 | [11 empty] | PR-1011 |  |  | PT-1011
Calle Ecman | 3 | 2 | ECM-101 | HPV-500-121 |  | LED-901 |  | MTAF-106A1 | MTAF-1041 |  |  |  | HA-100B1 | HA-100B1 | CC-2/0-2/01 | CC-2/0-2/01 | CC-2/0-2/01 | CC-2/0-2/01 | [6 empty] | PR-1011 |  |  | PT-1011 | TC-1B1 | 52 | ECM-102 | TC-1B1 | 35 | ECM-100 | TCN-2A1 | 52 | ECM-102 | TCN-2A1 | 35 | ECM-100 |  |  | ROTEO-LUM1 | 52
Calle Ecman | 3 | 2 | ECM-102 | HPV-500-101 |  | LED-901 |  | MTAF-102B1 |  |  |  |  | HA-100B1 | [14 empty] | PT-1011 | TC-1B1 | 41 | ECM-103 |  |  |  | TCN-2A1 | 41 | ECM-103 | [5 empty] | ROTEO-LUM1 | 41
Calle Ecman | 3 | 2 | ECM-103 | HPV-500-121 |  | LED-901 |  | MTAF-102B1 | CV4-MT11 |  |  |  | HA-100B1 | [5 empty] | TR-25-B1 | SF1-MT1 | CA-101A1 | TR-108A11 | CST-RBT2A1 | ET-1011 | PR-1011 |  |  | PT-1011 | TC-1B1 | 52 | ECM-104 |  |  |  | TCN-2A1 | 52 | ECM-104 |  |  |  | TCC-1A1 | 5
Calle Ecman | 3 | 2 | ECM-104 | HPV-500-101 |  | LED-901 |  | MTAF-1041 |  |  |  |  | HA-100B1 | [11 empty] | PR-1011 |  |  | PT-1011
Calle Ecman | 3 | 2 | ECM2-100 | HPV-500-101 |  |  | PD-1031 | MTAF-1041 |  |  |  |  | HA-100B1 |  |  |  | JA-2/0-2/01 | JA-2/0-2/01 | [6 empty] | PR-1011 |  |  | PT-1011 | TC-1B1 | 33 | ECM2-101 |  |  |  | TCN-2A1 | 33 | ECM2-101 | [5 empty] | ROTEO-LUM1 | 33
Calle Ecman | 3 | 2 | ECM2-101 | HPV-500-121 |  | LED-901 |  | MTAF-106A1 |  |  |  |  | HA-100B1 | HA-100B1 | CC-2/0-2/01 | CC-2/0-2/01 | [8 empty] | PR-1011 |  |  | PT-1011 | TC-1B1 | 36 | ECM2-101 |  |  |  | TCN-2A1 | 36 | ECM2-101 | [5 empty] | ROTEO-LUM1 | 36
Calle Ecman | 3 | 2 | ECM2-102 | HPV-500-101 |  | LED-901 |  | MTAF-1041 |  |  |  |  | HA-100B1 |  |  |  | JA-2/0-2/01 | JA-2/0-2/01 | [6 empty] | PR-1011 |  |  | PT-1011
Calle Ecman | 3 | 2 | ECM3-100 | HPV-500-101 |  | LED-901 |  | MTAF-1041 |  |  |  |  | HA-100B1 | [11 empty] | PR-1011 |  |  | PT-1011 | TC-1B1 | 49 | ECM3-101 |  |  |  | TCN-2A1 | 49 | ECM3-101 | [5 empty] | ROTEO-LUM1 | 49
Calle Ecman | 3 | 2 | ECM3-101 | HPV-500-121 |  | LED-901 | PD-1031 | MTAF-1031 |  |  |  |  | HA-100B1 | HA-100B1 | CC-2/0-2/01 | CC-2/0-2/01 |  |  | TR-25-B1 | SF1-MT1 | CA-101A1 | TR-108A11 | CST-RBT2A1 | ET-1011 | PR-1011 |  |  | PT-1011 | TC-1B1 | 37 | ECM3-102 |  |  |  | TCN-2A1 | 37 | ECM3-102 |  |  |  | TCC-1A1 | 5 | ROTEO-LUM1 | 37
Calle Ecman | 3 | 2 | ECM3-102 | HPV-500-101 |  | LED-901 | PD-1031 | MTAF-1031 |  |  |  |  | HA-100B1 | HA-100B1 | CC-2/0-2/01 | CC-2/0-2/01 | [8 empty] | PR-1011 |  |  | PT-1011 | TC-1B1 | 22 | ECM3-103 |  |  |  | TCN-2A1 | 22 | ECM3-103 | [5 empty] | ROTEO-LUM1 | 22
Calle Ecman | 3 | 2 | ECM3-103 | HPV-500-101 |  | LED-901 |  | MTAF-1041 |  |  |  |  | HA-100B1 | [11 empty] | PR-1011 |  |  | PT-1011
Entrada Ebanistería | 3 | 2 | ETEB-100 | HPV-500-101 |  | LED-901 |  | MTAF-1041 |  |  |  |  | HA-100B1 |  |  |  | JA-2/0-2/01 | JA-2/0-2/01 | [6 empty] | PR-1011 |  |  | PT-1011 | TC-1B1 | 27 | ETEB-101 |  |  |  | TCN-2A1 | 27 | ETEB-101 |  |  |  | TCC-1A1 | 5 | ROTEO-LUM1 | 27
Entrada Ebanistería | 3 | 2 | ETEB-101 | HPV-500-121 |  | LED-901 |  | MTAF-1031 |  |  |  |  | HA-100B1 | HA-100B1 | CC-2/0-2/01 | CC-2/0-2/01 |  |  | TR-25-B1 | SF1-MT1 | CA-101A1 | TR-108A11 | CST-RBT2A1 | ET-1011 | PR-1011 |  |  | PT-1011 | TC-1B1 | 31 | BJM1-101 |  |  |  | TCN-2A1 | 31 | BJM1-101 |  |  |  | TCC-1A1 | 5 | ROTEO-LUM1 | 31
Entrada Ebanistería | 3 | 2 | ETEB-102 | HPV-500-101 |  | LED-901 |  | MTAF-1041 |  |  |  |  | HA-100B1 | [11 empty] | PR-1011 |  |  | PT-1011
Calle San Lorenzo Santos | 3 | 2 | SLS-106 | HPV-500-101 |  | LED-901 |  | MTAF-1041 |  |  |  |  | HA-100B1 | [11 empty] | PR-1011 |  |  | PT-1011
Calle Manson | 3 | 2 | UMA-104 | HPV-500-101 |  | LED-901 |  | MTAF-101B1 | [19 empty] | PT-1011 | TC-1B1 | 32 | UMA-104 |  |  |  | TCN-2A1 | 32 | UMA-104 | [5 empty] | ROTEO-LUM1 | 32
Calle Manson | 3 | 2 | UMA-105 | HPV-500-101 |  | LED-901 |  | MTAF-1041 |  |  |  |  | HA-100B1 | [11 empty] | PR-1011 |  |  | PT-1011
Calle Manson | 3 | 2 | UN-102 | HPV-500-101 |  | LED-901 |  | MTAF-1041 |  |  |  |  | HA-100B1 | [11 empty] | PR-1011 |  |  | PT-1011
Calle Las Bahamas | 3 | 1 | BJM-103 | HPV-500-121 |  | LED-901 | PD-1031 | MTAF-1091 |  |  |  |  | HA-100B1 |  | CC-2/0-2/01 | CC-2/0-2/01 | [8 empty] | PR-1011 |  |  | PT-1011 | TC-1B1 | 36 | BJM-104 |  |  | BJM-103A | TCN-2A1 | 36 | BJM-104 | TCN-2A1 | 36 | BJM-103A |  |  | ROTEO-LUM1 | 36
Calle Las Bahamas | 3 | 1 | BJM-103A | HPV-500-101 |  | LED-901 | PD-1031 | MTAF-101B1 | [19 empty] | PT-1011 | TC-1B1 | 42 | BJM-103B |  |  |  | TCN-2A1 | 42 | BJM-103B | [5 empty] | ROTEO-LUM1 | 42
Calle Las Bahamas | 3 | 1 | BJM-103B | HPV-500-121 |  | LED-901 | PD-1031 | MTAF-101B1 | CV4-MT11 | [9 empty] | TR-25-B1 | SF1-MT1 | CA-101A1 | TR-108A11 | CST-RBT2A1 | ET-1011 | PR-1011 |  |  | PT-1011 | TC-1B1 | 42 | BJM-103C |  |  |  | TCN-2A1 | 42 | BJM-103C |  |  |  | TCC-1A1 | 10
Calle Las Bahamas | 3 | 1 | BJM-103C | HPV-500-101 |  | LED-901 |  | MTAF-1041 |  |  |  |  | HA-100B1 | [11 empty] | PR-1011 |  |  | PT-1011
Calle Las Bahamas | 3 | 1 | BJM-104 | HPV-500-121 |  | LED-901 | PD-1031 | MTAF-1091 |  |  |  |  | HA-100B1 |  | CC-2/0-2/01 | CC-2/0-2/01 | [8 empty] | PR-1011 |  |  | PT-1011 | TC-1B1 | 32 | BJM-105 |  |  | BJM-103A | TCN-2A1 | 32 | BJM-105 | TCN-2A1 | 28 | BJM-104A
Calle Las Bahamas | 3 | 1 | BJM-104A | HPV-500-101 |  | LED-901 |  | MTAF-106A1 |  |  |  |  | HA-100B1 |  | CC-2/0-2/01 | CC-2/0-2/01 | [8 empty] | PR-1011 |  |  | PT-1011 | TC-1B1 | 34 | BJM-104B |  |  |  | TCN-2A1 | 34 | BJM-104B | [5 empty] | ROTEO-LUM1 | 34
Calle Las Bahamas | 3 | 1 | BJM-104B | HPV-500-121 |  | LED-901 | PD-1031 | MTAF-101B1 | CV4-MT11 | [9 empty] | TR-25-B1 | SF1-MT1 | CA-101A1 | TR-108A11 | CST-RBT2A1 | ET-1011 | PR-1011 |  |  | PT-1011 | TC-1B1 | 46 | BJM-103C |  |  |  | TCN-2A1 | 46 | BJM-103C |  |  |  | TCC-1A1 | 5
Calle Las Bahamas | 3 | 1 | BJM-104C | HPV-500-101 |  | LED-901 |  | MTAF-1031 |  |  |  |  | HA-100B1 | HA-100B1 | CC-2/0-2/01 | CC-2/0-2/01 | [8 empty] | PR-1011 |  |  | PT-1011 | TC-1B1 | 40 | BJM-104D |  |  |  | TCN-2A1 | 40 | BJM-104D | [5 empty] | ROTEO-LUM1 | 40
Calle Las Bahamas | 3 | 1 | BJM-104D | HPV-500-121 |  | LED-901 |  | MTAF-101B1 | [10 empty] | TR-25-B1 | SF1-MT1 | CA-101A1 | TR-108A11 | CST-RBT2A1 | ET-1011 | PR-1011 |  |  | PT-1011 | TC-1B1 | 43 | BJM-104E |  |  |  | TCN-2A1 | 43 | BJM-104E | [5 empty] | ROTEO-LUM1 | 43
Calle Las Bahamas | 3 | 1 | BJM-104E | HPV-500-101 |  | LED-901 |  | MTAF-1041 |  |  |  |  | HA-100B1 | [11 empty] | PR-1011 |  |  | PT-1011
Calle Las Bahamas | 3 | 1 | BJM-105 | HPV-500-121 |  | LED-901 | PD-1031 | MTAF-1091 |  |  |  |  | HA-100B1 |  | CC-2/0-2/01 | CC-2/0-2/01 | [8 empty] | PR-1011 |  |  | PT-1011 | TC-1B1 | 39 | BJM-106 | TC-1B1 | 44 | BJM-106A | TCN-2A1 | 39 | BJM-106 | TCN-2A1 | 44 | BJM-106A
Calle Las Bahamas | 3 | 1 | BJM-105A | HPV-500-121 |  | LED-901 | PD-1031 | MTAF-101B1 | CV4-MT11 | [9 empty] | TR-25-B1 | SF1-MT1 | CA-101A1 | TR-108A11 | CST-RBT2A1 | ET-1011 | PR-1011 |  |  | PT-1011 | TC-1B1 | 43 | BJM-105B |  |  |  | TCN-2A1 | 43 | BJM-105B |  |  |  | TCC-1A1 | 5
Calle Las Bahamas | 3 | 1 | BJM-105B | HPV-500-101 |  | LED-901 |  | MTAF-1041 |  |  |  |  | HA-100B1 | [11 empty] | PR-1011 |  |  | PT-1011
Calle Las Bahamas | 3 | 1 | BJM-106 | HPV-500-121 |  | LED-901 | PD-1031 | MTAF-1091 |  |  |  |  | HA-100B1 |  | CC-2/0-2/01 | CC-2/0-2/01 | [8 empty] | PR-1011 |  |  | PT-1011 | TC-1B1 | 29 | BJM-107 | TC-1B1 | 46 | BJM-106A | TCN-2A1 | 29 | BJM-107 | TCN-2A1 | 46 | BJM-106A
Calle Las Bahamas | 3 | 1 | BJM-106A | HPV-500-121 |  | LED-901 |  | MTAF-101B1 | [10 empty] | TR-25-B1 | SF1-MT1 | CA-101A1 | TR-108A11 | CST-RBT2A1 | ET-1011 | PR-1011 |  |  | PT-1011 | TC-1B1 | 45 | BJM-106B |  |  |  | TCN-2A1 | 45 | BJM-106B | [5 empty] | ROTEO-LUM1 | 45
Calle Las Bahamas | 3 | 1 | BJM-106B | HPV-500-101 |  | LED-901 |  | MTAF-1041 |  |  |  |  | HA-100B1 | [11 empty] | PR-1011 |  |  | PT-1011
Calle Las Bahamas | 3 | 1 | BJM-107 | HPV-500-121 |  | LED-901 |  | MTAF-106A1 | MTAF-1041 |  |  |  | HA-100B1 | HA-100B1 | CC-2/0-2/01 | CC-2/0-2/01 | CC-2/0-2/01 | CC-2/0-2/01 | [6 empty] | PR-1011 |  |  | PT-1011 | TC-1B1 | 30 | BJM-108 | TC-1B1 | 39 | BJM-107A | TCN-2A1 | 30 | BJM-108 | TCN-2A1 | 39 | BJM-107A
Calle Las Bahamas | 3 | 1 | BJM-107A | HPV-500-121 |  | LED-901 |  | MTAF-101B1 | CV4-MT11 | [9 empty] | TR-25-B1 | SF1-MT1 | CA-101A1 | TR-108A11 | CST-RBT2A1 | ET-1011 | PR-1011 |  |  | PT-1011 | TC-1B1 | 45 | BJM-106B |  |  |  | TCN-2A1 | 45 | BJM-106B |  |  |  | TCC-1A1 | 5
Calle Las Bahamas | 3 | 1 | BJM-107B | HPV-500-101 |  | LED-901 |  | MTAF-1041 |  |  |  |  | HA-100B1 | [11 empty] | PR-1011 |  |  | PT-1011
Calle Las Bahamas | 3 | 1 | BJM-108 | HPV-500-121 |  | LED-901 |  | MTAF-1091 |  |  |  |  | HA-100B1 |  | CC-2/0-2/01 | CC-2/0-2/01 | [8 empty] | PR-1011 |  |  | PT-1011 | TC-1B1 | 22 | BJM-109 | TC-1B1 | 40 | BJM-108A | TCN-2A1 | 22 | BJM-109 | TCN-2A1 | 40 | BJM-108A
Calle Las Bahamas | 3 | 1 | BJM-108A | HPV-500-121 |  | LED-901 | PD-1031 | MTAF-101B1 | [10 empty] | TR-25-B1 | SF1-MT1 | CA-101A1 | TR-108A11 | CST-RBT2A1 | ET-1011 | PR-1011 |  |  | PT-1011 | TC-1B1 | 42 | BJM-106B |  |  |  | TCN-2A1 | 42 | BJM-106B | [5 empty] | ROTEO-LUM1 | 42
Calle Las Bahamas | 3 | 1 | BJM-108B | HPV-500-101 |  | LED-901 |  | MTAF-101B1 | [19 empty] | PT-1011 | TC-1B1 | 43 | BJM-108C |  |  |  | TCN-2A1 | 43 | BJM-108C | [5 empty] | ROTEO-LUM1 | 43
Calle Las Bahamas | 3 | 1 | BJM-108C | HPV-500-101 |  | LED-901 |  | MTAF-1041 |  |  |  |  | HA-100B1 | [11 empty] | PR-1011 |  |  | PT-1011
Calle Las Bahamas | 3 | 1 | BJM-109 | HPV-500-121 |  | LED-901 |  | MTAF-1091 |  |  |  |  | HA-100B1 |  | CC-2/0-2/01 | CC-2/0-2/01 | [8 empty] | PR-1011 |  |  | PT-1011 | TC-1B1 | 14 | BJM-110 | TC-1B1 | 40 | BJM-109A | TCN-2A1 | 14 | BJM-109 | TCN-2A1 | 40 | BJM-109A
Calle Las Bahamas | 3 | 1 | BJM-109A | HPV-500-121 |  | LED-901 |  | MTAF-106A1 | CV4-MT11 |  |  |  | HA-100B1 |  | CC-2/0-2/01 | CC-2/0-2/01 |  |  | TR-25-B1 | SF1-MT1 | CA-101A1 | TR-108A11 | CST-RBT2A1 | ET-1011 | PR-1011 |  |  | PT-1011 | TC-1B1 | 52 | BJM-109B |  |  |  | TCN-2A1 | 52 | BJM-109B |  |  |  | TCC-1A1 | 10
Calle Las Bahamas | 3 | 1 | BJM-109B | HPV-500-101 |  | LED-901 | PD-1031 | MTAF-102B1 |  |  |  |  | HA-100B1 | [14 empty] | PT-1011 | TC-1B1 | 45 | BJM-109C |  |  |  | TCN-2A1 | 45 | BJM-109C | [5 empty] | ROTEO-LUM1 | 45
Calle Las Bahamas | 3 | 1 | BJM-109C | HPV-500-101 |  | LED-901 | PD-1031 | MTAF-102B1 | CV4-MT11 |  |  |  | HA-100B1 | [11 empty] | PR-1011 |  |  | PT-1011 | TC-1B1 | 44 | BJM-109D |  |  |  | TCN-2A1 | 44 | BJM-109D |  |  |  | TCC-1A1 | 98
Calle Las Bahamas | 3 | 1 | BJM-109D | HPV-500-121 |  | LED-901 | PD-1031 | MTAF-108A1 | CV4-MT11 |  |  |  | HA-100B1 | HA-100B1 | CC-2/0-2/01 | CC-2/0-2/01 |  |  | TR-25-B1 | SF1-MT1 | CA-101A1 | TR-108A11 | CST-RBT2A1 | ET-1011 | PR-1011 |  |  | PT-1011 | TC-1B1 | 40 | BJM-109E |  |  |  | TCN-2A1 | 40 | BJM-109E |  |  |  | TCC-1A1 | 5
Calle Las Bahamas | 3 | 1 | BJM-109E | HPV-500-101 |  | LED-901 |  | MTAF-1041 |  |  |  |  | HA-100B1 | [11 empty] | PR-1011 |  |  | PT-1011
Calle Las Bahamas | 3 | 1 | BJM-110 | HPV-500-121 |  | LED-901 |  | MTAF-1091 |  |  |  |  | HA-100B1 |  | CC-2/0-2/01 | CC-2/0-2/01 | [8 empty] | PR-1011 |  |  | PT-1011 | TC-1B1 | 43 | BJM-111 | TC-1B1 | 24 | BJM-110A | TCN-2A1 | 43 | BJM-111 | TCN-2A1 | 24 | BJM-110A
Calle Las Bahamas | 3 | 1 | BJM-110A | HPV-500-121 |  | LED-901 | PD-1031 | MTAF-1031 |  |  |  |  | HA-100B1 | HA-100B1 | CC-2/0-2/01 | CC-2/0-2/01 | [8 empty] | PR-1011 |  |  | PT-1011 | TC-1B1 | 40 | BJM-104D |  |  |  | TCN-2A1 | 40 | BJM-104D | [5 empty] | ROTEO-LUM1 | 40
Calle Las Bahamas | 3 | 1 | BJM-110B | HPV-500-121 |  | LED-901 |  | MTAF-1031 |  |  |  |  | HA-100B1 | HA-100B1 | CC-2/0-2/01 | CC-2/0-2/01 | [8 empty] | PR-1011 |  |  | PT-1011 | TC-1B1 | 52 | BJM-110C |  |  |  | TCN-2A1 | 52 | BJM-110C | [5 empty] | ROTEO-LUM1 | 52
Calle Las Bahamas | 3 | 1 | BJM-110C | HPV-500-121 |  | LED-901 |  | MTAF-101B1 | [10 empty] | TR-25-B1 | SF1-MT1 | CA-101A1 | TR-108A11 | CST-RBT2A1 | ET-1011 | PR-1011 |  |  | PT-1011 | TC-1B1 | 22 | BJM-110D |  |  |  | TCN-2A1 | 22 | BJM-110D |  |  |  | TCC-1A1 | 5
Calle Las Bahamas | 3 | 1 | BJM-110D | HPV-500-121 |  | LED-901 |  | MTAF-108A1 |  |  |  |  | HA-100B1 | HA-100B1 | CC-2/0-2/01 | CC-2/0-2/01 | CC-2/0-2/01 | CC-2/0-2/01 | [6 empty] | PR-1011 |  |  | PT-1011 | TC-1B1 | 48 | CRP-109 | TC-1B1 | 13 | CJM-100 | TCN-2A1 | 48 | CRP-109 | TCN-2A1 | 13 | CJM-100 |  |  | ROTEO-LUM1 | 48
Calle Las Bahamas | 3 | 1 | BJM-110E | HPV-500-101 |  | LED-901 | PD-1031 | MTAF-102B1 |  |  |  |  | HA-100B1 | [14 empty] | PT-1011 | TC-1B1 | 42 | BJM-110F |  |  |  | TCN-2A1 | 42 | BJM-110F | [5 empty] | ROTEO-LUM1 | 42
Calle Las Bahamas | 3 | 1 | BJM-110F | HPV-500-121 |  | LED-901 |  | MTAF-1031 | CV4-MT11 |  |  |  | HA-100B1 | HA-100B1 | CC-2/0-2/01 | CC-2/0-2/01 |  |  | TR-25-B1 | SF1-MT1 | CA-101A1 | TR-108A11 | CST-RBT2A1 | ET-1011 | PR-1011 |  |  | PT-1011 | TC-1B1 | 49 | BJM-110G |  |  |  | TCN-2A1 | 49 | BJM-110G |  |  |  | TCC-1A1 | 5
Calle Las Bahamas | 3 | 1 | BJM-110G | HPV-500-101 |  | LED-901 |  | MTAF-1041 |  |  |  |  | HA-100B1 | [11 empty] | PR-1011 |  |  | PT-1011
Calle Las Bahamas | 3 | 1 | BJM-111 | HPV-500-101 |  | LED-901 |  | MTAF-101B1 | [19 empty] | PT-1011 | TC-1B1 | 40 | BJM-112 |  |  |  | TCN-2A1 | 40 | BJM-112
Calle Las Bahamas | 3 | 1 | BJM-112 | HPV-500-121 |  | LED-901 |  | MTAF-1091 |  |  |  |  | HA-100B1 |  | CC-2/0-2/01 | CC-2/0-2/01 | [8 empty] | PR-1011 |  |  | PT-1011 | TC-1B1 | 43 | BJM-113 | TC-1B1 | 24 | GZ-100 | TCN-2A1 | 43 | BJM-113 | TCN-2A1 | 24 | GZ-100
Calle Las Bahamas | 3 | 1 | BJM-113 | HPV-500-101 | PO-110A1 | LED-901 |  | MTAF-1031 |  |  |  |  | HA-100B1 | HA-100B1 | CC-2/0-2/01 | CC-2/0-2/01 | [8 empty] | PR-1011 |  |  | PT-1011 | TC-1B1 | 47 | LBH-100 |  |  |  | TCN-2A1 | 47 | LBH-100
Calle Ecman | 3 | 1 | CJM-100 | PMC-500-121 |  | LED-901 |  | MTAF-102B1 | CV4-MT11 |  | F1-BT1 |  | HA-100B1 |  | CC-2/0-2/01 |  |  |  | TR-25-B1 | SF1-MT1 | CA-101A1 | TR-108A11 | CST-RBT2A1 | ET-1011 | PR-1031 |  |  | PT-1011 | TC-1B1 | 12 | CJM-101 |  |  |  | TCN-2A1 | 12 | CJM-101 | TCN-2A1 | 33 | CJM-100A | TCC-1A1 | 5
Calle Ecman | 3 | 1 | CJM-100A | PMC-300-101 |  | LED-901 |  |  |  |  | F1-BT1 |  | HA-100B1 | [11 empty] | PR-1031 |  |  | PT-1011
Calle Ecman | 3 | 1 | CJM-101 | PMC-500-121 |  | LED-901 |  | MTAF-1031 |  |  |  |  | HA-1061 | HA-1061 | CC-2/0-2/01 | CC-2/0-2/01 | [8 empty] | PR-1031 |  |  | PT-1011 | TC-1B1 | 42 | CJM-102 |  |  |  | TCN-2A1 | 42 | CJM-102 | [5 empty] | ROTEO-LUM1 | 42
Calle Ecman | 3 | 1 | CJM-102 | PMC-500-121 |  | LED-901 |  | MTAF-102B1 |  |  |  |  | HA-100B1 | [5 empty] | TR-25-B1 | SF1-MT1 | CA-101A1 | TR-108A11 | CST-RBT2A1 | ET-1011 | PR-1031 |  |  | PT-1011 | TC-1B1 | 23 | CJM-103 |  |  |  | TCN-2A1 | 23 | CJM-103 | [5 empty] | ROTEO-LUM1 | 23
Calle Ecman | 3 | 1 | CJM-103 | PMC-500-121 |  | LED-901 |  | MTAF-1031 | CV4-MT11 |  |  |  | HA-1061 | HA-1061 | CC-2/0-2/01 | CC-2/0-2/01 | [8 empty] | PR-1031 |  |  | PT-1011 | TC-1B1 | 32 | CJM-104 |  |  |  | TCN-2A1 | 32 | CJM-104 |  |  |  | TCC-1A1 | 34
Calle Ecman | 3 | 1 | CJM-104 | PMC-500-101 |  | LED-901 |  | MTAF-1041 |  |  |  |  | HA-1061 | [11 empty] | PR-1031 |  |  | PT-1011
Calle Guzmán | 3 | 1 | GMA-107 | HPV-500-101 |  | LED-901 | PD-1031 | MTAF-102B1 |  |  |  |  | HA-100B1 | [14 empty] | PT-1011 | TC-1B1 | 45 | GMA-108 |  |  |  | TCN-2A1 | 45 | GMA-108 |  |  |  | TCC-1A1 | 60 | ROTEO-LUM1 | 45
Calle Guzmán | 3 | 1 | GMA-108 | HPV-500-101 |  | LED-901 | PD-1031 | MTAF-1041 |  |  |  |  | HA-100B1 | [11 empty] | PR-1011 |  |  | PT-1011
Calle Guzmán | 3 | 1 | GMA-109 | HPV-500-101 |  | LED-901 |  | MTAF-1041 |  |  |  |  | HA-100B1 | [11 empty] | PR-1011 |  |  | PT-1011 | TC-1B1 | 41 | GMA-110 |  |  |  | TCN-2A1 | 41 | GMA-110 | [5 empty] | ROTEO-LUM1 | 41
Calle Guzmán | 3 | 1 | GZ-100 | HPV-500-121 |  | LED-901 |  | MTAF-101B1 | [10 empty] | TR-25-B1 | SF1-MT1 | CA-101A1 | TR-108A11 | CST-RBT2A1 | ET-1011 | PR-1011 |  |  | PT-1011 | TC-1B1 | 42 | GZ-101 |  |  |  | TCN-2A1 | 42 | GZ-101 |  |  |  | TCC-1A1 | 5
Calle Guzmán | 3 | 1 | GZ-101 | HPV-500-101 |  | LED-901 | PD-1031 | MTAF-106A1 |  |  |  |  | HA-100B1 |  | CC-2/0-2/01 | CC-2/0-2/01 | [8 empty] | PR-1011 |  |  | PT-1011 | TC-1B1 | 45 | GZ-102 |  |  |  | TCN-2A1 | 45 | GZ-102 | [5 empty] | ROTEO-LUM1 | 45
Calle Guzmán | 3 | 1 | GZ-102 | HPV-500-121 |  | LED-901 |  | MTAF-102B1 | CV4-MT11 |  |  |  | HA-100B1 | [5 empty] | TR-25-B1 | SF1-MT1 | CA-101A1 | TR-108A11 | CST-RBT2A1 | ET-1011 | PR-1011 |  |  | PT-1011 | TC-1B1 | 45 | BJM-109C |  |  |  | TCN-2A1 | 45 | BJM-109C |  |  |  | TCC-1A1 | 10
Calle Guzmán | 3 | 1 | GZ-103 | HPV-500-101 |  | LED-901 |  | MTAF-102B1 |  |  |  |  | HA-100B1 |  | CC-2/0-2/01 | [12 empty] | PT-1011 | TC-1B1 | 50 | GZ-104 |  |  |  | TCN-2A1 | 50 | GZ-104 | TCN-2A1 | 22 | GZ-103A |  |  | ROTEO-LUM1 | 50
Calle Guzmán | 3 | 1 | GZ-103A | PMC-300-101 |  | LED-901 |  |  |  |  | F1-BT1 | F1-BT1 | HA-100B1 | HA-100B1 |  | CC-2/0-2/01 | [8 empty] | PR-1031 |  |  | PT-1011 | [6 empty] | TCN-2A1 | 37 | GZ-103B | [5 empty] | ROTEO-LUM1 | 37
Calle Guzmán | 3 | 1 | GZ-103B | PMC-300-101 |  | LED-901 |  |  |  |  | F1-BT1 |  | HA-100B1 | [11 empty] | PR-1031 |  |  | PT-1011
Calle Guzmán | 3 | 1 | GZ-104 | HPV-500-101 |  | LED-901 |  | MTAF-102B1 |  |  |  |  | HA-100B1 | [14 empty] | PT-1011
Callejón Las Bahamas | 3 | 1 | LBH-100 | HPV-500-121 |  | LED-901 |  | MTAF-101B1 | CV4-MT11 | [9 empty] | TR-25-B1 | SF1-MT1 | CA-101A1 | TR-108A11 | CST-RBT2A1 | ET-1011 | PR-1011 |  |  | PT-1011 | TC-1B1 | 24 | LBH-101 |  |  |  | TCN-2A1 | 24 | LBH-101 |  |  |  | TCC-1A1 | 10
Callejón Las Bahamas | 3 | 1 | LBH-101 | HPV-500-101 |  | LED-901 | PD-1031 | MTAF-102B1 |  |  |  |  | HA-1051 | [14 empty] | PT-1011 | TC-1B1 | 39 | LBH-102 |  |  |  | TCN-2A1 | 39 | LBH-102 | [5 empty] | ROTEO-LUM1 | 39
Callejón Las Bahamas | 3 | 1 | LBH-101A | HPV-300-101 | [8 empty] | HA-100B1
Callejón Las Bahamas | 3 | 1 | LBH-102 | HPV-500-101 |  | LED-901 |  | MTAF-1041 |  |  |  |  | HA-100B1 | [11 empty] | PR-1011 |  |  | PT-1011
Calle 12 de Julio | 2 | 9 | C12J-126 | HPV-500-101 |  | LED-901 |  | MTAF-102B1 |  |  |  |  | HA-100B1 | [11 empty] | PR-1011 |  |  | PT-1011 | TC-1B1 | 37 | C12J-127 |  |  |  | TPX-2/0(E) | 37 | C12J-127 | [5 empty] | ROTEO-LUM1 | 37
Calle Clavel | 2 | 9 | CL-100 | HPV-500-101 |  | LED-901 | PD-1031 | MTAF-1041 |  |  | F1-BT1 |  | HA-100B1 |  |  |  | JA-2/0-2/01 | JA-2/0-2/01 | [6 empty] | PR-1011 |  |  | PT-1011 | TC-1B1 | 52 | CL-101 |  |  |  | TCN-2A1 | 52 | CL-101 | [5 empty] | ROTEO-LUM1 | 52
Calle Clavel | 2 | 9 | CL-100A | HPV-300-101 |  | LED-901 |  |  |  |  | F1-BT1 | DRX-BTA1 | HA-100B1 |  | CC-2/0-2/01 | [9 empty] | PR-1011 |  |  | PT-1011 | [6 empty] | TCN-2A1 | 45 | CL-100B | [5 empty] | ROTEO-LUM1 | 45
Calle Clavel | 2 | 9 | CL-100B | HPV-300-101 |  | LED-901 |  |  |  |  | F1-BT1 |  | HA-100B1 | [11 empty] | PR-1011 |  |  | PT-1011
Calle Clavel | 2 | 9 | CL-101 | HPV-500-121 |  | LED-901 |  | MTAF-102B1 | CV4-MT11 |  |  |  | HA-100B1 | [5 empty] | TR-25-B1 | SF1-MT1 | CA-101A1 | TR-108A11 | CST-RBT2A1 | ET-1011 | PR-1011 |  |  | PT-1011 | TC-1B1 | 45 | CL-102 |  |  |  | TCN-2A1 | 45 | CL-102 |  |  |  | TCC-1A1 | 10
Calle Clavel | 2 | 9 | CL-102 | HPV-500-101 |  | LED-901 |  | MTAF-1031 |  |  |  |  | HA-100B1 | HA-100B1 | CC-2/0-2/01 | CC-2/0-2/01 | [8 empty] | PR-1011 |  |  | PT-1011 | TC-1B1 | 20 | CL-103 |  |  |  | TCN-2A1 | 20 | CL-103 | [5 empty] | ROTEO-LUM1 | 20
Calle Clavel | 2 | 9 | CL-103 | HPV-500-101 |  | LED-901 |  | MTAF-1031 |  |  |  |  | HA-100B1 | HA-100B1 | CC-2/0-2/01 | CC-2/0-2/01 | [8 empty] | PR-1011 |  |  | PT-1011 | TC-1B1 | 41 | CL-104 |  |  |  | TCN-2A1 | 41 | CL-104 | [5 empty] | ROTEO-LUM1 | 41
Calle Clavel | 2 | 9 | CL-104 | HPV-500-121 |  | LED-901 |  | MTAF-1041 | CV4-MT11 |  | F1-BT1 |  | HA-100B1 |  |  | CC-2/0-2/01 |  |  | TR-25-B1 | SF1-MT1 | CA-101A1 | TR-108A11 | CST-RBT2A1 | ET-1011 | PR-1011 |  |  | PT-1011 | [6 empty] | TCN-2A1 | 45 | CL-105 |  |  |  | TCC-1A1 | 10
Calle Clavel | 2 | 9 | CL-105 | HPV-300-101 |  | LED-901 |  |  |  |  | F1-BT1 |  | HA-100B1 | [11 empty] | PR-1011 |  |  | PT-1011
Calle Clavel | 2 | 9 | CL2-100 | HPV-500-101 |  | LED-901 |  | MTAF-1041 |  |  |  |  | HA-100B1 |  |  |  | JA-2/0-2/01 | JA-2/0-2/01 | [6 empty] | PR-1011 |  |  | PT-1011 | TC-1B1 | 46 | CL2-101 |  |  |  | TCN-2A1 | 46 | CL2-101 | [5 empty] | ROTEO-LUM1 | 46
Calle Clavel | 2 | 9 | CL2-101 | HPV-500-121 |  | LED-901 |  | MTAF-102B1 | CV4-MT11 |  |  |  | HA-100B1 | [5 empty] | TR-25-B1 | SF1-MT1 | CA-101A1 | TR-108A11 | CST-RBT2A1 | ET-1011 | PR-1011 |  |  | PT-1011 | TC-1B1 | 52 | CL2-102 |  |  |  | TCN-2A1 | 52 | CL2-102 |  |  |  | TCC-1A1 | 10
Calle Clavel | 2 | 9 | CL2-102 | HPV-500-101 |  | LED-901 |  | MTAF-1041 |  |  | F1-BT1 |  | HA-100B1 | [11 empty] | PR-1011 |  |  | PT-1011 | [6 empty] | TCN-2A1 | 31 | CL2-103 | [5 empty] | ROTEO-LUM1 | 31
Calle Clavel | 2 | 9 | CL2-103 | HPV-300-101 |  | LED-901 |  |  |  |  | F1-BT1 |  | HA-100B1 | [11 empty] | PR-1011 |  |  | PT-1011
Calle Primavera | 2 | 9 | CLM-100 | HPV-500-101 |  | LED-901 |  | MTAF-1041 |  |  | F1-BT1 |  | HA-100B1 | HA-100B1 | [10 empty] | PR-1011 |  |  | PT-1011 | TC-1B1 | 42 | CLM-101 |  |  |  | TCN-2A1 | 42 | CLM-101 | [5 empty] | ROTEO-LUM1 | 42
Calle Primavera | 2 | 9 | CLM-101 | HPV-500-121 |  | LED-901 | PD-1031 | MTAF-101B1 | [10 empty] | TR-25-B1 | SF1-MT1 | CA-101A1 | TR-108A11 | CST-RBT2A1 | ET-1011 | PR-1011 |  |  | PT-1011 | TC-1B1 | 40 | CLM-102 |  |  |  | TCN-2A1 | 40 | CLM-102 | [5 empty] | ROTEO-LUM1 | 40
Calle Primavera | 2 | 9 | CLM-102 | HPV-500-101 |  | LED-901 |  | MTAF-102B1 |  |  |  |  | HA-100B1 | [14 empty] | PT-1011 | TC-1B1 | 45 | CLM-103 |  |  |  | TCN-2A1 | 45 | CLM-103 | [5 empty] | ROTEO-LUM1 | 45
Calle Primavera | 2 | 9 | CLM-103 | HPV-500-121 |  | LED-901 | PD-1031 | MTAF-101B1 | [8 empty] | JA-2/0-2/01 | JA-2/0-2/01 | TR-25-B1 | SF1-MT1 | CA-101A1 | TR-108A11 | CST-RBT2A1 | ET-1011 | PR-1011 |  |  | PT-1011 | TC-1B1 | 40 | CLM-104 |  |  |  | TCN-2A1 | 40 | CLM-104 | [5 empty] | ROTEO-LUM1 | 40
Calle Primavera | 2 | 9 | CLM-104 | HPV-500-10(E) |  | LED-901 |  | MTAF-106A1 |  |  |  |  | HA-100B1 | HA-100B1 | CC-2/0-2/01 | CC-2/0-2/01 | [8 empty] | PR-1021 |  |  | PT-1011 | TC-1B1 | 51 | CLM-105 |  |  |  | TCN-2A1 | 51 | CLM-105 | [5 empty] | ROTEO-LUM1 | 51
Calle Primavera | 2 | 9 | CLM-105 | HPV-500-101 |  | LED-901 | PD-1031 | MTAF-102B1 | CV4-MT11 |  |  |  | HA-100B1 | [11 empty] | PR-1011 |  |  | PT-1011 | TC-1B1 | 50 | CLM-106 |  |  |  | TCN-2A1 | 50 | CLM-106 |  |  |  | TCC-1A1 | 10
Calle Primavera | 2 | 9 | CLM-106 | HPV-500-101 |  | LED-901 | PD-1031 | MTAF-1031 |  |  |  |  | HA-100B1 | HA-100B1 | CC-2/0-2/01 | CC-2/0-2/01 | [8 empty] | PR-1011 |  |  | PT-1011 | TC-1B1 | 20 | CLM-107A |  |  |  | TCN-2A1 | 20 | CLM-107A | [5 empty] | ROTEO-LUM1 | 20
Calle Primavera | 2 | 9 | CLM-107 | PMC-500-101 |  | LED-901 |  | MTAF-108A1 |  |  |  |  | HA-100B1 | HA-100B1 | CC-2/0-2/01 | CC-2/0-2/01 | [8 empty] | PR-1031 |  |  | PT-1011 | TC-1B1 | 45 | CLM-108 |  |  |  | TCN-2A1 | 45 | CLM-108 | [5 empty] | ROTEO-LUM1 | 45
Calle Primavera | 2 | 9 | CLM-107A | PMC-500-121 | PO-110A1 | LED-901 | PD-1031 | MTAF-102B1 | CV4-MT11 |  |  |  | HA-100B1 | [5 empty] | TR-25-B1 | SF1-MT1 | CA-101A1 | TR-108A11 | CST-RBT2A1 | ET-1011 | PR-1031 |  |  | PT-1011 | TC-1B1 | 47 | CLM-107 |  |  |  | TCN-2A1 | 47 | CLM-107 |  |  |  | TCC-1A1 | 5
Calle Primavera | 2 | 9 | CLM-108 | PMC-500-121 |  | LED-901 |  | MTAF-102B1 | CV4-MT11 |  |  |  | HA-100B1 | [5 empty] | TR-25-B1 | SF1-MT1 | CA-101A1 | TR-108A11 | CST-RBT2A1 | ET-1011 | PR-1031 |  |  | PT-1011 | TC-1B1 | 40 | CLM-109 |  |  |  | TCN-2A1 | 40 | CLM-109 |  |  |  | TCC-1A1 | 10
Calle Primavera | 2 | 9 | CLM-109 | PMC-500-101 |  | LED-901 |  | MTAF-1041 | CV4-MT11 |  | F1-BT1 |  | HA-100B1 |  |  | CC-2/0-2/01 | [8 empty] | PR-1031 |  |  | PT-1011 | [6 empty] | TCN-2A1 | 43 | CLM-110 |  |  |  | TCC-1A1 | 5
Calle Primavera | 2 | 9 | CLM-110 | PMC-300-101 |  | LED-901 |  |  |  |  | F1-BT1 |  | HA-100B1 | [11 empty] | PR-1031 |  |  | PT-1011
Calle Primavera | 2 | 9 | CLM-111 | PMC-300-101 |  | LED-901 |  |  |  |  | F2-BT1 | DRX-BTA1 | HA-100B1 |  | CC-2/0-2/01 | [9 empty] | PR-1031 |  |  | PT-1011 | [6 empty] | TCN-2A1 | 30 | CLM-112 | TCN-2A1 | 16 | DRX-BTA1 |  |  | ROTEO-LUM1 | 30
Calle Primavera | 2 | 9 | CLM-112 | PMC-300-101 |  | LED-901 |  |  |  |  | SU-BT1 |  | HA-100B1 | [11 empty] | PR-1031 |  |  | PT-1011 | [6 empty] | TCN-2A1 | 35 | CLM-113 | [5 empty] | ROTEO-LUM1 | 35
Calle Primavera | 2 | 9 | CLM-113 | PMC-300-101 |  | LED-901 |  |  |  |  | F1-BT1 |  | HA-100B1 | [11 empty] | PR-1031 |  |  | PT-1011
Callejón numero 1 | 2 | 9 | CN1-100 | HPV-300-101 |  | LED-901 |  |  |  |  | F1-BT1 |  | HA-100B1 |  |  |  |  | JA-2/0-2/01 | [6 empty] | PR-1011 |  |  | PT-1011 | [6 empty] | TCN-2A1 | 37 | CN1-101 | [5 empty] | ROTEO-LUM1 | 37
Callejón numero 1 | 2 | 9 | CN1-101 | HPV-300-101 |  | LED-901 |  |  |  |  | F1-BT1 |  | HA-100B1 | [11 empty] | PR-1011 |  |  | PT-1011
Calle Rosa | 2 | 9 | CR-100 | HPV-500-101 |  |  |  | MTAF-1041 |  |  |  |  | HA-100B1 |  |  |  | JA-2/0-2/01 | JA-2/0-2/01 | [6 empty] | PR-1011 |  |  | PT-1011 | TC-1B1 | 50 | CR-101 |  |  |  | TCN-2A1 | 50 | CR-101 | [5 empty] | ROTEO-LUM1 | 50
Calle Rosa | 2 | 9 | CR-101 | HPV-500-121 |  | LED-901 |  | MTAF-1041 | CV4-MT11 |  |  |  | HA-100B1 | [5 empty] | TR-25-B1 | SF1-MT1 | CA-101A1 | TR-108A11 | CST-RBT2A1 | ET-1011 | PR-1011 |  |  | PT-1011 | [6 empty] | TCN-2A1 | 50 | CR-102 |  |  |  | TCC-1A1 | 5
Calle Rosa | 2 | 9 | CR-102 | HPV-500-101 | [6 empty] | AL-BT1 | [16 empty] | PT-1011 | [6 empty] | TCN-2A1 | 50 | CR-103 | [5 empty] | ROTEO-LUM1 | 50
Calle Rosa | 2 | 9 | CR-103 | HPV-500-101 |  | LED-901 |  |  |  |  | F1-BT1 |  | HA-100B1 | [11 empty] | PR-1011 |  |  | PT-1011
Prolongacion Calle Norte | 2 | 9 | EBR-100 | HPV-500-121 |  | LED-901 | PD-1031 | MTAF-108A1 |  |  |  |  | HA-100B1 | HA-100B1 | CC-2/0-2/01 | CC-2/0-2/01 | [8 empty] | PR-1011 |  |  | PT-1011 | TC-1B1 | 50 | EBR-101 |  |  |  | TCN-2A1 | 50 | EBR-101 | [5 empty] | ROTEO-LUM1 | 50
Prolongacion Calle Norte | 2 | 9 | EBR-101 | HPV-500-101 |  |  |  | MTAF-102B1 |  |  |  |  | HA-100B1 | [14 empty] | PT-1011 | TC-1B1 | 30 | EBR-102 |  |  |  | TCN-2A1 | 30 | EBR-102 | [5 empty] | ROTEO-LUM1 | 30
Prolongacion Calle Norte | 2 | 9 | EBR-102 | HPV-500-121 |  |  |  | MTAF-102B1 | CV4-MT11 |  |  |  | HA-100B1 | [5 empty] | TR-25-B1 | SF1-MT1 | CA-101A1 | TR-108A11 | CST-RBT2A1 | ET-1011 | PR-1011 |  |  | PT-1011 | TC-1B1 | 30 | 12JM4-02 |  |  |  | TCN-2A1 | 30 | 12JM4-02 |  |  |  | TCC-1A1
Prolongacion Calle Norte | 2 | 9 | EM-103 | HPV-500-121 |  | LED-901 | PD-1031 | MTAF-106A1 |  |  |  |  | HA-100B1 |  | CC-2/0-2/01 | CC-2/0-2/01 | [8 empty] | PR-1011 |  |  | PT-1011 | TC-1B1 | 50 | EM-104 |  |  |  | TCN-2A1 | 50 | EM-104 | [5 empty] | ROTEO-LUM1 | 50
Prolongacion Calle Norte | 2 | 9 | EM-104 | HPV-500-121 |  |  | PD-1031 | MTAF-102B1 | CV4-MT11 |  |  |  | HA-100B1 | [5 empty] | TR-25-B1 | SF1-MT1 | CA-101A1 | TR-108A11 | CST-RBT2A1 | ET-1011 | PR-1011 |  |  | PT-1011 | TC-1B1 | 50 | EM-105 |  |  |  | TCN-2A1 | 50 | EM-105 |  |  |  | TCC-1A1 | 5
Prolongacion Calle Norte | 2 | 9 | EM-105 | HPV-500-121 |  | LED-901 |  | MTAF-108A1 |  |  |  |  | HA-100B1 | HA-100B1 | CC-2/0-2/01 | CC-2/0-2/01 | [8 empty] | PR-1011 |  |  | PT-1011 | TC-1B1 | 50 | EM-106 |  |  |  | TCN-2A1 | 50 | EM-106 | [5 empty] | ROTEO-LUM1 | 50
Prolongacion Calle Norte | 2 | 9 | EM-106 | HPV-500-121 |  | LED-901 |  | MTAF-1041 |  |  |  |  | HA-100B1 | [11 empty] | PR-1011 |  |  | PT-1011
Calle Guzmán | 2 | 9 | GM-100 | HPV-500-121 |  | LED-901 | PD-1031 | MTAF-108A1 | CV4-MT11 |  |  |  | HA-100B1 | HA-100B1 | CC-2/0-2/01 | CC-2/0-2/01 |  |  | TR-25-B1 | SF1-MT1 | CA-101A1 | TR-108A11 | CST-RBT2A1 | ET-1011 | PR-1011 |  |  | PT-1011 | TC-1B1 | 46 | GM-101 |  |  |  | TCN-2A1 | 46 | GM-101 |  |  |  | TCC-1A1 | 10
Calle Guzmán | 2 | 9 | GM-101 | HPV-500-101 |  |  | PD-1031 | MTAF-102B1 |  |  |  |  | HA-100B1 | [14 empty] | PT-1011 | TC-1B1 | 43 | GM-102 |  |  |  | TCN-2A1 | 43 | GM-102 | [5 empty] | ROTEO-LUM1 | 43
Calle Guzmán | 2 | 9 | GM-102 | HPV-500-121 |  | LED-901 | PD-1031 | MTAF-108A1 | CV4-MT11 |  |  |  | HA-100B1 | HA-100B1 | CC-2/0-2/01 | CC-2/0-2/01 |  |  | TR-25-B1 | SF1-MT1 | CA-101A1 | TR-108A11 | CST-RBT2A1 | ET-1011 | PR-1011 |  |  | PT-1011 | TC-1B1 | 55 | GM-103 |  |  |  | TCN-2A1 | 55 | GM-103 |  |  |  | TCC-1A1 | 10
Calle Guzmán | 2 | 9 | GM-103 | HPV-500-101 |  | LED-901 |  | MTAF-1041 |  |  |  |  | HA-100B1 | [11 empty] | PR-1011 |  |  | PT-1011
Calle Guzmán | 2 | 9 | GMA-122 | HPV-500-101 |  | LED-901 | PD-1031 | MTAF-101B1 | [16 empty] | PR-1011 |  |  | PT-1011 | TC-1B1 | 50 | GMA-123 |  |  |  | TPX-2/0(E) | 50 | GMA-123 | [5 empty] | ROTEO-LUM1 | 50
Calle Guzmán | 2 | 9 | GMA-123 | HPV-500-121 |  | LED-901 | PD-1031 | MTAF-101B1 | CV4-MT11 |  | F1-BT1 |  | HA-100B1 | [5 empty] | TR-25-B1 | SF1-MT1 | CA-101A1 | TR-108A11 | CST-RBT2A1 | ET-1011 | PR-1011 |  |  | PT-1011 | TC-1B1 | 40 | GMA-124 |  |  |  | TCN-2A1 | 40 | GMA-124 | TCN-2A1 | 28 | GMA-123A | TCC-1A1 | 5
Calle Guzmán | 2 | 9 | GMA-123A | HPV-300-101 |  | LED-901 |  |  |  |  | F1-BT1 |  | HA-100B1 | [11 empty] | PR-1011 |  |  | PT-1011
Calle Guzmán | 2 | 9 | GMA-124 | HPV-500-121 |  | LED-901 | PD-1031 | MTAF-108A1 |  |  |  |  | HA-100B1 | HA-100B1 | CC-2/0-2/01 | CC-2/0-2/01 | [8 empty] | PR-1011 |  |  | PT-1011 | TC-1B1 | 43 | GMA-125 |  |  |  | TCN-2A1 | 43 | GMA-125 | [5 empty] | ROTEO-LUM1 | 43
Calle Guzmán | 2 | 9 | GMA-125 | HPV-500-121 |  | LED-901 |  | MTAF-102B1 |  |  |  |  | HA-100B1 | [14 empty] | PT-1011
Calle Guzmán | 2 | 9 | GMA-126 | HPV-500-121 |  | LED-901 | PD-1031 | MTAF-1041 | CV4-MT11 |  | F1-BT1 |  | HA-100B1 |  |  |  | JA-2/0-2/01 |  | TR-25-B1 | SF1-MT1 | CA-101A1 | TR-108A11 | CST-RBT2A1 | ET-1011 | PR-1011 |  |  | PT-1011 | [12 empty] | TCC-1A1 | 5
Calle Guzmán | 2 | 9 | GMA-126A | HPV-500-101 |  | LED-901 |  |  |  |  | F1-BT1 |  | HA-100B1 | [11 empty] | PR-1011 |  |  | PT-1011 | [6 empty] | TCN-2A1 | 31 | GMA-126 | [5 empty] | ROTEO-LUM1 | 31
Calle Las Rosas | 2 | 9 | LRS-100 | HPV-500-101 |  | LED-901 | PD-1031 | MTAF-1041 |  |  |  |  | HA-100B1 | [11 empty] | PR-1011 |  |  | PT-1011 | TC-1B1 | 47 | LRS-101 |  |  |  | TCN-2A1 | 47 | LRS-101 | [5 empty] | ROTEO-LUM1 | 47
Calle Las Rosas | 2 | 9 | LRS-101 | HPV-500-101 |  | LED-901 |  | MTAF-101B1 | [19 empty] | PT-1011 | TC-1B1 | 44 | LRS-102 |  |  |  | TCN-2A1 | 44 | LRS-102 | [5 empty] | ROTEO-LUM1 | 44
Calle Las Rosas | 2 | 9 | LRS-102 | HPV-500-121 |  | LED-901 | PD-1031 | MTAF-1031 | CV4-MT11 |  | F1-BT1 |  | HA-100B1 | HA-100B1 | CC-2/0-2/01 | CC-2/0-2/01 | CC-2/0-2/01 |  | TR-25-B1 | SF1-MT1 | CA-101A1 | TR-108A11 | CST-RBT2A1 | ET-1011 | PR-1011 |  |  | PT-1011 |  |  |  | TC-1B1 | 30 | EBR-102 | TCN-2A1 | 30 | LRS-103 | TCN-2A1 | 30 | EBR-102 | TCC-1A1 | 10
Calle Las Rosas | 2 | 9 | LRS-103 | HPV-300-101 |  | LED-901 |  |  |  |  | F1-BT1 |  | HA-100B1 | [11 empty] | PR-1011 |  |  | PT-1011
Calle Nuestra Señora de Guadalupe | 2 | 9 | NSG-108 | HPV-500-121 |  | LED-901 | PD-1031 | MTAF-102B1 | CV4-MT11 |  |  |  | HA-1051 | [5 empty] | TR-25-B1 | SF1-MT1 | CA-101A1 | TR-108A11 | CST-RBT2A1 | ET-1011 | PR-1011 |  |  | PT-1011 | TC-1B1 | 50 | NSG1-100 |  |  |  | TCN-2A1 | 50 | NSG1-100 |  |  |  | TCC-1A1 | 5
Calle Nuestra Señora de Guadalupe | 2 | 9 | NSG-108A | HPV-300-101 | [8 empty] | HA-100B1
Calle Nuestra Señora de Guadalupe | 2 | 9 | NSG1-100 | HPV-500-101 |  | LED-901 | PD-1031 | MTAF-108A1 |  |  |  |  | HA-100B1 | HA-100B1 | CC-2/0-2/01 | CC-2/0-2/01 | JA-2/0-2/01 | JA-2/0-2/01 | [6 empty] | PR-1011 |  |  | PT-1011 | TC-1B1 | 50 | NSG1-101 |  |  |  | TCN-2A1 | 50 | NSG1-101 | [5 empty] | ROTEO-LUM1 | 50
Calle Nuestra Señora de Guadalupe | 2 | 9 | NSG1-101 | HPV-500-101 |  | LED-901 |  | MTAF-102B1 |  |  |  |  | HA-100B1 | [14 empty] | PT-1011 | TC-1B1 | 36 | NSG1-102 |  |  |  | TCN-2A1 | 36 | NSG1-102 | [5 empty] | ROTEO-LUM1 | 36
Calle Nuestra Señora de Guadalupe | 2 | 9 | NSG1-102 | HPV-500-121 |  | LED-901 | PD-1031 | MTAF-108A1 | CV4-MT11 |  |  |  | HA-100B1 | HA-100B1 | CC-2/0-2/01 | CC-2/0-2/01 |  |  | TR-25-B1 | SF1-MT1 | CA-101A1 | TR-108A11 | CST-RBT2A1 | ET-1011 | PR-1011 |  |  | PT-1011 | TC-1B1 | 31 | NSG1-103 |  |  |  | TCN-2A1 | 31 | NSG1-103 |  |  |  | TCC-1A1 | 10
Calle Nuestra Señora de Guadalupe | 2 | 9 | NSG1-103 | HPV-500-101 |  | LED-901 |  | MTAF-102B1 |  |  |  |  | HA-100B1 | [14 empty] | PT-1011 | TC-1B1 | 39 | NSG1-104 |  |  |  | TCN-2A1 | 39 | NSG1-104 | [5 empty] | ROTEO-LUM1 | 39
Calle Nuestra Señora de Guadalupe | 2 | 9 | NSG1-104 | HPV-500-121 |  | LED-901 |  | MTAF-101B1 | CV4-MT11 | [9 empty] | TR-25-B1 | SF1-MT1 | CA-101A1 | TR-108A11 | CST-RBT2A1 | ET-1011 | PR-1011 |  |  | PT-1011 | TC-1B1 | 42 | NSG1-105 |  |  |  | TCN-2A1 | 42 | NSG1-105 |  |  |  | TCC-1A1 | 5
Calle Nuestra Señora de Guadalupe | 2 | 9 | NSG1-105 | HPV-500-101 |  | LED-901 | PD-1031 | MTAF-1041 |  |  |  |  | HA-100B1 |  |  |  | JA-2/0-2/01 | JA-2/0-2/01 | [6 empty] | PR-1011 |  |  | PT-1011
Calle Nuestra Señora de Guadalupe | 2 | 9 | NSG-124 | HPV-500-101 |  | LED-901 | PD-1031 | MTAF-1041 |  |  |  |  | HA-100B1 |  |  |  | JA-2/0-2/01 | JA-2/0-2/01 | [6 empty] | PR-1011 |  |  | PT-1011 | TC-1B1 | 46 | NSG-125 |  |  |  | TCN-2A1 | 46 | NSG-125 | [5 empty] | ROTEO-LUM1 | 46
Calle Nuestra Señora de Guadalupe | 2 | 9 | NSG-125 | HPV-500-121 |  | LED-901 | PD-1031 | MTAF-102B1 | CV4-MT11 |  |  |  | HA-100B1 | [5 empty] | TR-25-B1 | SF1-MT1 | CA-101A1 | TR-108A11 | CST-RBT2A1 | ET-1011 | PR-1011 |  |  | PT-1011 | TC-1B1 | 56 | NSG-126 |  |  |  | TCN-2A1 | 56 | NSG-126 |  |  |  | TCC-1A1 | 5
Calle Nuestra Señora de Guadalupe | 2 | 9 | NSG-126 | HPV-500-101 |  | LED-901 |  | MTAF-1041 |  |  |  |  | HA-100B1 | [11 empty] | PR-1011 |  |  | PT-1011
Note on O168: Domiltom Castillo Peralta: Verificar estructura bt y neutro