## Lote A
Listado de actividades para los Lotes A1 y A2
Unidades Constructivas de Mano de Obra
UUCC DE SERVICIO DE REHABILITACIÓN DE REDES E INTERCONEXIONES.
N° | Descripcion_unidad_constructiva | Precio Mano Obra ($RD)
1 | IZADO POSTE MADERA 30´ CL5 | 2114.066
2 | IZADO POSTE MADERA 35´ CL5 | 2739.463
3 | IZADO POSTE MADERA 35' CL3 | 2739.463
4 | IZADO POSTE MADERA 35´ CL4 | 2739.463
5 | IZADO POSTE MADERA 40´ CL5 | 2647.407
6 | IZADO POSTE MADERA 40´ CL4 | 2907.416
7 | DESM POSTE MAD<=30´ RECUPERABLE | 1626.241
8 | DESM POSTE MADERA 35´ O 40´ RECUPERABLE | 2117.33
9 | IZADO DE POSTE HAV-300-9 | 2846.166
10 | IZADO DE POSTE HAV-300-10 | 2846.166
11 | IZADO DE POSTE HAV-500-10 | 3421.976
12 | IZADO DE POSTE HAV-500-12 | 3592.761
13 | IZADO DE POSTE HAV-800-12 | 4031.507
14 | IZADO DE POSTE HAV-500-14 | 3592.761
15 | IZADO DE POSTE HAV-800-14 | 4031.507
16 | IZADO DE POSTE HAV-500-9 | 2846.166
17 | DESM POSTE HGON<=9M RECUPERABLE | 2190.494
18 | DESM POSTE HGON 10M O 12M RECUPERABLE | 2634.108
19 | DESMONTAJE POSTE HGON >12M RECUPERABLE | 3357.485
20 | ADICIONAL EXCAV EN TERRENO ROCOSO | 1330.425
21 | CIMENTACION EN POSTE <12M | 1289.945
22 | CIMENTACION EN POSTE >=12M | 1615.888
23 | IZADO DE POSTE HAV-800-10 | 3421.976
24 | POSTE METALICO CHAPA 12M 2000 DAN | 3109.605
25 | POSTE METALICO CHAPA 12M 1600 DAN | 3109.605
26 | POSTE METALICO CHAPA 12M 2500 DAN | 3178.311
27 | POSTE METALICO CHAPA 12M 3000 DAN | 3356.785
28 | POSTE METALICO CHAPA 14M 2000 DAN | 3178.311
29 | POSTE METALICO CHAPA 14M 3000 DAN | 3356.785
30 | MONTAJE CRUCETA SIMPLE ACERO 6´ | 492.605
31 | MONTAJE CRUCETA DOBLE ACERO 6´ | 871.22
32 | MONTAJE CRUCETA SIMPLE ACERO 8" | 492.605
33 | MONTAJE CRUCETA DOBLE ACERO 8" | 871.22
34 | MONTAJE CRUCETA DOBLE ACERO 45GR 6´ | 793.876
35 | MONTAJE CRUC SIMPLE ACERO VOLADIZO 6´ | 480.389
36 | MONTAJE CRUC SIMPLE ACERO VOLADIZO 8´ | 480.389
37 | MONTAJE CRUC EN VOLADIZO 2 NIVELES 8´ | 932.297
38 | MONTAJE CRUC DOBLE ACERO EN VOLADIZO 8´ | 932.297
39 | MONTAJE CRUC DOBLE VOLADIZO 2 NIV. 8´ | 1327.178
40 | MONTAJE CRUCETA DE MADERA 6´ | 403.046
41 | MONTAJE CRUCETA DOBLE DE MADERA 6´ | 667.671
42 | MONTAJE CRUCETA DE MADERA 8´ | 403.046
43 | MONTAJE CRUCETA DOBLE DE MADERA 8´ | 667.671
44 | MONTAJE CRUCETA CRUCE DE RIO 22´ | 1200.973
45 | MONT TRIF DOBLE TERM (MT316) (336-477) | 2243.645
46 | MONT TRIF FIN DE LINEA (MT307) (336-477) | 1502.245
47 | MONT 2Ø ALINEAM CON ANGULO 0º A 5º ( MT-201) | 699.403
48 | MONT 2Ø LINEA CON ANGULO 6º A 25º ( MT-202) | 1288.929
49 | MONT 2Ø LINEA CON ANGULO 26º A 60º ( MT-203) | 622.46
50 | MONT 2Ø LINEA CON ANGULO 61º A 90º ( MT-204) | 913.689
51 | MONT 2Ø ANG DE 61º A 90º Nº ( MT- 205) (4 A 1/0) | 2483.761
52 | MONT 2Ø ANG DE 61º A 90º Nº (MT- 205) (2/0 A 4/0) | 2483.761
53 | MONT 2Ø ANG DE 61º A 90º Nº (MT- 205) (336 A 477) | 2483.761
54 | MONT 2Ø FIN DE LINEA VERTICAL (MT-206) | 674.254
55 | MONT 2Ø FIN DE LINEA HORIZ (MT- 207) (4 A 1/0) | 1924.931
56 | MONT 2Ø FIN DE LINEA HORIZ (MT - 207) (2/0 A 4/0) | 1924.931
57 | MONT 2Ø FIN DE LINEA HORIZ (MT - 207) (336 A 477) | 1924.931
58 | MONT 2Ø ALINEAMIENTO CON DERIV 1Ø (MT-208) | 699.403
59 | MONT 2Ø ALINEAMIENTO CON DERIV 2Ø (MT-209) | 2465.997
60 | MONT 2Ø FIN DE LINEA VERT DERIV 1Ø (MT-210) | 736.049
61 | MONT 2Ø FIN DE LINEA HORZ DERIV 1Ø (MT-211) | 2465.997
62 | MONT 2Ø DOBLE TERMINAL VERTICAL (MT-212) | 680.921
63 | MONT 2Ø DOBLE TERMINAL (HORIZONTAL) (MT 213) | 2198.603
64 | MONT 2Ø ALIN ANG HASTA 5º (VOLADIZO) (MT 216) | 699.403
65 | MONT 2Ø VOLADIZO LINAE CON ANG 6º-25º(MT 217) | 1288.929
66 | DESM CRUCETA SIMPLE DE ACERO 6´ | 498.617
67 | DESM CRUCETA SIMPLE DE ACERO 8´ REC | 498.617
68 | DESM CRUCETA DOBLE DE ACERO 6´ REC | 507.806
69 | DESM CRUCETA DOBLE DE ACERO 8´ REC | 507.806
70 | DESM CRUCETA CRUCE DE RIO REC | 632.513
71 | DESM CRUC DOBLE EN ANGULO 45GR REC | 507.806
72 | DESM CRUC EN VOLADIZO PARA BT REC | 203.506
73 | DESM CRUC SIMPLE EN VOLADIZO REC | 378.615
74 | DESM CRUC EN VOLADIZO 2 NIVELES REC | 655.456
75 | DESM CRUC DOBLE EN VOLADIZO REC | 655.456
76 | DESM CRUC DOBLE EN VOLADIZO 2 NIV REC | 932.297
77 | DESM CRUC DE MADERA 6´ | 378.615
78 | DESM CRUC DE MADERA 8´ | 834.573
79 | DESM CRUC DOBLE DE MADERA 6´ | 834.573
80 | DESM CRUC DOBLE DE MADERA 8´ | 834.573
81 | MONT 3Ø DOBLE TERNA ALIN 0º A 5º ( LB 601) | 1314.774
82 | MONT 3Ø DOBLE TERNA LINEA 6º A 25º ( LB 603) | 1314.774
83 | MONT 3Ø DOBLE TERNA LINEA 26º A 60º ( LB 606) | 765.332
84 | MONT 3Ø DOBLE TERNA LINEA 61º A 90º ( LB 607) | 1294.583
85 | MONT 3Ø DOBLE TERNA ALINEA EN VOLAD (LB 608) | 1251.544
86 | MONT 3Ø DOBLE TER LIN 6º A 25º VOLAD (LB 610) | 1251.544
87 | MONT 3Ø DOBLE TERNA 61º A 90º (LB 611) (4 A 1/0) | 1179.053
88 | MONT 3Ø DOBLE TERNA 61º A 90º (LB 611) (2/0 A 4/0) | 1179.053
89 | MONT 3Ø DOBLE TERNA 61º A 90º (LB 611) (336 A 477) | 1179.053
90 | MONT DE ESTRUCTURA TIPO F (F-1) | 924.132
91 | MONT DE ESTRUCTURA TIPO F (F-2) | 1319.985
92 | MONT DE ESTRUCTURA TIPO F (F-6) Nº (4 - 1/0) | 1575.537
93 | MONT DE ESTRUCTURA TIPO F (F-6) Nº (2/0 - 4/0) | 1575.537
94 | MONT DE ESTRUCTURA TIPO F (F-6) Nº (336 - 447) | 1575.537
95 | MONT DE ESTRUCTURA TIPO F (F-7) Nº (4 A 1/0) | 2833.536
96 | MONT DE ESTRUCTURA TIPO F (F - 7) Nº (2/0 A 4/0) | 2833.536
97 | MONT DE ESTRUCTURA TIPO F (F - 7) Nº (336 A 477) | 2833.536
98 | MONT DE ESTRUCTURA TIPO F (F6 - F6) Nº (4 A 1/0) | 3281.33
99 | MONT DE ESTRUCTURA TIPO F (F6 - F6) Nº (2/0 A 4/0) | 3281.33
100 | MONT DE ESTRUCTURA TIPO F (F6 - F6) Nº (336 A 477) | 3281.33
101 | MONT AISLADOR Y ESPIGA CRUC ACERO | 48.461
102 | MONT AISLADOR Y ESPIGA CRUC MADERA | 69.288
103 | MONT AISLADOR Y ESPIGA CBZA POSTE | 119.517
104 | MONT AISLADOR Y ESPIGA DOBLE CBZA POSTE | 243.085
105 | MONT AISLADOR Y SOPORTE TRANSVERSAL | 110.635
106 | MONTAJE ESP SIMPLE CABZA DE POSTE REC | 195.446
107 | MONTAJE ESPIGA DOBLE EN CABEZA DE POSTE REC | 256.523
108 | MONTAJE AISLAD Y ESP EN CRUCETA DE ACERO REC | 133.23
109 | MONT AISLADOR T/ POSTE CRUC ANGULAR | 123.237
110 | MONT AISLADOR T/ POSTE CRUC TUBULAR | 123.237
111 | MONT F1 - MT, Nº (4 A 1/0) | 159.096
112 | MONT F1 - MT, Nº (2/0 A 4/0) | 159.096
113 | MONT F1 - MT, (336 A 477) | 159.096
114 | MONT F2 - MT, Nº (4 A 1/0) | 159.096
115 | MONT F2 - MT, Nº (2/0 A 4/0) | 159.096
116 | MONT F2 - MT, Nº (336 A 477) | 159.096
117 | MONT F3 - MT, Nº (4 A 1/0) | 141.332
118 | MONT F3 - MT, Nº (2/0 A 4/0) | 141.332
119 | MONT F3 - MT, Nº (336 A 477) | 141.332
120 | MONT PROLONGACION DE LINEA 1Ø | 278.613
121 | MONT PROLONGACION DE LINEA 3Ø | 194.624
122 | MONT FIN FLOTANTE (4 - 1/0) | 583.872
123 | MONT FIN FLOTANTE (2/0 - 4/0) | 583.872
124 | MONT FIN FLOTANTE (I336 - 477) | 583.872
125 | MONTAJE FIN DE MT EN POSTE MATERIAL REC | 195.446
126 | DESM AISL TIPO ESPIGA RECUPERABLE | 80.808
127 | DESM CADENA AISLADOR RECUPERABLE | 80.808
128 | MONT. RETENCION PREF. OMEGA AISL.53/2 ACSR 1/0 | 55.997
129 | MONT. RETENCION PREF. OMEGA AISL. 53/2 ACSR 266 | 55.997
130 | MONT. RETENCION PREF. OMEGA AISL. 57/1-3 ACSR 1/0 | 55.997
131 | MONT. RETENCION PREF. OMEGA AISL. 57/1-3 ACSR 266 | 55.997
132 | MONT. RETENCION PREF. OMEGA AISL. 57/1-3 ACSR 4/0 | 55.997
133 | MONT. RETENCION PREF. OMEGA AISL. 57/1-3 ACSR 477 | 55.997
134 | MONT. RET. PREF. OMEGA DOBLE AISL. 57/1-3 ACSR 1/0 | 66.386
135 | MONT. RET. PREF. OMEGA DOBLE AISL. 57/1-3 ACSR 266 | 66.386
136 | MONT. RET. PREF. OMEGA DOBLE AISL. 57/1-3 ACSR 4/0 | 66.386
137 | MONT. RET. PREF. OMEGA DOBLE AISL. 57/1-3 ACSR 477 | 66.386
138 | MONT. RET. PREF. " Z " AISL. 57/1-3 ACSR 1/0 | 55.997
139 | MONT. RET. PREF. " Z " AISL. 57/1-3 ACSR 266 | 55.997
140 | MONT. RET. PREF. " Z " AISL. 57/1-3 ACSR 4/0 | 55.997
141 | MONT. RET. PREF. " Z " AISL. 57/1-3 ACSR 477 | 55.997
142 | MONTAJE 1Ø, ALINEAMIENTO (MT-101) | 119.517
143 | MONTAJE 1Ø, LINEA CON ANGULO DE 6º A 25º (MT-102) | 243.085
144 | MONT 1Ø, ANG DE 26º A 60º, Nº (6 A 266) (MT-103) | 159.096
145 | MONT 1Ø, ANG DE 26º A 60º, Nº (4/0 A 266) (MT-103) | 159.096
146 | MONT 1Ø, FIN DE LINEA, Nº (MT-105) (4 A 1/0) | 194.624
147 | MONT 1Ø, FIN DE LINEA, Nº (MT-105) (2/0 A 4/0) | 194.624
148 | MONT 1Ø, FIN DE LINEA, Nº (MT-105) (336 A 477) | 194.624
149 | MONT 1Ø, DOBLE TERMINAL, Nº (MT-106) (4 A 1/0) | 278.613
150 | MONT 1Ø, DOBLE TERMINAL, Nº (MT-106) (2/0 A 4/0) | 278.613
151 | MONT 1Ø, DOBLE TERMINAL, Nº (MT-106) (336 A 477) | 278.613
152 | MONT 1Ø, ALINEAMIENTO EN VOLADIZO (MT-108) | 545.517
153 | MONT 1Ø, LINEA CON ANG EN VOLADIZO (MT-109) | 1058.626
154 | MONT 3Ø, ALINEAMIENTO (MT-301) | 942.567
155 | MONT 3Ø, LINEA CON ANG DE 6º A 25º (MT-302) | 1838.036
156 | MONT 3Ø, ANG DE 61º A 90º, Nº (MT-305) (4 A 1/0) | 3177.225
157 | MONT 3Ø, ANG DE 61º A 90º,Nº (MT-305) (2/0 A 4/0) | 2475.798
158 | MONT 3Ø, ANG DE 61º A 90º, Nº (MT-305)(336 A 477) | 3269.115
159 | MONT 3Ø, FIN DE LINEA , Nº (MT-307) (4 A 1/0) | 1465.598
160 | MONT 3Ø, FIN DE LINEA , Nº (MT-307) (2/0 A 4/0) | 1465.598
161 | MONT 3Ø, FIN DE LINEA , Nº (MT-307) (336 A 477) | 1465.598
162 | MONT 3Ø, DOBLE TERMINAL , Nº (MT-316) (4 A 1/0) | 2650.305
163 | MONT 3Ø, DOBLE TERMINAL, Nº (MT-316) (2/0 A 4/0) | 2650.305
164 | MONT 3Ø, DOBLE TERMINAL, Nº (MT-316) (336 A 477) | 2650.305
165 | MONT 3Ø, ALINEAMIENTO EN VOLADIZO (MT-319) | 1005.589
166 | MONT 3Ø, ALIN EN VOLADIZO CRUCETA DE 6' (MT-321) | 545.517
167 | MONT 3Ø, LINEA CON ANG EN VOLADIZO (MT-322) | 1836.049
168 | MONT 1Ø, RED ANTIFRAUDE (MTA-101) | 545.517
169 | MONT 1Ø, RED ANTIFRAUDE (MTA-102) | 1058.626
170 | MONT 1Ø, RED ANTIFRAUDE, (MTA-103) Nº (4 A 1/0) | 2055.926
171 | MONT 1Ø, RED ANTIFRAUDE, (MTA-103) Nº (1/0 A 4/0) | 2055.926
172 | MONT 1Ø, RED ANTIFRAUDE, (MTA-103) Nº (336 A 477) | 2055.926
173 | MONT 1Ø, RED ANTIFRAUDE, (MTA-104) Nº (4 A 1/0) | 2837.587
174 | MONT 1Ø, RED ANTIFRAUDE, (MTA-104) Nº (1/0 A 4/0) | 2837.587
175 | MONT 1Ø, RED ANTIFRAUDE, (MTA-104) Nº (336 A 477) | 2837.587
176 | MONT 1Ø, RED ANTIFRAUDE, (MTA-105) Nº (4 A 1/0) | 1274.265
177 | MONT 1Ø, RED ANTIFRAUDE, (MTA-105) Nº (2/0 A 4/0) | 1274.265
178 | MONT 1Ø, RED ANTIFRAUDE, (MTA-105) Nº (336 A 477) | 1274.265
179 | MONT 1Ø, RED ANTIFRAUDE, (MTA-107) | 545.517
180 | MONT 1Ø, RED ANTIFRAUDE, (MTA-108) | 1058.626
181 | MONT 3Ø, RED ANTIFRAUDE (MTA-301) | 504.82
182 | MONT 3Ø, RED ANTIFRAUDE (MTA-302) Nº (4 A 1/0) | 1895.289
183 | MONT 3Ø, RED ANTIFRAUDE (MTA-302) Nº (2/0 A 4/0) | 1895.289
184 | MONT 3Ø, RED ANTIFRAUDE (MTA-302) Nº 336 A 477) | 1895.289
185 | MONT 3Ø, RED ANTIFRAUDE (MTA-303) Nº (4 A 1/0) | 2695.116
186 | MONT 3Ø, RED ANTIFRAUDE (MTA-303) Nº (2/0 A 4/0) | 2695.116
187 | MONT 3Ø, RED ANTIFRAUDE (MTA-303) Nº (336 A 477) | 2695.116
188 | MONT 3Ø, RED ANTIFRAUDE (MTA-304) Nº (4 A 1/0) | 3492.856
189 | MONT 3Ø, RED ANTIFRAUDE (MTA-304) Nº (2/0 A 4/0) | 3492.856
190 | MONT 3Ø, RED ANTIFRAUDE (MTA-304) Nº (336 A 477) | 3492.856
191 | MONT 3Ø, RED ANTIFRAUDE (MTA-305) Nº (4 A 1/0) | 1823.834
192 | MONT 3Ø, RED ANTIFRAUDE (MTA-305) Nº (2/0 A 4/0) | 1823.834
193 | MONT 3Ø, RED ANTIFRAUDE (MTA-305) Nº (336 A 477) | 1823.834
194 | MONT 3Ø, ALINEAMIENTO 34.5 KV Nº (MT-301) | 981.158
195 | MONT 3Ø, LINEA EN ANG 6º A 25º 34.5 KV (MT-302) | 1838.036
196 | MONT 3Ø, 34.5 KV (MT-303) Nº (4 A 1/0) | 583.872
197 | MONT 3Ø, 34.5 KV (MT-303) Nº (2/0 A 4/0) | 583.872
198 | MONT 3Ø, 34.5 KV (MT-303) Nº (336 A 477) | 583.872
199 | MONT 3Ø, 34.5 KV (MT304) Nº (4 A 1/0) | 1264.968
200 | MONT 3Ø, 34.5 KV (MT-304) Nº (2/0 A 4/0) | 1264.968
201 | MONT 3Ø, 34.5 KV (MT-304) Nº (336 A 477) | 1264.968
202 | MONT 3Ø, 34.5 KV (MT-305) Nº (4 A 1/0) | 2650.305
203 | MONT 3Ø, 34.5 KV (MT-305) Nº (2/0 A 4/0) | 2650.305
204 | MONT 3Ø, 34.5 KV (MT-305) Nº (336 A 477) | 2650.305
205 | MONT 3Ø, 34.5 KV (MT-306) Nº (4 A 1/0) | 583.872
206 | MONT 3Ø, 34.5 KV (MT-306) Nº (2/0 A 4/0) | 583.872
207 | MONT 3Ø, 34.5 KV (MT-306) Nº (336 A 477) | 583.872
208 | MONT 3Ø, 34.5 KV (MT-307) Nº (4 A 1/0) | 1465.598
209 | MONT 3Ø, 34.5 KV (MT-307) Nº (2/0 A 4/0) | 1465.598
210 | MONT 3Ø, 34.5 KV (MT-307) Nº (336 A 477) | 1465.598
211 | MONT 3Ø, 34.5 KV (MT-316) (4 A 1/0) | 2650.305
212 | MONT 3Ø, 34.5 KV (MT-316) (2/0 A 4/0) | 2650.305
213 | MONT 3Ø, 34.5 KV (MT-316) (336 A 477) | 2650.305
214 | MONT 3Ø, 34.5 KV (MT-319) | 1005.589
215 | MONT 3Ø, 34.5 KV (MT-321) | 545.517
216 | MONT 3Ø, 34.5 KV (MT-322) | 1836.049
217 | MONT F1, 34.5 KV Nº (4 A 1/0) | 159.096
218 | MONT F1, 34.5 KV Nº (2/0 A 4/0) | 159.096
219 | MONT F1, 34.5 KV Nº (336 A 477) | 159.096
220 | MONT F2, 34.5 KV Nº (4 A 1/0) | 159.096
221 | MONT F2, 34.5 KV Nº (2/0 A 4/0) | 159.096
222 | MONT F2, 34.5 KV Nº (336 A 477) | 159.096
223 | MONT F3, 34.5 KV Nº (4 A 1/0) | 141.332
224 | MONT F3, 34.5 KV Nº (2/0 A 4/0) | 141.332
225 | MONT F3, 34.5 KV Nº (336 A 477) | 141.332
226 | M TENDIDO TRIF COND AAAC 1/0 AWG | 47.241
227 | M TENDIDO TRIF COND AAAC 2/0AWG | 51.292
228 | M TENDIDO TRIF COND AAAC 4/0AWG | 51.292
229 | M TENDIDO TRIF COND ACSR 477MCM | 69.056
230 | M TENDIDO TRIF COND ACSR 477 MCM S/NEUTRO | 77.938
231 | M DE TENDIDO TRIF. COND. 266 MCM S/NEUTRO | 60.174
232 | M DE TENDIDO MONOF COND ACSR 1/0 | 29.477
233 | M DE TENDIDO MONOF COND AAAC 1/0AWG | 29.477
234 | M DE TENDIDO MONOF COND AAAC 2/0AWG | 20.595
235 | M TENDIDO TRIF COND ACSR 1/0 MCM S/NEUTRO | 51.292
236 | M DE TENDIDO MONOF COND #2 AAAC | 20.595
237 | M DE TENDIDO MONOF COND CU #6 HDB | 20.595
238 | M DE TENDIDO MONOF COND CU #4 HDB | 20.595
239 | M DE DESMONTAJE COND MT TRIF <=4/0 | 30.827
240 | M DE DESMONTAJE COND MT TRIF >4/0 | 37.224
241 | M DE DESMONTAJE CONDUCTOR MT MONOF | 12.215
242 | M DE TENDIDO TRIPLEX 2/0 | 42.269
243 | M DE TENDIDO TRIPLEX 4/0 | 42.269
244 | M TENDIDO TRIPLEX 1/0 NEUTRO ACSR 1/0 | 42.269
245 | M DE TENDIDO BT 3X 6CU PVC | 38.016
246 | M DE TENDIDO BT 3X 4CU PVC | 33.965
247 | M DE TENDIDO BT 3X 2CU PVC | 33.965
248 | M DE TENDIDO BT 3X 2/0AWG CU | 33.965
249 | M DE DESMONTAJE TRIPLEX | 19.189
250 | M DE DESMONTAJE 3 COND DE BT PVC | 19.189
251 | NORMALIZACION CABLE TRIPLEX <=4/0 | 204.721
252 | M TENDIDO TRIF COND AAAC 465 MCM | 60.174
253 | M DE TENDIDO PARA NEUTRO ACSR 266 MCM | 20.595
254 | M DE TENDIDO PARA NEUTRO AAAC 4/0 AWG | 20.595
255 | M DE TENDIDO PARA NEUTRO AAAC 2/0 AWG | 20.595
256 | M TENDIDO DUPLEX #2 | 33.275
257 | MONT PARA BANCO 3Ø < 50 KVA | 3818.588
258 | MONT PARA BANCO 3Ø > 50 KVA | 3818.588
259 | MONTAJE 3 TRAFOS EN POSTE (3X25KVA) | 3818.588
260 | MONTAJE 3 TRAFOS EN POSTE (3X37.5KVA) | 4091.211
261 | MONTAJE 3 TRAFOS EN POSTE (3X50KVA) | 4180.333
262 | MONTAJE 3 TRAFOS EN POSTE (3X75KVA) | 4091.211
263 | MONTAJE 3 TRAFOS EN POSTE (3X100KVA) | 4180.333
264 | MONT TRAFO MONOF 37.5KVA EN POSTE 2,.4KV/240-120(N | 1605.294
265 | MONT TRAFO MONOF 75KVA EN POSTE 2,.4KV/240-120 (NO | 1605.294
266 | DESMONTAJE TRAFO MONOF EN POSTE | 1111.669
267 | DESMONT TRAFO MONOF. P<=50KVA EN POSTE | 376.15
268 | DESMONT TRAFO MONOF. P>50KVA EN POSTE | 452.725
269 | INSTAL ETIQUETA EN TRAFO TIPO POSTE | 31.982
270 | INST ETIQUETA EN TRANSF P/M | 24.504
271 | SUST ETIQUETA EN TRANSF P/M | 33.693
272 | INST ETIQUETA EN TRANSF P/M CAMPAÑA | 49.008
273 | SUST ETIQUETA EN TRANSF P/M CAMPAÑA | 67.386
274 | instal etiqueta trafo pad mounted | 15.315
275 | REUB ETIQUETA EN TRAFO TIPO POSTE | 51.171
276 | reub etiqueta trafo pad mounted | 24.504
277 | MONTAJE SOPORTES TRIF. TRAFOS T/POSTE | 1015.494
278 | MONT. TRAFO 1F TP EXISTENTE | 925.077
279 | MONTAJE CT MONOF 25KVA BLINDADO EN POSTE | 3738.426
280 | MONTAJE CT MONOF 37.5KVA BLINDADO EN POSTE | 2112.226
281 | MONTAJE CT MONOF 50KVA BLINDADO EN POSTE | 2112.226
282 | MONTAJE CT MONOF 75KVA BLINDADO EN POSTE | 2112.226
283 | INST. ETIQUETA P/CT CAMP. ETIQUETADO | 147.117
284 | SUST. ETIQUETA P/CT CAMP. ETIQUETADO | 191.892
285 | MONT TRANSF TP 1Ø AUTOP 7.2 KV, 10 KVA | 1588.879
286 | MONT TRANSF TP 1Ø AUTOP 7.2 KV, 15 KVA | 1588.879
287 | MONT TRANSF TP 1Ø AUTOP 7.2 KV, 25 KVA | 1588.879
288 | MONT TRANSF TP 1Ø AUTOP 7.2 KV, 37.5 KVA | 1588.879
289 | MONT TRANSF TP 1Ø AUTOP 7.2 KV, 50 KVA | 1588.879
290 | MONT TRANSF TP 1Ø AUTOP 7.2 KV, 75 KVA | 1588.879
291 | MONT TRANSF TP 1Ø AUTOP 7.2 KV, 100 KVA | 1588.879
292 | MONT TRANSF TP 1Ø RECONST 7.2 KV, 10 KVA | 1588.879
293 | MONT TRANSF TP 1Ø RECONST 7.2 KV, 15 KVA | 1588.879
294 | MONT TRANSF TP 1Ø RECONST 7.2 KV, 25 KVA | 1588.879
295 | MONT TRANSF TP 1Ø RECONST 7.2 KV, 37.5 KVA | 1588.879
296 | MONT TRANSF TP 1Ø RECONST 7.2 KV, 50 KVA | 1588.879
297 | MONT TRANSF TP 1Ø RECONST 7.2 KV, 75 KVA | 1588.879
298 | MONT TRANSF TP 1Ø RECONST 7.2 KV, 100 KVA | 1588.879
299 | MONT TRANSF TP 1Ø NVO DUAL, 10 KVA | 1588.879
300 | MONT TRANSF TP 1Ø NVO DUAL, 15 KVA | 1588.879
301 | MONT TRANSF TP 1Ø NVO DUAL, 25 KVA | 1588.879
302 | MONT TRANSF TP 1Ø NVO DUAL, 37.5 KVA | 1588.879
303 | MONT TRANSF TP 1Ø NVO DUAL, 50 KVA | 1588.879
304 | MONT TRANSF TP 1Ø NVO DUAL, 75 KVA | 1588.879
305 | MONT TRANSF TP 1Ø NVO DUAL, 100 KVA | 1588.879
306 | MONT TRANSF TP 1Ø RECONST DUAL, 10 KVA | 1588.879
307 | MONT TRANSF TP 1Ø RECONST DUAL, 15 KVA | 1588.879
308 | MONT TRANSF TP 1Ø RECONST DUAL, 25 KVA | 1588.879
309 | MONT TRANSF TP 1Ø RECONST DUAL, 37.5 KVA | 1588.879
310 | MONT TRANSF TP 1Ø RECONST DUAL, 50 KVA | 1588.879
311 | MONT TRANSF TP 1Ø RECONST DUAL, 75 KVA | 1588.879
312 | MONT TRANSF TP 1Ø RECONST DUAL, 100 KVA | 1588.879
313 | MONT CT TP 1Ø AUTOP 7.2 KV, 10 KVA | 2367.385
314 | MONT CT TP 1Ø AUTOP 7.2 KV, 15 KVA | 2367.385
315 | MONT CT TP 1Ø AUTOP 7.2 KV, 25 KVA | 2367.385
316 | MONT CT TP 1Ø AUTOP 7.2 KV, 37.5 KVA | 2367.385
317 | MONT CT TP 1Ø AUTOP 7.2 KV, 50 KVA | 2367.385
318 | MONT CT TP 1Ø AUTOP 7.2 KV, 75 KVA | 2367.385
319 | MONT CT TP 1Ø AUTOP 7.2 KV, 100 KVA | 2367.385
320 | MONT CT TP 1Ø RECONST 7.2 KV, 10 KVA | 2367.385
321 | MONT CT TP 1Ø RECONST 7.2 KV, 15 KVA | 2367.385
322 | MONT CT TP 1Ø RECONST 7.2 KV, 25 KVA | 2367.385
323 | MONT CT TP 1Ø RECONST 7.2 KV, 37.5 KVA | 2367.385
324 | MONT CT TP 1Ø RECONST 7.2 KV, 50 KVA | 2367.385
325 | MONT CT TP 1Ø RECONST 7.2 KV, 75 KVA | 2367.385
326 | MONT CT TP 1Ø RECONST 7.2 KV, 100 KVA | 2367.385
327 | MONT CT TP 1Ø NVO DUAL, 10 KVA | 2367.385
328 | MONT CT TP 1Ø NVO DUAL, 15 KVA | 2367.385
329 | MONT CT TP 1Ø NVO DUAL, 25 KVA | 2367.385
330 | MONT CT TP 1Ø NVO DUAL, 37.5 KVA | 2367.385
331 | MONT CT TP 1Ø NVO DUAL, 50 KVA | 2367.385
332 | MONT CT TP 1Ø NVO DUAL, 75 KVA | 2367.385
333 | MONT CT TP 1Ø NVO DUAL, 100 KVA | 2367.385
334 | MONT CT TP 1Ø RECONST DUAL, 10 KVA | 2367.385
335 | MONT CT TP 1Ø RECONST DUAL, 15 KVA | 2367.385
336 | MONT CT TP 1Ø RECONST DUAL, 25 KVA | 2367.385
337 | MONT CT TP 1Ø RECONST DUAL, 37.5 KVA | 2367.385
338 | MONT CT TP 1Ø RECONST DUAL, 50 KVA | 2367.385
339 | MONT CT TP 1Ø RECONST DUAL, 75 KVA | 2367.385
340 | MONT CT TP 1Ø RECONST DUAL, 100 KVA | 2367.385
341 | MONT TORNILLO EN TRANSFORMADOR | 60.809
342 | MONTAJE SECC TRIPOLAR CON MANDO 630A | 5035.985
343 | MONTAJE SECC TRIPOLAR CON MANDO 800A | 5035.985
344 | MONTAJE SECC FUSIBLE 200A EN POSTE | 278.613
345 | MONTAJE SECC FUSIBLE 200A EN CRUCETA | 234.203
346 | MONTAJE PARARRAYO EN POSTE | 278.613
347 | MONTAJE PARARRAYO EN CRUCETA | 234.203
348 | MONTAJE SECC FUS 200A-PARARRAYO EN POSTE | 524.931
349 | MONT SECC FUS PARARRAYO EN CRUC ( PR-202) | 640.706
350 | MONT SECC CUCH 800A, PARARR Y CRUC MET | 2308.336
351 | MONT SECC CUCH 800A, PARAR Y 2 CRUC | 4242.108
352 | MONT SECC CUCH 630A, PARARR Y CRUC MET | 2308.336
353 | MONT SECC CUCH 630A, PARAR Y 2 CRUC | 4242.108
354 | DESMONTAJE SECCIONADOR TRIPOLAR | 3638.295
355 | DESMONTAJE SECC FUSIBLE EN POSTE | 176.86
356 | DESMONTAJE SECC FUSIBLE EN CRUCETA | 141.332
357 | DESMONTAJE PARARRAYOS | 176.86
358 | DESMONTAJE RECONECTADOR | 2693.023
359 | INSTALACION AUTOSECCIONALIZADOR EN POSTE | 4383.808
360 | INSTALACION RECONECTADOR A 15 KV | 3777.966
361 | DERIV AER SUBT TRIF 12,.47KV 4/0 C/PROTEC | 1147.848
362 | DERIV AER SUBT TRIF 12.47KV 500MCM C/PRT | 1147.848
363 | DERIV AER SUBT TRIF 12.47 KV 1/0 C/PROTEC | 1147.848
364 | DERIV AER SUBT MONF 12.47KV 4/0 C/PROTEC | 379.673
365 | DERIV AER SUBT MONF 12.47KV 1/0 C/PROTEC | 379.673
366 | DERIV AEREA SUBT TRIF 12,47KV 4/0 S/PROT | 494.458
367 | DERIV AEREA SUBT TRIF 12,47KV 1/0 S/PROT | 494.458
368 | DERIV AER SUBT TRIF 12,47KV 500MCM S/PROT | 494.458
369 | DERIV AER SUBT MONF 12.47KV 4/0 S/PROTEC | 220.74
370 | DERIV AER SUBT MONF 12.47KV 1/0 S/PROTEC | 220.74
371 | PASO AER SUBT TRIF FIN LN 12.47KV 500MCM | 494.458
372 | PASO AER SUBT TRIF FIN LN 12.47KV 4/0 | 494.458
373 | INSTALACION RECONECTADOR A 36 KV | 3777.966
374 | INSTALACION RECONECTADOR A 15.5 KV 630 AMPS | 3777.966
375 | REUB RECONECTADOR A 15 KV | 6470.653
376 | MONT JUMPER 477 - 477 | 212.388
377 | MONT JUMPER 477 - 465.5 | 212.388
378 | MONT JUMPER 477 - 266 | 212.388
379 | MONT JUMPER 477 - 4/0 | 212.388
380 | MONT JUMPER 477 - 2/0 | 212.388
381 | MONT JUMPER 477 - 1/0 | 212.388
382 | MONT JUMPER 477 - #2 | 212.388
383 | MONT JUMPER 477 - #4 CU | 212.388
384 | MONT JUMPER 477 - #6 CU | 212.388
385 | MONT JUMPER 465.5 - 465.5 | 212.388
386 | MONT JUMPER 465.5 - 266 | 212.388
387 | MONT JUMPER 465.5 - 4/0 | 212.388
388 | MONT JUMPER 465.5 - 2/0 | 212.388
389 | MONT JUMPER 465.5 - 1/0 | 212.388
390 | MONT JUMPER 465.5 - #2 | 212.388
391 | MONT JUMPER 465.5 - #4 CU | 212.388
392 | MONT JUMPER 266 - 266 | 212.388
393 | MONT JUMPER 266 - 4/0 | 212.388
394 | MONT JUMPER 266 - 2/0 | 212.388
395 | MONT JUMPER 266 - 1/0 | 212.388
396 | MONT JUMPER 266 - #2 | 212.388
397 | MONT JUMPER 266 - #4 CU | 212.388
398 | MONT JUMPER 266 - # 6 CU | 212.388
399 | MONT JUMPER 4/0 - 4/0 | 212.388
400 | MONT JUMPER 4/0 - 2/0 | 212.388
401 | MONT JUMPER 4/0 - 1/0 | 212.388
402 | MONT JUMPER 4/0 - #2 | 212.388
403 | MONT JUMPER 4/0 - #4 CU | 212.388
404 | MONT JUMPER 4/0 - #6 CU | 212.388
405 | MONT JUMPER 2/0 - 2/0 | 212.388
406 | MONT JUMPER 2/0 - 1/0 | 212.388
407 | MONT JUMPER 2/0 - #2 | 212.388
408 | MONT JUMPER 2/0 - #4 CU | 212.388
409 | MONT JUMPER 2/0 - #6 CU | 212.388
410 | MONT JUMPER 1/0 - 1/0 | 212.388
411 | MONT JUMPER 1/0 - #2 | 212.388
412 | MONT JUMPER 1/0 - #4 CU | 212.388
413 | MONT JUMPER 1/0 - #6 CU | 256.949
414 | MONT JUMPER #2 - #2 | 212.388
415 | MONT CONECTOR RECUPERADO | 212.388
416 | INSTAL JUMPER TRIPLEX POSTE 1/0-1/0 AWG | 286.637
417 | INSTAL JUMPER TRIPLEX POSTE 1/0-#2 AWG | 286.637
418 | INSTAL JUMPER TRIPLEX POSTE #2-#2 AWG | 286.637
419 | INSTAL JUMPER HDB #4 MEDIO VANO | 415.261
420 | INSTAL JUMPER HDB #6 MEDIO VANO | 415.261
421 | INSTAL JUMPER POSTE COND 477MCM-4HDB | 165.667
422 | INSTAL JUMPER POSTE COND 266MCM-4HDB | 146.477
423 | INSTAL JUMP MED VANO COND 477MCM-4HDB | 296.377
424 | INSTAL JUMP MED VANO COND 266MCM-4HDB | 278.613
425 | CONECTOR CUÑA A PRESION CON ESTRIBO ACSR 477 MCM | 111.859
426 | CONECTOR CUÑA A PRESION CON ESTRIBO ACSR 266 MCM | 111.859
427 | CONECTOR CUÑA A PRESION CON ESTRIBO ACSR 4/0 AWG | 111.859
428 | CONECTOR CUÑA A PRESION CON ESTRIBO ACSR 1/0 AWG | 111.859
429 | CONEXIÓN AMOVIBLE COMPLETA PARA ACSR 477 MCM | 61.549
430 | CONEXIÓN AMOVIBLE COMPLETA PARA ACSR 266 MCM | 61.549
431 | CONEXIÓN AMOVIBLE COMPLETA PARA ACSR 4/0 AWG | 61.549
432 | CONEXIÓN AMOVIBLE COMPLETA PARA 2/0 AWG | 154.173
433 | CONEXIÓN AMOVIBLE COMPLETA PARA ACSR 1/0 AWG | 61.549
434 | CONEXIÓN AMOVIBLE COMPLETA PARA #2 AWG | 152.677
435 | CONEXIÓN AMOVIBLE COMPLETA PARA HDB | 110.218
436 | MONT VIENTO SIMPLE MT | 1607.645
437 | MONT VIENTO DOBLE MT | 2063.689
438 | MONT VIENTO SIMPLE BT | 1501.439
439 | MONT VIENTO VERTICAL POSTE-TIERRA | 1662.796
440 | MONT CABLE DE VIENTO SIMPLE AEREO | 491.001
441 | MONT TUBO Y SOPORTE VIENTO VERTICAL | 194.624
442 | MONT CABLE VIENTO POSTE-MT | 389.248
443 | MONT CABLE VIENTO POSTE-BT | 296.377
444 | MONT ANCLA SIMPLE | 1088.156
445 | MONT ANCLAJE SIMPLE EN ROCA | 1287.816
446 | MONT ANCLA DOBLE EN CONO | 1190.012
447 | DESM VIENTO MT | 344.838
448 | DESM VIENTO BT | 333.679
449 | MONT CABLE DE VIENTO DOBLE AEREO | 1799.171
450 | INSTAL ALINEAM. BT EN POSTE 10.5M-12M | 37.744
451 | INSTAL SUSPENSION C/PORTA-AISLADOR EN U | 37.744
452 | INSTALACION DE SUSPENSION EN VOLADIZO | 88.728
453 | INSTALACION FIN DE LINEA BT | 88.728
454 | INSTALACION DOBLE TERMINAL BT | 104.043
455 | MONTAJE CRUC EN VOLADIZO PARA BT | 408.09
456 | MONTAJE GRAPA DE SUSPENSION BT | 88.728
457 | INSTAL ALINEAM. BT EN POSTE 9M | 37.744
458 | INSTAL ALINEAM. BT EN POSTE 14M | 37.744
459 | DESMONTAJE DE SOPORTE TIPO PERCHA | 116.841
460 | DESMONTAJE FIN DE LINEA (GRAPA DE RETENCION) | 63.236
461 | DESMONTAJE BASE CLEVIS | 54.047
462 | DESMONTAJE AISLADOR TIPO CARRETE | 63.236
463 | APERTURA DE CABLE TRIPLEX 4/0 | 36.376
464 | APERTURA DE CABLE TRIPLEX 1/0 Y #2 | 36.376
465 | FIN DE LINEA BT CABLE DUPLEX | 101.528
466 | DOBLE TERMINAL BT CABLE DUPLEX | 103.938
467 | INSTAL ADAPTADOR AL-CU 2/0AWG | 340.075
468 | INSTAL ADAPTADOR AL-CU 4/0AWG | 340.075
469 | INSTAL ADAPTADOR AL-CU 477MCM | 340.075
470 | INSTAL JUMPER AEREO P/TRIPLEX 2/0-2/0AWG | 614.569
471 | INSTAL JUMPER AEREO P/TRIPLEX 4/0-4/0AWG | 614.569
472 | DERIVACION BT (2/0 - 4/0) EN POSTE | 223.234
473 | DERIVACION BT A MEDIO VANO CALIBRE( 4/0 -4/0 ) | 407.012
474 | DERIVACION BT (4 - 1/0) EN POSTE | 223.234
475 | DERIVACION BT A MEDIO VANO CALIBRE (4/0 - 2/0) | 407.012
476 | DERIVACION BT (2/0 - 4/0) EN POSTE EXISTENTE | 223.234
477 | DERIVACION BT A MEDIO VANO CALIBRE (2/0 - 2/0) | 407.012
478 | DERIVACION BT (4 - 1/0) EN POSTE EXISTENTE | 268.649
479 | CONEX NEUTRO DE 2/0AWG A TIERRA | 136.03
480 | DERIVACION BT A MEDIO VANO CALIBRE (2/0 - 1/0) | 531.327
481 | DERIVACION BT A MEDIO VANO CALIBRE (2/0 - #2) | 531.327
482 | DERIVACION BT A MEDIO VANO CALIBRE (1/0 - #2) | 569.052
483 | DESMON BAJANTES SECUNDARIOS DE TRAFO | 68.015
484 | CONEX LAMPARA RED BAJA TENSION | 184.856
485 | CONEXIÓN CAJA DE DERIVACION EN CRUCETA | 267.756
486 | CONEX DE TRAFO <50KVA ANTIFRAUDE A RED BT | 1626.2
487 | CONEX DE TRAFO >=50KVA ANTIFRAUDE A RED BT | 1626.2
488 | MONT BAJANTES TRIPLEX 477 | 439.029
489 | MONT BAJANTES TRIPLEX 4/0 | 439.029
490 | MONT BAJANTES TRIPLEX 2/0 | 439.029
491 | CONEXION TRANSF A RED BT 477 - 4/0 | 439.029
492 | CONEXION TRANSF A RED BT 477 - 2/0 | 439.029
493 | CONEXION TRANSF A RED BT 477 - 1/0 | 439.029
494 | CONEXION TRANSF A RED BT 477 - #2 | 439.029
495 | CONEXION TRANSF A RED BT 477 - PVC | 439.029
496 | CONEXION TRANSF A RED BT 4/0 - 4/0 | 439.029
497 | CONEXION TRANSF A RED BT 4/0 - 2/0 | 439.029
498 | CONEXION TRANSF A RED BT 4/0 - 1/0 | 439.029
499 | CONEXION TRANSF A RED BT 4/0 - #2 | 439.029
500 | CONEXION TRANSF A RED BT 4/0 - PVC | 449.501
501 | CONEXION TRANSF A RED BT 2/0 - 2/0 | 439.029
502 | CONEXION TRANSF A RED BT 2/0 - 1/0 | 439.029
503 | CONEXION TRANSF A RED BT 2/0 - #2 | 439.029
504 | CONEXION TRANSF A RED BT 2/0 - PVC | 439.029
505 | METRO CUBICO HGON P/FUNDACION | 1858.975
506 | METRO CUBICO HGON P/ESTRUCTURA | 6931.209
507 | BASE DE HGON P/TRANSFORMADOR | 2905.564
508 | M. ZANJA TIERRA/ACERA 0.5X0.8 1 TUBO T. NORMAL | 200.509
509 | M. ZANJA TIERRA/ACERA 0.5X0.8 1 TUBO T. DURO | 435.658
510 | M. ZANJA TIERRA/ACERA 0.5X0.8 1 TUBO EN ROCA | 764.719
511 | M. ZANJA TIERRA/ACERA 0.5X0.8 2 TUBOS T. NORMAL | 215.396
512 | M. ZANJA TIERRA/ACERA 0.5X0.8 2 TUBOS T. DURO | 458.647
513 | M. ZANJA TIERRA/ACERA 0.5X0.8 2 TUBOS EN ROCA | 787.708
514 | M. ZANJA CALZADA 0.5X1 1 TUBO T. NORMAL | 566.605
515 | M. ZANJA CALZADA 0.5X1 1 TUBO T. DURO | 731.876
516 | M. ZANJA CALZADA 0.5X1 1 TUBO EN ROCA | 1114.012
517 | M. ZANJA CALZADA 0.5X1 2 TUBOS T. NORMAL | 589.594
518 | M. ZANJA CALZADA 0.5X1 2 TUBOS T. DURO | 754.865
519 | M. ZANJA CALZADA 0.5X1 2 TUBOS EN ROCA | 1137.001
520 | M. ROTURA Y REPOSICIÓN DE ACERA | 690.602
521 | M. ROTURA Y REPOSICIÓN DE CALZADA | 918.102
522 | ML CANALIZ 2 TUB 160MM DIAM EN L/ ARENA | 421.284
523 | MONT. PROTEC MECANICA PASO AEREO SUBT | 624.269
524 | M TEND CABLE DE POT 1X35MM2 EN TUBO PVC Y ZANJA | 772.627
525 | M TEND CABLE DE POT 3X35MM2 EN TUBO PVC Y ZANJA | 1005.041
526 | M TEND CABLE DE POT 1X95MM2 EN TUBO PVC Y ZANJA | 931.472
527 | M TEND CABLE DE POT 3X95MM2 EN TUBO PVC Y ZANJA | 1082.353
528 | M TEND CABLE DE POT 1X35MM2 EN ZANJA | 672.488
529 | M TEND CABLE DE POT 3X35MM2 EN ZANJA | 755.189
530 | M TEND CABLE DE POT 1X95MM2 EN ZANJA | 672.488
531 | M TEND CABLE DE POT 3X95MM2 EN ZANJA | 755.189
532 | M TEND CABLE DE POT 1X35MM2 (SOLO CABLE) | 59.821
533 | M TEND CABLE DE POT 1X95MM2 (SOLO CABLE) | 113.245
534 | M TEND CABLE SECUND 2X4/0 THW EN TUBO PVC | 44.775
535 | M TEND CABLE SECUND 2X4/0 THW TUBO PVC Y ZANJA | 817.557
536 | TUBO P/FIJACION A POSTE P/CABLE SUBT MT/BT | 358.198
537 | M. TENDIDO LSMT TRIF. CABLE SECO 20KV XLP #2 AWG | 184.415
538 | M. TEND. LSMT TRIF. CABLE SECO 20KV XLP 1/0 AWG | 204.322
539 | M. TENDIDO LSMT TRIF. CABLE SECO 20KV XLP 2/0 AWG | 216.845
540 | M. TEND. LSMT TRIF. CABLE SECO 20KV XLP 4/0 AWG | 239.097
541 | M. DESMONTAJE CABLE SUBT TRIF 15 KV < 4/0 EN TUBO | 164.573
542 | M. DESMONTAJE CABLE SUBT TRIF 15 KV >4/0 EN TUBO | 205.716
543 | M. TENDIDO LSMT MONOF. CABLE SECO 20KV XLP #2 AWG | 93.237
544 | M. TEND. LSMT MONOF. CABLE SECO 20KV XLP 1/0 AWG | 102.696
545 | M. TENDIDO LSMT MONOF. CABLE SECO 20KV XLP 2/0 AWG | 115.218
546 | M. TENDIDO LSMT MONOF. CABLE SECO 20KV XLP 4/0 AWG | 135.125
547 | DESMONTAJE CABLE URD #2 A 4/0 | 207.301
548 | MONT TRANSF MONOF PAD MOUNT 50KVA/LF/FF7.2KV | 1160.858
549 | MONT TRANSF MONOF PAD MOUNT 75KVA/LF/FF7.2KV | 1160.858
550 | MONT TRANSF MONOF PAD MOUNT 100KVA/LF/FF7.2KV | 1160.858
551 | MONT TRANSF MONOF PAD MOUNT 50KVA/LF/FF2.4KV | 1160.858
552 | MONT TRANSF MONOF PAD MOUNT 75KVA/LF/FF2.4KV | 1160.858
553 | MONT TRANSF MONOF PAD MOUNT 37.5KVA/RF/FF7.2KV | 1160.858
554 | MONT TRAFO P/MOUNTED 1F 25KVA/RAD/FF7.2KV | 1054.947
555 | MONT TRAFO PM 3F 75KVA/RAD/FF12.5KV/120-208V | 1140.374
556 | MONT TRANSF TRIF PAD MOUNT 112.5KVA/LF/FF12.5KV | 1260.855
557 | MONT TRANSF TRIF PAD MOUNT 150KVA/LF/FF12.5KV | 1260.855
558 | MONT TRANSF TRIF PAD MOUNT 225KVA/LF/FF12.5KV | 1260.855
559 | MONT TRAFO TRIF PAD MOUNT 45KVA/ES/FF12.5KV | 1117.886
560 | MONT TRAFO TRIF PAD MOUNT 45KVA/RAD/12.5KV | 1117.886
561 | MONT TRAFO P/MOUNT 3F 500KVA/RF/FF12.5KV/480-277V | 2109.895
562 | MONT TRAFO P/MOUNT 1F 75KVA/RAD/FF7.2KV/120-240V | 1053.987
563 | MONT TRAFO P/MOUNT 1F REP 75KVA E/S 7.2/0.48KV | 1053.987
564 | DESM TRAFO MONOF PAD-MOUNTED | 927.066
565 | DESM TRAFO TRIF PAD-MOUNTED | 1006.347
566 | INSTAL ETIQUETA TRAFO PAD MOUNTED | 15.315
567 | REUB ETIQUETA TRAFO PAD MOUNTED | 24.504
568 | SUST ETIQ. P/MOUNTED CAMPAÑA ETIQUETADO | 186.843
569 | INST TERM CABLE EXTERIOR #2AWG | 556.487
570 | INST TERM CABLE EXTERIOR 2/0AWG | 665.226
571 | INST TERM CABLE EXTERIOR 4/0AWG | 773.964
572 | INST SOPORTE TERM CABLE MONOFASICO | 332.613
573 | INST SOPORTE TERM CABLE TRIFASICO | 441.352
574 | INST SOPORTE DOBLE TERM CABLE TRIFASICO | 575.676
575 | EMPALME CABLE DE POTENCIA DE 35MM | 1701.442
576 | EMPALME CABLE DE POTENCIA DE 95MM | 1701.442
577 | UD. TERMINACIÓN EXTERIOR 20 KV XLP #2 AWG | 260.213
578 | UD. TERMINACIÓN EXTERIOR 20 KV XLP 1/0 AWG | 290.588
579 | UD. TERMINACIÓN EXTERIOR 20 KV XLP 2/0 AWG | 303.75
580 | UD. TERMINACIÓN EXTERIOR 20 KV XLP 4/0 AWG | 334.125
581 | UD. EMPALME SECO 20 KV #2 AWG | 425.25
582 | UD. EMPALME SECO 20 KV 1/0 AWG | 455.625
583 | UD. EMPALME SECO 20 KV 2/0 AWG | 472.838
584 | UD. EMPALME SECO 20 KV 4/0 AWG | 486
585 | INST SOPORTE TERM CABLE MONOFASICO | 352.868
586 | INST SOPORTE TERM CABLE TRIFASICO | 469.709
587 | INST SOPORTE DOBLE TERM CABLE TRIFASICO | 612.135
588 | MONT DE ATERR DE HERRAJES AL NEUTRO 266 | 116.621
589 | MONT DE ATERR DE HERRAJES AL NEUTRO 4/0 | 116.621
590 | MONT DE ATERR DE HERRAJES AL NEUTRO 2/0 | 116.621
591 | MONT DE ATERR DE HERRAJES AL NEUTRO 1/0 | 116.621
592 | MONT DE ATERR DE HERRAJES AL NEUTRO #2 | 116.891
593 | MONT DE ATERR DE HERRAJES AL NEUTRO #4 | 116.621
594 | MONT DE ATERR DE HERRAJES AL NEUTRO #6 | 116.621
595 | MONT DE ATERRIZAJE INTERIOR AL NEUTRO 266 | 366.259
596 | MONT DE ATERRIZAJE INTERIOR AL NEUTRO 4/0 | 366.259
597 | MONT DE ATERRIZAJE INTERIOR AL NEUTRO 2/0 | 366.259
598 | MONT DE ATERRIZAJE INTERIOR AL NEUTRO 1/0 | 366.259
599 | MONT DE ATERRIZAJE INTERIOR AL NEUTRO #2 | 366.259
600 | MONT DE ATERRIZAJE INTERIOR AL NEUTRO #4 | 366.259
601 | MONT DE ATERRIZAJE INTERIOR AL NEUTRO #6 | 366.259
602 | MONT DE ATERRIZAJE EXTERIOR AL NEUTRO 266 | 673.754
603 | MONT DE ATERRIZAJE EXTERIOR AL NEUTRO 4/0 | 673.754
604 | MONT DE ATERRIZAJE EXTERIOR AL NEUTRO 2/0 | 673.754
605 | MONT DE ATERRIZAJE EXTERIOR AL NEUTRO 1/0 | 673.754
606 | MONT DE ATERRIZAJE EXTERIOR AL NEUTRO #2 | 673.754
607 | MONT DE ATERRIZAJE EXTERIOR AL NEUTRO #4 | 673.754
608 | MONT DE ATERRIZAJE EXTERIOR AL NEUTRO #6 | 673.754
609 | INSTAL DE PAT EN POSTE EXTERIOR | 673.754
610 | INSTAL DE PAT EN POSTE INTERIOR | 376.108
611 | INSTAL VARILLA DE PAT | 191.252
612 | INSTAL DE PAT EN POSTE METALICO | 376.108
613 | M COND DE PAT #2 AWG-CU | 66.299
614 | INSTAL DE PAT DE BT EN FACHADA | 469.709
615 | INSTALACION DE PAT BT | 816.18
616 | INSTALACION DE PAT EN ANILLO | 1412.774
617 | M TEND CABLE CONC. ACOM AEREA 2X #8AWG | 6.126
618 | M TEND CABLE CONC. ACOM AEREA 3X #6AWG | 12.252
619 | M TEND CABLE CONC. ACOM AEREA 3X #4AWG | 12.252
620 | M TEND CABLE ACOM TRIF 4X #6AWG-CU (AISL PVC) | 48.826
621 | RETENCION P/ACOMETIDA BT Y CONEXIONES | 284.853
622 | INSTAL DE LUMINARIA 150W | 240.078
623 | INSTAL DE LUMINARIA 250W | 352.868
624 | INSTAL BRAZO DE LUMINARIA DE 6´ | 240.078
625 | INSTAL BRAZO DE LUMINARIA DE 12´ | 291.249
626 | MONTAJE LUMINARIA COMPLETA 150W | 705.736
627 | MONTAJE LUMINARIA COMPLETA 250W | 896.988
628 | DESMONTAJE LUMINARIA | 204.045
629 | DESMONTAJE SOPORTE LUMINARIA | 191.252
630 | MONT LUMINARIA COMPLETA 250W RED ANTI | 705.736
631 | MONT LUM COMPLETA 250W BRAZO 9' | 875.649
632 | DESPLAZAMIENTO <=15KM P/INTERCONEX ION <RD$ 1500 | 4912.435
633 | DESPLAZAM <= 15 KM P/INTERCONEXIÓN <RD$ 5,000 | 5955.048
634 | DESPLAZAM >15KM P/INTERCONEXIÓN <RD$ 5000 | 7368.653
635 | INSPECCIÓN/MEDICIÓN/DIAGNÓSTICO TRAFOS MT/BT | 537.298
636 | PINTADO DE POSTE | 75.577
637 | TOMA DE CARGA EN LINEAS MT MONOF | 425.1
638 | TOMA DE CARGA EN LINEAS MT TRIF | 713.247
639 | PREPARACION CIRCUITO TRIF Y PAT | 383.784
640 | PREPARACION CIRCUITO MONOF Y PAT | 191.892
641 | CORTE POSTE DE HORMIGON | 1053.698
642 | CORTE POSTE DE MADERA | 894.414
643 | APERTURA Y CIERRE SECC FUS EN OBRA | 705.736
644 | PERFORACION EN POSTE METALICO | 99.997
645 | MONTAJE DE 1 CONDENSADOR 100KVAR | 592.754
646 | MONTAJE DE 1 CONDENSADOR 200KVAR | 592.754
647 | MONTAJE BCO DE CONDENS 3X100KVAR | 2007.634
648 | MONTAJE BCO DE CONDENS 3X200KVAR | 2007.634
649 | DESMONTAJE DE 1 CONDESADOR | 419.945
650 | DESMONTAJE BCO DE CONDESADORES | 1366.419
651 | PERFORACION EN POSTE DE CONCRETO | 240.078
652 | PERFORACION EN POSTE DE MADERA | 116.841
653 | MONTAJE BCO. CONDENSADORES 6X100 KVAR | 2907.987
654 | MODULO MI MONOF. 7.2KV R 5-10/5 | 12509.328
655 | MODULO MI MONOF. 7.2KV R 10-20/5 | 12509.328
656 | MODULO MI MONOF. 7.2KV R 15-30/5 | 12509.328
657 | MODULO MI MONOF. 7.2KV R 20-40/5 | 12509.328
658 | MODULO MI MONOF. 7.2KV R 25-50/5 | 12509.328
659 | MODULO MI MONOF. 7.2KV R 40-80/5 | 12509.328
660 | MODULO MI MONOF. 7.2KV R 50-100/5 | 12509.328
661 | MODULO MI TRIFASICO 12.47KV R 5-10/5 | 12509.328
662 | MODULO MI TRIFASICO 12.47KV R 10-20/5 | 12509.328
663 | MODULO MI TRIFASICO 12.47KV R 15-30/5 | 12509.328
664 | MODULO MI TRIFASICO 12.47KV R 20-40/5 | 12509.328
665 | MODULO MI TRIFASICO 12.47KV R 25-50/5 | 12509.328
666 | MODULO MI TRIFASICO 12.47KV R 40-80/5 | 12509.328
667 | MODULO MI TRIFASICO 12.47KV R 50-100/5 | 12509.328
668 | MODULO MI TRIFASICO 12.47KV R 75-150/5 | 12509.328
669 | MODULO MI TRIFASICO 12.47KV R 100-200/5 | 12509.328
670 | MODULO MI TRIF. DUAL 12.5-4.16KV R5-10/5 | 12509.328
671 | MODULO MI TRIF. DUAL 12.5-4.16KV R10-20/5 | 12509.328
672 | MODULO MI TRIF. DUAL 12.5-4.16KV R15-30/5 | 12509.328
673 | MODULO MI TRIF. DUAL 12.5-4.16KV R20-40/5 | 12509.328
674 | MODULO MI TRIF. DUAL 12.5-4.16KV R25-50/5 | 12509.328
675 | MODULO MI TRIF. DUAL 12.5-4.16KV R40-80/5 | 12509.328
676 | MODULO MI TRIF. DUAL 12.5-4.16KV R50-100/5 | 12509.328
677 | MODULO MI TRIF. DUAL 12.5-4.16KV R75-150/5 | 12509.328
678 | MODULO MI TRIF. DUAL 12.5-4.16KV R100-200/5 | 12509.328
679 | ADIC PARA INTERC TRIF CON PROTECCION | 1970.418
680 | ADIC PARA INTERC MONOF CON PROTECCION | 1021.855
681 | ADIC INTERC TEND COND MONOF Y TRIF C/PROT | 1514.46
682 | M DE DESMONTAJE COND MT TRIF <=4/0 T/TENSION | 43.043
683 | M DE DESMONTAJE COND MT TRIF > 4/0 T/TENSION | 52.772
684 | M DE DESMONTAJE COND MT MONOF. T/TENSION | 15.549
685 | DESMONTAJE DE CRUCETA DOBLE T/TENSION | 692.102
686 | DESM AISLADORES DE SUSPENSION T/TENSION | 101.753
687 | ADIC P/ INTERC TRIF CON PROT Y REUB. TRAFO | 2218.777
688 | ADIC INTERC MONT TRAFO MONOF C/PROT | 1905.29
689 | ADIC INTERC MONT 3 TRAFOS C/PROT | 2434.541
690 | APER/CIERR JUMP HAST 477 POSTE/ VANO TRIF T/TEN | 1922.004
691 | APER/CIERR JUMP HAST 477 POSTE/ VANO MON T/TEN | 1421.12
692 | DESMONTAJE SECC FUSIBLE EN POSTE | 251.967
693 | DESMONTAJE SECC FUSIBLE EN CRUCETA | 197.687
694 | DESMONTAJE SECC FUS-PARARR EN POSTE | 323.023
695 | DESMONTAJE SECC FUS-PARARR EN CRUCETA | 269.731
696 | IZADO DE POSTE DE 50' CL 1 | 5260.262
697 | IZADO POSTE MADERA 30´ | 4183.759
698 | IZADO POSTE MADERA 35´ | 4183.759
699 | IZADO POSTE MADERA 40´ | 5989.257
700 | IZADO POSTE DE MADERA RECUPERADO 30´ | 2045.199
701 | IZADO POSTE DE MADERA RECUPERADO 35´ | 2650.341
702 | IZADO POSTE DE MADERA RECUPERADO 40´ | 2818.294
703 | IZADO POSTE DE MADERA RECUPERADO 45´ | 4942.92
704 | IZADO POSTE DE MADERA 45´ | 5138.732
705 | DESMONTAJE Y TRANSPORTE POSTE MADERA RECUPERABLE | 2782.266
706 | DESMONTAJE DE POSTE DE MADERA NO RECUPERABLE | 1393.33
707 | DESMONTAJE Y MONTAJE POSTE MAD EXISTENTE EN OBRA | 5111.181
708 | IZADO DE POSTE HAV-300-9 | 4183.759
709 | IZADO DE POSTE HAV-500-10 | 4183.759
710 | IZADO DE POSTE HAV-500-12 | 5989.257
711 | IZADO DE POSTE HAV-800-12 | 5989.257
712 | IZADO DE POSTE HAV-800-14 | 5989.257
713 | IZADO POSTE DE HORMIGON RECUPERADO 9M | 2757.044
714 | IZADO POSTE DE HORMIGON RECUPERADO 10M | 2732.411
715 | IZADO POSTE DE HORMIGON RECUPERADO 12M | 2818.294
716 | IZADO POSTE DE HORMIGON RECUPERADO 14M | 3465.828
717 | IZADO POSTE DE HAV-300-10 | 4183.759
718 | ENDEREZADO POSTE CON EQUIPO CONVENCIONAL | 2474.71
719 | ENDEREZADO POSTE CON GRUA | 2782.266
720 | DESMONT Y MONT POSTE HGON EXISTENTE EN OBRA >10M | 6887.289
721 | DESMONT Y MONT POSTE HGON EXISTENTE EN OBRA <=10M | 6038.603
722 | DESMONTAJE Y TRANSP PH RECUP HASTA 10M | 4175.596
723 | DESMONTAJE Y TRANSP PH RECUP > 10M | 5271.706
724 | DESMONTAJE Y TRANSP PH NO RECUP | 3709.688
725 | MONTAJE CRUCETA SIMPLE RECUPERADO | 702.773
726 | SUSTITUCION CRUCETA SIMPLE ACERO 6´ | 1368.77
727 | SUSTITUCION CRUCETA DOBLE ACERO 6´ | 1886.141
728 | SUSTITUCION CRUCETA CRUCE DE RIO | 4441.008
729 | SUSTITUCION CRUCETA SIMPLE ACERO 8´ | 1368.77
730 | SUSTITUCION CRUCETA DOBLE ACERO 8´ | 1886.141
731 | SUSTITUCION CRUCETA SIMPLE ACERO VOLADIZO 8´ | 1368.77
732 | SUSTITUCION CRUCETA SIMPLE ACERO VOLADIZO 6´ | 1368.77
733 | MONTAJE CRUCETA DOBLE RECUPERADO | 1181.282
734 | SUSTITUCION CRUCETA DE MADERA 6´ | 1368.77
735 | SUSTITUCION CRUCETA DE MADERA 8´ | 1368.77
736 | SUSTITUCION CRUCETA DOBLE DE MADERA 6´ | 1886.141
737 | SUSTITUCION CRUCETA DOBLE DE MADERA 8´ | 1886.141
738 | SUSTITUCIÓN CRUCETA DE MADERA DE 10' | 1368.77
739 | SUSTITUCIÓN CRUCETA DE MADERA DE 12' | 1368.77
740 | SUSTITUCION CRUCETA DOBLE DE MADERA 10' | 1886.141
741 | SUSTITUCION CRUCETA DOBLE ACERO 45GR 6´ | 1886.141
742 | SUSTITUCION CRUCETA DOBLE ACERO 45GR 8´ | 1886.141
743 | SUSTITUCION CRUC EN VOLADIZO 2 NIVELES | 2338.882
744 | SUSTITUCION CRUC DOBLE ACERO EN VOLADIZO DE 8' | 2728.695
745 | SUSTITUCION CRUC DOBLE VOLADIZO 2 NIV. | 3313.416
746 | SUSTITUCION FLEJE EN CRUCETA | 367.378
747 | SUSTITUCION FLEJES EN CRUCETA DE MADERA | 514.885
748 | SUSTITUCION FLEJES EN CRUCETA DE ACERO | 514.885
749 | CAMBIO CONJ CRUC ALINEAC POSTE EXIST A POSTE NUEVO | 1412.333
750 | CAMBIO CONJ DOBLE CRUC DE POSTE EXIST A POST NUEVO | 1966.927
751 | REUBICACION DE CRUCETA EN MISMO APOYO | 1601.558
752 | INSTALACION ARMOR ROD | 887.974
753 | SUSTITUCION AISLADOR Y ESPIGA CRUC ACERO | 367.378
754 | SUSTITUCION ESPIGA CRUCETA ACERO | 367.378
755 | SUSTITUCION AISLADOR TIPO ESPIGA | 299.019
756 | SUSTITUCION AISLADOR Y ESPIGA CRUC MADERA | 367.378
757 | SUSTITUCION ESPIGA CRUCETA MADERA | 367.378
758 | SUSTITUCION ESPIGA CABEZA DE POSTE | 367.378
759 | SUSTITUCION AISLADOR Y ESPIGA CBZA POSTE | 367.378
760 | SUSTITUCION AISL-ESPIGA DOBLE CBZA POSTE | 410.15
761 | SUSTITUCION ESPIGA DOBLE CBZA POSTE | 410.15
762 | SUSTITUCION AISL Y SOPORTE TRANSVERSAL | 367.378
763 | SUSTITUCION SOPORTE TRANSVERSAL | 367.378
764 | SUSTITUCION DE (SU-MT), Nº (4 A 266) | 596.036
765 | SUSTITUCION DE (SU-MT), Nº (300 - 500 MCM) | 615.226
766 | SUSTITUCION AISLADOR TIPO CLEVIS | 546.867
767 | SUSTITUCION 1 AISLADOR EN FIN FLOTANTE | 1886.141
768 | DESM CRUCETA TUBULAR | 163.195
769 | SUST F2-MT, Nº (4 A 1/0) | 583.244
770 | SUST F2-MT, Nº (2/0 A 4/0) | 596.036
771 | SUST F2-MT, Nº (336 A 477) | 583.244
772 | SUSTITUCION 2 AISLADORES FIN FLOTANTE | 1399.327
773 | SUSTITUCION 2 AISLADORES TIPO SUSPENSION | 583.244
774 | REUBICACION AISLADOR DE ESPIGA EXISTENTE EN OBRA | 118.068
775 | REUBICAION DE AISLADOR DE CADENA EXISTENTE EN OBRA | 173.093
776 | REUBICACION AISL ESPIGA REC | 168.758
777 | SUSTITUCION GRAPA ANGULAR #6AWG - 4/0AWG | 410.15
778 | SUSTITUCION GRAPA ANGULAR 300 - 500MCM | 416.547
779 | SUSTITUCION GRAPA RETENCION (336 - 477) | 472.112
780 | SUSTITUCION GRAPA RETENCION (2/0 - 4/0) | 459.32
781 | SUSTITUCION GRAPA RETENCION (4 - 1/0) | 446.527
782 | DESMONTAJE AISLADOR DE ESPIGA RECUPERABLE | 87.548
783 | DESMONTAJE DE ESPIGA DE ACERO EN CRUC RECUPERABLE | 87.548
784 | DESMONTAJE ESPIGA ACERO EN CABEZA POSTE RECUP. | 117.528
785 | DESMONTAJE ESPIGA TRANSVERSAL RECUPERABLE | 87.548
786 | DESMONTAJE CADENA AISLADORES RECUPERABLES | 87.548
787 | DESMONTAJE DE CADENA AISLADOR | 119.86
788 | DESMONTAJE DE AISLADOR TIPO ESPIGA | 93.214
789 | MONTAJE CADENA AISLADOR RECUPERADO | 224.264
790 | SUST F1-MT, Nº (4 A 1/0) | 583.244
791 | SUST F1-MT, Nº (2/0 A 4/0) | 583.244
792 | SUST F1-MT, Nº (336 A 477) | 583.244
793 | SUST F3-MT, Nº (4 A 1/0) | 583.244
794 | SUST F3-MT, Nº (2/0 A 4/0) | 583.244
795 | SUST F3-MT, Nº (336 A 477) | 583.244
796 | DESM DE AISLADOR LINE POST | 126.548
797 | SUSTITUCION DE M COND. 1/0AWG (1 FASE) | 10.791
798 | SUSTITUCION DE M COND. 2/0AWG (1 FASE) | 10.791
799 | SUSTITUCION DE M COND. 4/0AWG (1 FASE) | 17.187
800 | SUSTITUCION DE M COND. 477MCM (1 FASE) | 37.167
801 | SUSTITUCION DE M COND. 465MCM (1 FASE) | 37.167
802 | SOLTAR VANOS ALINEAC C/ESPIGA HASTA 477MCM P/FASE | 283.434
803 | SOLTAR VANOS ANGULO CON ESPIGA HASTA 4/0AWG P/FASE | 355.126
804 | SOLTAR VANOS ANGULO CON ESPIGA > 4/0AWG P/FASE | 420.151
805 | SOLTAR VANOS ALIN DOBLE FIN LINEA HASTA 4/0 P/FASE | 341.792
806 | SOLTAR VANOS ALIN DOBLE FIN DE LINEA > 4/0 P/FASE | 494.942
807 | SOLTAR VANOS ANG DOBLE FIN DE LIN. HASTA4/0 P/FASE | 664.541
808 | SOLTAR VANOS ANGULO DOBLE FIN DE LINEA >4/0 P/FASE | 820.285
809 | SOLTAR VANO ANG. EN CADENA SUSP HASTA 4/0 P/FASE | 354.585
810 | SOLTAR VANOS ANG. EN CADENA SUSP MAYOR 4/0 P/FASE | 664.541
811 | SOLTAR VANO FIN DE LINEA C/CADENA HASTA 4/0 P/FASE | 292.623
812 | SOLTAR VANO FIN DE LINEA C/CADENA MAYOR 4/0 P/FASE | 360.981
813 | AMARRAR VANOS ALINEAC CON ESPIGA HASTA 477 P/FASE | 89.758
814 | RETENSAR REGULAR AMARRAR VANO-FASE <=4/0 | 230.661
815 | RETENSAR REGULAR AMARRAR VANO-FASE >4/0 | 728.162
816 | NORMALIZACION CABLE TRIPLEX/VANO <=4/0 | 204.721
817 | M TENDIDO TRIPLEX 2/0 | 55.313
818 | M TENDIDO TRIPLEX 4/0 | 55.313
819 | M REUBICACION 3 COND. BT. | 15.185
820 | M TENDIDO TRIPLEX 2/0 CON NEUTRO 4/0 | 55.313
821 | M MONT COND RECUPERADO HASTA 4/0 (1 FASE) | 16.61
822 | M MONT COND RECUPERADO MAYOR 4/0 (1 FASE) | 27.401
823 | M MONT COND TRIPLEX RECUPERADO (1 FASE) | 38.014
824 | M DE TENDIDO PARA NEUTRO AAAC 2/0 AWG | 20.595
825 | M. REUBICACION COND. TRIPLEX | 60.911
826 | MONT TRANSF TP 1Ø AUTOP 7.2 KV, 10 KVA | 1348.552
827 | MONT TRANSF TP 1Ø AUTOP 7.2 KV, 15 KVA | 1348.552
828 | MONT TRANSF TP 1Ø AUTOP 7.2 KV, 25 KVA | 1348.552
829 | MONT TRANSF TP 1Ø AUTOP 7.2 KV, 37.5 KVA | 1348.552
830 | MONT TRANSF TP 1Ø AUTOP 7.2 KV, 50 KVA | 1348.552
831 | MONT TRANSF TP 1Ø AUTOP 7.2 KV, 75 KVA | 1348.552
832 | MONT TRANSF TP 1Ø AUTOP 7.2 KV, 100 KVA | 1348.552
833 | MONT TRANSF TP 1Ø RECONST 7.2 KV, 10 KVA | 1348.552
834 | MONT TRANSF TP 1Ø RECONST 7.2 KV, 15 KVA | 1348.552
835 | MONT TRANSF TP 1Ø RECONST 7.2 KV, 25 KVA | 1348.552
836 | MONT TRANSF TP 1Ø RECONST 7.2 KV, 37.5 KVA | 1348.552
837 | MONT TRANSF TP 1Ø RECONST 7.2 KV, 50 KVA | 1348.552
838 | MONT TRANSF TP 1Ø RECONST 7.2 KV, 75KVA | 1348.552
839 | MONT TRANSF TP 1Ø RECONST 7.2 KV, 100 KVA | 1348.552
840 | MONT TRANSF TP 1Ø NVO DUAL, 10 KVA | 1348.552
841 | MONT TRANSF TP 1Ø NVO DUAL, 15 KVA | 1348.552
842 | MONT TRANSF TP 1Ø NVO DUAL, 25 KVA | 1348.552
843 | MONT TRANSF TP 1Ø NVO DUAL, 37.5 KVA | 1348.552
844 | MONT TRANSF TP 1Ø NVO DUAL, 50 KVA | 1348.552
845 | MONT TRANSF TP 1Ø NVO DUAL, 75 KVA | 1348.552
846 | MONT TRANSF TP 1Ø NVO DUAL, 100 KVA | 1348.552
847 | MONT TRANSF TP 1Ø RECONST DUAL, 10KVA | 1348.552
848 | MONT TRANSF TP 1Ø RECONST DUAL, 15KVA | 1348.552
849 | MONT TRANSF TP 1Ø RECONST DUAL, 25 KVA | 1348.552
850 | MONT TRANSF TP 1Ø RECONST DUAL, 37.5 KVA | 1348.552
851 | MONT TRANSF TP 1Ø RECONST DUAL, 50 KVA | 1348.552
852 | MONT TRANSF TP 1Ø RECONST DUAL, 75 KVA | 1348.552
853 | MONT TRANSF TP RECONST DUAL, 100 KVA | 1348.552
854 | MONT CT TP 1Ø AUTOP 7.2 KV, 10 KVA | 2634.467
855 | MONT CT TP 1Ø AUTOP 7.2 KV, 15 KVA | 2634.467
856 | MONT CT TP 1Ø AUTOP 7.2 KV, 25 KVA | 2634.467
857 | MONT CT TP 1Ø AUTOP 7.2 KV, 37,5 KVA | 2634.467
858 | MONT CT TP 1Ø AUTOP 7.2 KV, 50 KVA | 2634.467
859 | MONT CT TP 1Ø AUTOP 7.2 KV, 75 KVA | 2634.467
860 | MONT CT TP 1Ø AUTOP 7.2 KV, 100KVA | 2634.467
861 | MONT CT TP 1Ø RECONST 7.2 KV, 10 KVA | 2584.845
862 | MONT CT TP 1Ø RECONST 7.2 KV, 15 KVA | 2634.467
863 | MONT CT TP 1Ø RECONST 7.2 KV, 25 KVA | 2634.467
864 | MONT CT TP 1Ø RECONST 7.2 KV, 37.5 KVA | 2634.467
865 | MONT CT TP 1Ø RECONST 7.2 KV, 50 KVA | 2634.467
866 | MONT CT TP 1Ø RECONST 7.2 KV, 75 KVA | 2634.467
867 | DESMONT TRAFO (MAQUINA) MONOF P <= 50KVA EN POSTE | 834.456
868 | DESMONT TRAFO (MAQUINA) MONOF > 50KVA EN POSTE | 999.858
869 | DESM Y MONT TRAFO (MAQ) EN POSTE >50 KVA EN OBRA | 1854.844
870 | DESM Y MONT TRAFO (MAQ) EN POSTE <=50 KVA EN OBRA | 1548.544
871 | REUBICAR TRAFO (MAQUINA)<= 50KVA EN EL MISMO POST | 1858.253
872 | REUBICAR TRAFO (MAQUINA) >50KVA EN EL MISMO POSTE | 2225.813
873 | REUBICAR CT EXISTENTE EN OBRA P >50KVA | 4261.797
874 | REUBICAR CT EXISTENTE EN OBRA P<=50 KVA | 3306.127
875 | MONT CT TP 1Ø RECONST DUAL, 10 KVA | 2634.467
876 | MONT CT TP 1Ø RECONST DUAL, 15 KVA | 2634.467
877 | MONT CT TP 1Ø RECONST DUAL, 25 KVA | 2634.467
878 | MONT CT TP 1Ø RECONST DUAL, 37.5 KVA | 2634.467
879 | MONT CT TP 1Ø RECONST DUAL, 50 KVA | 2634.467
880 | MONT CT TP 1Ø RECONST DUAL, 75 KVA | 2634.467
881 | MONT CT TP 1Ø RECONST DUAL, 100 KVA | 2634.467
882 | MONT CT TP 1Ø RECONST 7.2 KV, 100 KVA | 2634.467
883 | MONT CT TP 1Ø NVO DUAL, 10 KVA | 2634.467
884 | MONT CT TP 1Ø NVO DUAL, 15 KVA | 2634.467
885 | MONT CT TP 1Ø NVO DUAL, 25 KVA | 2634.467
886 | MONT CT TP 1Ø NVO DUAL, 37.5 KVA | 2634.467
887 | MONT CT TP 1Ø NVO DUAL, 50 KVA | 2634.467
888 | MONT CT TP 1Ø NVO DUAL, 75 KVA | 2634.467
889 | MONT CT TP 1Ø NVO DUAL, 100 KVA | 2634.467
890 | MONT TORNILLO EN TRANSFORMADOR | 79.54
891 | SUSTITUIR ELEM FUS 3.5A EN CUT-OUT | 328.999
892 | SUSTITUIR ELEM FUS 5.2A EN CUT-OUT | 328.999
893 | SUSTITUIR ELEM FUS 6A EN CUT-OUT | 328.999
894 | SUSTITUIR ELEM FUS 7A EN CUT-OUT | 328.999
895 | SUSTITUIR ELEM FUS 8A EN CUT-OUT | 328.999
896 | SUSTITUIR ELEM FUS 10.4A EN CUT-OUT | 328.999
897 | SUSTITUIR ELEM FUS 12A EN CUT-OUT | 328.999
898 | SUSTITUIR ELEM FUS 15A EN CUT-OUT | 328.999
899 | SUSTITUIR ELEM FUS 20A EN CUT-OUT | 328.999
900 | SUSTITUIR ELEM FUS 30A EN CUT-OUT | 328.999
901 | SUSTITUIR ELEM FUS 40A EN CUT-OUT | 328.999
902 | SUSTITUIR ELEM FUS 50A EN CUT-OUT | 328.999
903 | SUSTITUIR ELEM FUS 65A EN CUT-OUT | 328.999
904 | SUSTITUIR ELEM FUS 100A EN CUT-OUT | 328.999
905 | SUSTITUIR ELEM FUS 140A EN CUT-OUT | 328.999
906 | SUSTITUIR ELEM FUS 200A EN CUT-OUT | 328.999
907 | SUSTITUCION SECC. FUSIBLE 200A EN POSTE/CRUC | 596.036
908 | SUSTITUCION SECC. FUSIBLE 100A EN POSTE/CRUC | 596.036
909 | SUSTITUCION PARARRAYO 9KV EN POSTE O CRUCETA | 514.885
910 | MONTAJE DE SECC FUSIBLE 200A EN POSTE | 459.32
911 | MONTAJE SECC FUSIBLE 200A EN CRUCETA | 459.32
912 | MONTAJE SECC FUSIBLE 200A Y PARARRAYO EN CRUCETA | 527.678
913 | MONTAJE SECC FUSIBLE 200A Y PARARRAYO EN POSTE | 527.678
914 | MONTAJE PARARRAYO DE 9KV EN POSTE | 459.32
915 | MONTAJE PARARRAYO DE 9KV EN CRUCETA | 459.32
916 | INSTALACION DETECTOR PASO FALTA EN POSTE | 514.885
917 | INSTALACION DETECTOR PASO FALTA LINEA MONOF. | 512.303
918 | INSTALACION DETECTOR PASO FALTA LINEA TRIFASICA | 722.334
919 | REUBICACION DE SECCIONADOR CUT-OUT | 523.284
920 | REUBICACION DE PARARRAYO | 478.509
921 | REUBICACION DE SECCIONADOR -PARARRAYO | 557.226
922 | INSTALACION SOPORTE DOBLE UNIDAD | 195.065
923 | CONEXIÓN AMOVIBLE COMPLETA PARA ACSR 266 MCM | 133.764
924 | CONEXIÓN AMOVIBLE COMPLETA PARA 4/0 AWG | 133.764
925 | CONEXIÓN AMOVIBLE COMPLETA PARA 2/0 AWG | 133.764
926 | CONEXIÓN AMOVIBLECOMPLETA PARA 1/0 AWG | 133.764
927 | CONEXIÓN AMOVIBLE COMPLETA PARA # 2 AWG | 133.764
928 | CONEXIÓN AMOVIBLE COMPLETA PARA HDB | 133.764
929 | SUSTITUCION PUENTE EN POSTE AAAC 2/0 | 367.378
930 | SUSTITUCION PUENTE EN POSTE AAAC 4/0 | 367.378
931 | SUSTITUCION PUENTE EN POSTE AAAC 465 | 446.527
932 | SUSTITUCION PUENTE CRUCE LINEA AAC 2/0 | 555.056
933 | SUSTITUCION PUENTE CRUCE LINEA AAC 4/0 | 555.056
934 | SUSTITUCION PUENTE CRUCE LINEA AAC 465 | 681.604
935 | SUSTITUC CONEXION LINEA MT A TRAFO PRINC<=400MCM | 484.905
936 | SUSTITUC CONEXION LINEA MT A TRAFO PRINC>400MCM | 484.905
937 | EJECUCION EMPALME A MEDIO VANO 1/0 | 555.056
938 | EJECUCION EMPALME A MEDIO VANO 2/0 | 555.056
939 | EJECUCION EMPALME A MEDIO VANO 4/0 | 555.056
940 | EJECUCION EMPALME A MEDIO VANO 477 Y 465 | 681.604
941 | EJECUCION DE EMPALME EN POSTE COND 1/0-2/0AWG | 55.565
942 | EJECUCION DE EMPALME EN POSTE COND 4/0AWG | 55.565
943 | EJECUCION DE EMPALME EN POSTE COND 465-477MCM | 87.547
944 | APERTURA DE PUENTES HASTA 477MCM EN POSTE O VANO | 681.604
945 | SUSTITUCION GRAPA DERIV (CALIENTE) 465-4/0 A #2 | 446.527
946 | SUSTITUCION GRAPA DERIV (CALIENTE) #6-400 A #6-2/0 | 446.527
947 | SUST. JUMPER HDB #4 EN POSTE | 299.02
948 | SUST. JUMPER HDB #6 EN POSTE | 299.02
949 | CONECTOR CUÑA A PRESION CON ESTRIBO ACSR 477 MCM | 83.453
950 | CONECTOR CUÑA A PRESION CON ESTRIBO ACSR 266 MCM | 83.453
951 | CONECTOR CUÑA A PRESION CON ESTRIBO 4/0 AWG | 83.453
952 | CONECTOR CUÑA A PRESION CON ESTRIBO 2/0 AWG | 83.453
953 | CONECTOR CUÑA A PRESION CON ESTRIBO 1/0 AWG | 83.453
954 | CONECTOR CUÑA A PRESION CON ESTIBO # 2 AWG | 83.453
955 | CONECTOR CUÑA A PRESION CON ESTRIBO HDB | 83.453
956 | CONEXIÓN AMOVIBLE COMPLETA PARA ACSR 477 MCM | 133.764
957 | SUSTITUCION JUMPER 477 - 477 | 555.056
958 | SUSTITUCION JUMPER 477 - 465.5 | 555.056
959 | SUSTITUCION JUMPER 477 - 266 | 546.267
960 | SUSTITUCION JUMPER 477 - 4/0 | 555.056
961 | SUSTITUCION JUMPER 477 - 2/0 | 555.056
962 | SUSTITUCION JUMPER 477 - 1/0 | 555.056
963 | SUSTITUCION JUMPER 477 - #2 | 555.056
964 | SUSTITUCION JUMPER 477 - #4 CU | 555.056
965 | SUSTITUCION JUMPER 477 - #6 CU | 555.056
966 | SUSTITUCION JUMPER 465.5 - 465.5 | 555.056
967 | SUSTITUCION JUMPER 465.5 - 266 | 506.194
968 | SUSTITUCION JUMPER 465.5 - 4/0 | 555.056
969 | SUSTITUCION JUMPER 465.5 - 2/0 | 555.056
970 | SUSTITUCION JUMPER 465.5 - 1/0 | 555.056
971 | SUSTITUCION JUMPER 465.5 - #2 | 555.056
972 | SUSTITUCION JUMPER 465.5 - #4 CU | 555.056
973 | SUSTITUCION JUMPER 465.5 - #6 CU | 555.056
974 | SUSTITUCION JUMPER 266 - 266 | 555.056
975 | SUSTITUCION JUMPER 266 - 4/0 | 555.056
976 | SUSTITUCION JUMPER 266 - 2/0 | 555.056
977 | SUSTITUCION JUMPER 266 - 1/0 | 555.056
978 | SUSTITUCION JUMPER 266 - #2 | 555.056
979 | SUSTITUCION JUMPER 266 - #4 CU | 555.056
980 | SUSTITUCION JUMPER 266 - #6 CU | 555.056
981 | SUSTITUCION JUMPER 4/0 - 4/0 | 555.056
982 | SUSTITUCION JUMPER 4/0 - 2/0 | 555.056
983 | SUSTITUCION JUMPER 4/0 - 1/0 | 555.056
984 | SUSTITUCION JUMPER 4/0 - #2 | 555.056
985 | SUSTITUCION JUMPER 4/0 - #4 CU | 518.409
986 | SUSTITUCION JUMPER 4/0 - #6 CU | 555.056
987 | SUSTITUCION JUMPER 2/0 - 2/0 | 555.056
988 | SUSTITUCION JUMPER 2/0 - 1/0 | 555.056
989 | SUSTITUCION JUMPER 2/0 - #2 | 555.056
990 | SUSTITUCION JUMPER 2/0 - #4 CU | 555.056
991 | SUSTITUCION JUMPER 2/0 - #6 CU | 555.056
992 | SUSTITUCION JUMPER 1/0 - 1/0 | 555.056
993 | SUSTITUCION JUMPER 1/0 - #2 | 546.267
994 | SUSTITUCION JUMPER 1/0 - #4 CU | 555.056
995 | SUSTITUCION JUMPER 1/0 - #6 CU | 555.056
996 | SUSTITUCION CONECTOR CUÑA 477 - 477 | 205.636
997 | SUSTITUCION CONECTOR CUÑA 477 - 465.5 | 205.636
998 | SUSTITUCION CONECTOR CUÑA 477 - 2/0 | 205.636
999 | SUSTITUCION CONECTOR CUÑA 477 - 266 | 205.636
1000 | SUSTITUCION CONECTOR CUÑA 477 - 4/0 | 205.636
1001 | SUSTITUCION CONECTOR CUÑA 477 - 2/0 | 205.636
1002 | SUSTITUCION CONECTOR CUÑA 477 - 1/0 | 205.636
1003 | SUSTITUCION CONECTOR CUÑA 477 - #2 | 205.636
1004 | SUSTITUCION CONECTOR CUÑA 477 - #4 CU | 205.636
1005 | SUSTITUCION CONECTOR CUÑA 477 - #6 CU | 205.636
1006 | SUSTITUCION CONECTOR CUÑA 465.5 - 465.5 | 205.636
1007 | SUSTITUCION CONECTOR CUÑA 465.5 - 266 | 205.636
1008 | SUSTITUCION CONECTOR CUÑA 465.5 - 4/0 | 205.636
1009 | SUSTITUCION CONECTOR CUÑA 465.5 - 2/0 | 205.636
1010 | SUSTITUCION CONECTOR CUÑA 465.5 - 1/0 | 205.636
1011 | SUSTITUCION CONECTOR CUÑA 465.5 - #2 | 205.636
1012 | SUSTITUCION CONECTOR CUÑA 465.5 - #4 CU | 205.636
1013 | SUSTITUCION CONECTOR CUÑA 465.5 - #6 CU | 205.636
1014 | SUSTITUCION CONECTOR CUÑA 266 - 266 | 205.636
1015 | SUSTITUCION CONECTOR CUÑA 266 - 4/0 | 205.636
1016 | SUSTITUCION CONECTOR CUÑA 266 - 2/0 | 205.636
1017 | SUSTITUCION CONECTOR CUÑA 266 - 1/0 | 205.636
1018 | SUSTITUCION CONECTOR CUÑA 266 - #2 | 205.636
1019 | SUSTITUCION CONECTOR CUÑA 266 - #4 CU | 205.636
1020 | SUSTITUCION CONECTOR CUÑA 266 - #6 CU | 205.636
1021 | SUSTITUCION CONECTOR CUÑA 4/0 - 4/0 | 205.636
1022 | SUSTITUCION CONECTOR CUÑA 4/0 - 2/0 | 205.636
1023 | SUSTITUCION CONECTOR CUÑA 4/0 - 1/0 | 205.636
1024 | SUSTITUCION CONECTOR CUÑA 4/0 - #2 | 205.636
1025 | SUSTITUCION CONECTOR CUÑA 4/0 - #4 CU | 205.636
1026 | SUSTITUCION CONECTOR CUÑA 4/0 - #6 CU | 205.636
1027 | SUSTITUCION CONECTOR CUÑA 2/0 - 2/0 | 205.636
1028 | SUSTITUCION CONECTOR CUÑA 2/0 - 1/0 | 205.636
1029 | SUSTITUCION CONECTOR CUÑA 2/0 - #2 | 205.636
1030 | SUSTITUCION CONECTOR CUÑA 2/0 - #4 | 205.636
1031 | SUSTITUCION CONECTOR CUÑA 2/0 - #6 | 205.636
1032 | SUSTITUCION CONECTOR CUÑA 1/0 - 1/0 | 205.636
1033 | SUSTITUCION CONECTOR CUÑA 1/0 - #2 | 205.636
1034 | SUSTITUCION CONECTOR CUÑA 1/0 - #4 CU | 205.636
1035 | SUSTITUCION CONECTOR CUÑA 1/0 - #6 CU | 205.636
1036 | SUSTITUCION CONECTOR CUÑA #2 - #2 | 205.636
1037 | SUSTITUCION CONECTOR CUÑA #2 - #4 | 205.636
1038 | SUSTITUCION CONECTOR CUÑA #2 - #6 | 205.636
1039 | MONT ANCLA SIMPLE | 827.999
1040 | MONT DE ANCLA DE EXPANSION | 1463.53
1041 | MONT ANCLA DOBLE EN CONO | 974.222
1042 | MONT CABLE DE VIENTO SIMPLE | 596.037
1043 | MONT CABLE DE VIENTO DOBLE | 745.546
1044 | MONT VIENTO VERTICAL | 820.301
1045 | MONT VIENTO SIMPLE BT | 596.037
1046 | MONT VIENTO SIMPLE HORIZONTAL | 330.783
1047 | MONT VIENTO DOBLE HORIZONTAL | 987.956
1048 | RETENSADO DE VIENTO | 328.999
1049 | SUSTITUCION CRUC EN VOLADIZO PARA BT | 862.518
1050 | ALINEAMIENTO BT | 118.069
1051 | SUSPENSION BT CON PORTA AISLADOR EN U | 41.15
1052 | SUSPENSION EN VOLADIZO PARA BT | 89.758
1053 | FIN DE LINEA BT | 105.073
1054 | DOBLE TERMINAL BT | 105.073
1055 | REUBICACION DE ALINEAMIENTO O SUSPENSION BT | 196.245
1056 | REUBICACION FIN DE LINEA BT | 410.15
1057 | REUBICACION SOPORTE TIPO PERCHA BT | 422.943
1058 | MONT SOPORTE L PARA TRIPLEX EN CRUCETA | 233.134
1059 | SUST BAJANTES TRIPLEX 477 | 732.753
1060 | SUST BAJANTES TRIPLEX 4/0 | 732.753
1061 | SUST BAJANTES TRIPLEX 2/0 | 732.753
1062 | CONEXION TRANSF A RED BT 477 - 4/0 | 465.716
1063 | CONEXION TRANSF A RED BT 477 - 2/0 | 465.716
1064 | CONEXION TRANSF A RED BT 477 - 1/0 | 465.716
1065 | CONEXION TRANSF A RED BT 477 - #2 | 465.716
1066 | CONEXION TRANSF A RED BT 477 - PVC | 465.716
1067 | CONEXION TRANSF A RED BT 4/0 - 4/0 | 465.716
1068 | CONEXION TRANSF A RED BT 4/0 - 2/0 | 465.716
1069 | CONEXION TRANSF A RED BT 4/0 - 1/0 | 465.716
1070 | CONEXION TRANSF A RED BT 4/0 - #2 | 465.716
1071 | CONEXION TRANSF A RED BT 4/0 - PVC | 465.716
1072 | CONEXION TRANSF A RED BT 2/0 - 2/0 | 465.716
1073 | CONEXION TRANSF A RED BT 2/0 - 1/0 | 465.716
1074 | CONEXION TRANSF A RED BT 2/0 - #2 | 465.716
1075 | CONEXION TRANSF A RED BT 2/0 - PVC | 465.716
1076 | EMPALME COMPLETO PLENA TRACC TRIPLEX 2/0 | 886.986
1077 | EMPALME COMPLETO PLENA TRACC TRIPLEX 4/0 | 886.986
1078 | INST ADAPTADOR AL/CU BUSHING BT 477 MCM | 341.792
1079 | INST ADAPTADOR AL/CU BUSHING BT TRIPLEX 4/0 | 341.792
1080 | INST ADAPTADOR AL/CU BUSHING BT TRIPLEX 2/0 | 341.792
1081 | DERIVACION BT A MEDIO VANO CALIBRE (4/0-4/0) | 808.152
1082 | DERIVACION BT A MEDIO VANO CALIBRE (4/0-2/0) | 808.152
1083 | DERIVACION BT A MEDIO VANO CALIBRE (2/0-2/0) | 808.152
1084 | DERIVACION BT A MEDIO VANO CALIBRE (2/0-1/0) | 808.152
1085 | DERIVACION BT A MEDIO VANO CALIBRE (2/0-#2) | 808.152
1086 | DERIVACION BT A MEDIO VANO CALIBRE (1/0-#2) | 808.152
1087 | CONEXION NEUTRO 2/0 A TIERRA | 309.81
1088 | MONTAJE TRANSF MONOF PAD MOUNT 50KVA/LF/FF7.2KV | 1163.605
1089 | MONTAJE TRANSF MONOF PAD MOUNT 75KVA/LF/FF2.4KV | 1163.605
1090 | MONTAJE TRANSF MONOF PAD MOUNT 100KVA/LF/FF7.2KV | 1163.605
1091 | MONTAJE TRANSF TRIF PAD MOUNT 150KVA/LF/FF12.5KV | 1163.605
1092 | MONTAJE TRANSF TRIF PAD MOUNT 225KVA/LF/FF12.5KV | 1163.605
1093 | MONTAJE TRANSF TRIF P MOUNT 112.5KVA/LF/FF12.5KV | 1163.605
1094 | DESMONT TRAFO MONOF PAD MOUNT HASTA 100KVA | 929.126
1095 | INSTALACION ELECTRODO PAT P/POSTE | 452.923
1096 | INSTALACION PAT INTERIOR POSTE | 341.792
1097 | SUST ATERRIZAJE EXTERIOR AL NEUTRO Nº 266 | 514.885
1098 | SUST ATERRIZAJE EXTERIOR AL NEUTRO Nº 4/0 | 514.885
1099 | SUST ATERRIZAJE EXTERIOR AL NEUTRO Nº 2/0 | 514.885
1100 | SUST ATERRIZAJE EXTERIOR AL NEUTRO Nº 1/0 | 514.885
1101 | SUST ATERRIZAJE EXTERIOR AL NEUTRO Nº #2 | 514.885
1102 | SUST ATERRIZAJE EXTERIOR AL NEUTRO Nº #4 | 514.885
1103 | SUST ATERRIZAJE EXTERIOR AL NEUTRO Nº #6 | 514.885
1104 | INSTALACION DE PAT P/HERRAJES Y ANCLAJES | 367.378
1105 | CONEXION PAT - NEUTRO | 367.378
1106 | SUSTITUCION DE PAT P/HERRAJES Y ANCLAJES | 446.527
1107 | COLOCACION EQUIPO PAT PROVISIONAL EN LINEAS O CT | 820.301
1108 | ATERRIZAJE DE HERRAJES A NEUTRO CU Nº2 | 367.378
1109 | ATERRIZAJE DE HERRAJES A NEUTRO AL Nº 1/0 | 367.378
1110 | ATERRIZAJE DE HERRAJES A NEUTRO AL Nº266 | 367.378
1111 | MONTAJE CONEXIÓN A TIERRA INTERIOR CU Nº2 | 612.833
1112 | MONTAJE CONEXIÓN A TIERRA INTERIOR AL Nº1/0 | 612.833
1113 | MONTAJE CONEXIÓN A TIERRA INTERIOR AL Nº2/0 | 612.833
1114 | SUSTITUCION CELULA FOTOELECTRICA | 421.662
1115 | SUSTITUCION DE BOMBILLO AP DE SODIO 250W | 143.113
1116 | SUSTITUCION DE BOMBILLO AP DE SODIO 150W | 143.113
1117 | SUSTITUCION DE BOMBILLO AP DE MERCURIO 250W | 143.113
1118 | SUSTITUCIÓN DE BOMBILLO AP DE MERCURIO 175W | 448.308
1119 | SUST FOTOCELDA EN CAMPAÑA AP | 119.86
1120 | SUSTITUCIÓN DE FOTOCELDA Y BOMBILLO 175W DE MERCUR | 523.758
1121 | SUSTITUCION LUMINARIA DE 150W. | 652.501
1122 | SUSTITUCION LUMINARIA DE 250W. | 652.501
1123 | INSTALACION LUMINARIA COMPLETA 150W | 652.501
1124 | INSTALACION LUMINARIA COMPLETA 250W, BRAZO 6´ | 652.501
1125 | INSTALACION LUMINARIA 150W ´BRAZO 12´ | 727.951
1126 | INSTALACION LUMINARIA 250W ´BRAZO 12´ | 727.951
1127 | ANCLAJES ACOMETIDAS A.PUBLICO | 89.758
1128 | REUBICAR LUMINARIA DE APOYO VIEJO AA. NUEVO | 318.568
1129 | M TENDIDO CONDUCTOR #12 TRENZADO DUPLEX | 3.063
1130 | SUSTITUCION DE BOMBILLO AP DE SODIO 400W | 143.113
1131 | SUSTITUCION LUMINARIA DE 400W | 652.501
1132 | DESPLAZAMIENTO BRIGADA PARA INTERCONEXION | 354.585
1133 | BALANCE DE CARGAS DE RED DE BT EN TRANSF MT/BT | 2314.517
1134 | TOMA DE CARGA CT | 273.434
1135 | PODA ABUNDANTE, ARBOLES POR VANO | 489.401
1136 | PODA MEDIA, ARBOLES POR VANO | 325.776
1137 | PODA ESCASA, ARBOLES POR VANO | 165.099
1138 | REAPRIETE DE CONEXIONES DE TRANSFORMADOR EN POSTE | 299.02
1139 | GAMAS CT TIPO POSTE | 280.054
1140 | MANIOBRAS EN TRAFOS MT | 954.199
1141 | SOLTAR PERCHA | 57.568
1142 | SE-COSTO H/FESTIVO BRIDAGA GRUA (TCT) | 3393.22
1143 | SE-COSTO H/NORMAL BRIGADA GRUA (TCT) | 2610.17
1144 | SE-COSTO H/EXTRA BRIGADA GRUA (TCT) | 3001.36
Nota: Los precios indicados no incluyen ITBIS
UUCC DE COSTOS FIJO
1145 | SE-COSTO H/NORMAL BRIGADA CANASTO(TC | 2871.18
1146 | SE-COSTO H/EXTRA BRIGADA CANASTO( TCT) | 3301.83
1147 | SE-COSTO H/FESTIVO BRIGADA CANASTO (TCT) | 3729.03
Nota: Los precios indicados no incluyen ITBIS

## Lote B
Listado de actividades para los Lotes B1, B2 y B3
Unidades Constructivas de Mano de Obra
UUCC SERVICIOS DE MANTENIMIENTO DE REDES PREVENTIVO Y CORRECTIVO, PODA Y TRABAJOS CON TENSIÓN SECTORES.
N° | Descripcion_unidad_constructiva | Precio Mano Obra ($RD)
1 | IZADO DE POSTE DE 50' CL 1 | 5260.262
2 | IZADO POSTE MADERA 30´ | 4183.759
3 | IZADO POSTE MADERA 35´ | 4183.759
4 | IZADO POSTE MADERA 40´ | 5989.257
5 | IZADO POSTE DE MADERA RECUPERADO 30´ | 2045.199
6 | IZADO POSTE DE MADERA RECUPERADO 35´ | 2650.341
7 | IZADO POSTE DE MADERA RECUPERADO 40´ | 2818.294
8 | IZADO POSTE DE MADERA RECUPERADO 45´ | 4942.92
9 | IZADO POSTE DE MADERA 45´ | 5138.732
10 | DESMONTAJE Y TRANSPORTE POSTE MADERA RECUPERABLE | 2782.266
11 | DESMONTAJE DE POSTE DE MADERA NO RECUPERABLE | 1393.33
12 | DESMONTAJE Y MONTAJE POSTE MAD EXISTENTE EN OBRA | 5111.181
13 | IZADO DE POSTE HAV-300-9 | 4183.759
14 | IZADO DE POSTE HAV-500-10 | 4183.759
15 | IZADO DE POSTE HAV-500-12 | 5989.257
16 | IZADO DE POSTE HAV-800-12 | 5989.257
17 | IZADO DE POSTE HAV-800-14 | 5989.257
18 | IZADO POSTE DE HORMIGON RECUPERADO 9M | 2757.044
19 | IZADO POSTE DE HORMIGON RECUPERADO 10M | 2732.411
20 | IZADO POSTE DE HORMIGON RECUPERADO 12M | 2818.294
21 | IZADO POSTE DE HORMIGON RECUPERADO 14M | 3465.828
22 | IZADO POSTE DE HAV-300-10 | 4183.759
23 | ENDEREZADO POSTE CON EQUIPO CONVENCIONAL | 2474.71
24 | ENDEREZADO POSTE CON GRUA | 2782.266
25 | DESMONT Y MONT POSTE HGON EXISTENTE EN OBRA >10M | 6887.289
26 | DESMONT Y MONT POSTE HGON EXISTENTE EN OBRA <=10M | 6038.603
27 | DESMONTAJE Y TRANSP PH RECUP HASTA 10M | 4175.596
28 | DESMONTAJE Y TRANSP PH RECUP > 10M | 5271.706
29 | DESMONTAJE Y TRANSP PH NO RECUP | 3709.688
30 | MONTAJE CRUCETA SIMPLE RECUPERADO | 702.773
31 | SUSTITUCION CRUCETA SIMPLE ACERO 6´ | 1368.77
32 | SUSTITUCION CRUCETA DOBLE ACERO 6´ | 1886.141
33 | SUSTITUCION CRUCETA CRUCE DE RIO | 4441.008
34 | SUSTITUCION CRUCETA SIMPLE ACERO 8´ | 1368.77
35 | SUSTITUCION CRUCETA DOBLE ACERO 8´ | 1886.141
36 | SUSTITUCION CRUCETA SIMPLE ACERO VOLADIZO 8´ | 1368.77
37 | SUSTITUCION CRUCETA SIMPLE ACERO VOLADIZO 6´ | 1368.77
38 | MONTAJE CRUCETA DOBLE RECUPERADO | 1181.282
39 | SUSTITUCION CRUCETA DE MADERA 6´ | 1368.77
40 | SUSTITUCION CRUCETA DE MADERA 8´ | 1368.77
41 | SUSTITUCION CRUCETA DOBLE DE MADERA 6´ | 1886.141
42 | SUSTITUCION CRUCETA DOBLE DE MADERA 8´ | 1886.141
43 | SUSTITUCIÓN CRUCETA DE MADERA DE 10' | 1368.77
44 | SUSTITUCIÓN CRUCETA DE MADERA DE 12' | 1368.77
45 | SUSTITUCION CRUCETA DOBLE DE MADERA 10' | 1886.141
46 | SUSTITUCION CRUCETA DOBLE ACERO 45GR 6´ | 1886.141
47 | SUSTITUCION CRUCETA DOBLE ACERO 45GR 8´ | 1886.141
48 | SUSTITUCION CRUC EN VOLADIZO 2 NIVELES | 2338.882
49 | SUSTITUCION CRUC DOBLE ACERO EN VOLADIZO DE 8' | 2728.695
50 | SUSTITUCION CRUC DOBLE VOLADIZO 2 NIV. | 3313.416
51 | SUSTITUCION FLEJE EN CRUCETA | 367.378
52 | SUSTITUCION FLEJES EN CRUCETA DE MADERA | 514.885
53 | SUSTITUCION FLEJES EN CRUCETA DE ACERO | 514.885
54 | CAMBIO CONJ CRUC ALINEAC POSTE EXIST A POSTE NUEVO | 1412.333
55 | CAMBIO CONJ DOBLE CRUC DE POSTE EXIST A POST NUEVO | 1966.927
56 | REUBICACION DE CRUCETA EN MISMO APOYO | 1601.558
57 | INSTALACION ARMOR ROD | 887.974
58 | SUSTITUCION AISLADOR Y ESPIGA CRUC ACERO | 367.378
59 | SUSTITUCION ESPIGA CRUCETA ACERO | 367.378
60 | SUSTITUCION AISLADOR TIPO ESPIGA | 299.019
61 | SUSTITUCION AISLADOR Y ESPIGA CRUC MADERA | 367.378
62 | SUSTITUCION ESPIGA CRUCETA MADERA | 367.378
63 | SUSTITUCION ESPIGA CABEZA DE POSTE | 367.378
64 | SUSTITUCION AISLADOR Y ESPIGA CBZA POSTE | 367.378
65 | SUSTITUCION AISL-ESPIGA DOBLE CBZA POSTE | 410.15
66 | SUSTITUCION ESPIGA DOBLE CBZA POSTE | 410.15
67 | SUSTITUCION AISL Y SOPORTE TRANSVERSAL | 367.378
68 | SUSTITUCION SOPORTE TRANSVERSAL | 367.378
69 | SUSTITUCION DE (SU-MT), Nº (4 A 266) | 596.036
70 | SUSTITUCION DE (SU-MT), Nº (300 - 500 MCM) | 615.226
71 | SUSTITUCION AISLADOR TIPO CLEVIS | 546.867
72 | SUSTITUCION 1 AISLADOR EN FIN FLOTANTE | 1886.141
73 | DESM CRUCETA TUBULAR | 163.195
74 | SUST F2-MT, Nº (4 A 1/0) | 583.244
75 | SUST F2-MT, Nº (2/0 A 4/0) | 596.036
76 | SUST F2-MT, Nº (336 A 477) | 583.244
77 | SUSTITUCION 2 AISLADORES FIN FLOTANTE | 1399.327
78 | SUSTITUCION 2 AISLADORES TIPO SUSPENSION | 583.244
79 | REUBICACION AISLADOR DE ESPIGA EXISTENTE EN OBRA | 118.068
80 | REUBICAION DE AISLADOR DE CADENA EXISTENTE EN OBRA | 173.093
81 | REUBICACION AISL ESPIGA REC | 168.758
82 | SUSTITUCION GRAPA ANGULAR #6AWG - 4/0AWG | 410.15
83 | SUSTITUCION GRAPA ANGULAR 300 - 500MCM | 416.547
84 | SUSTITUCION GRAPA RETENCION (336 - 477) | 472.112
85 | SUSTITUCION GRAPA RETENCION (2/0 - 4/0) | 459.32
86 | SUSTITUCION GRAPA RETENCION (4 - 1/0) | 446.527
87 | DESMONTAJE AISLADOR DE ESPIGA RECUPERABLE | 87.548
88 | DESMONTAJE DE ESPIGA DE ACERO EN CRUC RECUPERABLE | 87.548
89 | DESMONTAJE ESPIGA ACERO EN CABEZA POSTE RECUP. | 117.528
90 | DESMONTAJE ESPIGA TRANSVERSAL RECUPERABLE | 87.548
91 | DESMONTAJE CADENA AISLADORES RECUPERABLES | 87.548
92 | DESMONTAJE DE CADENA AISLADOR | 119.86
93 | DESMONTAJE DE AISLADOR TIPO ESPIGA | 93.214
94 | MONTAJE CADENA AISLADOR RECUPERADO | 224.264
95 | SUST F1-MT, Nº (4 A 1/0) | 583.244
96 | SUST F1-MT, Nº (2/0 A 4/0) | 583.244
97 | SUST F1-MT, Nº (336 A 477) | 583.244
98 | SUST F3-MT, Nº (4 A 1/0) | 583.244
99 | SUST F3-MT, Nº (2/0 A 4/0) | 583.244
100 | SUST F3-MT, Nº (336 A 477) | 583.244
101 | DESM DE AISLADOR LINE POST | 126.548
102 | SUSTITUCION DE M COND. 1/0AWG (1 FASE) | 10.791
103 | SUSTITUCION DE M COND. 2/0AWG (1 FASE) | 10.791
104 | SUSTITUCION DE M COND. 4/0AWG (1 FASE) | 17.187
105 | SUSTITUCION DE M COND. 477MCM (1 FASE) | 37.167
106 | SUSTITUCION DE M COND. 465MCM (1 FASE) | 37.167
107 | SOLTAR VANOS ALINEAC C/ESPIGA HASTA 477MCM P/FASE | 283.434
108 | SOLTAR VANOS ANGULO CON ESPIGA HASTA 4/0AWG P/FASE | 355.126
109 | SOLTAR VANOS ANGULO CON ESPIGA > 4/0AWG P/FASE | 420.151
110 | SOLTAR VANOS ALIN DOBLE FIN LINEA HASTA 4/0 P/FASE | 341.792
111 | SOLTAR VANOS ALIN DOBLE FIN DE LINEA > 4/0 P/FASE | 494.942
112 | SOLTAR VANOS ANG DOBLE FIN DE LIN. HASTA4/0 P/FASE | 664.541
113 | SOLTAR VANOS ANGULO DOBLE FIN DE LINEA >4/0 P/FASE | 820.285
114 | SOLTAR VANO ANG. EN CADENA SUSP HASTA 4/0 P/FASE | 354.585
115 | SOLTAR VANOS ANG. EN CADENA SUSP MAYOR 4/0 P/FASE | 664.541
116 | SOLTAR VANO FIN DE LINEA C/CADENA HASTA 4/0 P/FASE | 292.623
117 | SOLTAR VANO FIN DE LINEA C/CADENA MAYOR 4/0 P/FASE | 360.981
118 | AMARRAR VANOS ALINEAC CON ESPIGA HASTA 477 P/FASE | 89.758
119 | RETENSAR REGULAR AMARRAR VANO-FASE <=4/0 | 230.661
120 | RETENSAR REGULAR AMARRAR VANO-FASE >4/0 | 728.162
121 | NORMALIZACION CABLE TRIPLEX/VANO <=4/0 | 204.721
122 | M TENDIDO TRIPLEX 2/0 | 55.313
123 | M TENDIDO TRIPLEX 4/0 | 55.313
124 | M REUBICACION 3 COND. BT. | 15.185
125 | M TENDIDO TRIPLEX 2/0 CON NEUTRO 4/0 | 55.313
126 | M MONT COND RECUPERADO HASTA 4/0 (1 FASE) | 16.61
127 | M MONT COND RECUPERADO MAYOR 4/0 (1 FASE) | 27.401
128 | M MONT COND TRIPLEX RECUPERADO (1 FASE) | 38.014
129 | M DE TENDIDO PARA NEUTRO AAAC 2/0 AWG | 20.595
130 | M. REUBICACION COND. TRIPLEX | 60.911
131 | INSTALACION DETECTOR PASO FALTA EN POSTE | 514.885
132 | INSTALACION DETECTOR PASO FALTA LINEA MONOF. | 512.303
133 | INSTALACION DETECTOR PASO FALTA LINEA TRIFASICA | 722.334
134 | SUSTITUCION PUENTE EN POSTE AAAC 2/0 | 367.378
135 | SUSTITUCION PUENTE EN POSTE AAAC 4/0 | 367.378
136 | SUSTITUCION PUENTE EN POSTE AAAC 465 | 446.527
137 | SUSTITUCION PUENTE CRUCE LINEA AAC 2/0 | 555.056
138 | SUSTITUCION PUENTE CRUCE LINEA AAC 4/0 | 555.056
139 | SUSTITUCION PUENTE CRUCE LINEA AAC 465 | 681.604
140 | EJECUCION EMPALME A MEDIO VANO 1/0 | 555.056
141 | EJECUCION EMPALME A MEDIO VANO 2/0 | 555.056
142 | EJECUCION EMPALME A MEDIO VANO 4/0 | 555.056
143 | EJECUCION EMPALME A MEDIO VANO 477 Y 465 | 681.604
144 | EJECUCION DE EMPALME EN POSTE COND 1/0-2/0AWG | 55.565
145 | EJECUCION DE EMPALME EN POSTE COND 4/0AWG | 55.565
146 | EJECUCION DE EMPALME EN POSTE COND 465-477MCM | 87.547
147 | APERTURA DE PUENTES HASTA 477MCM EN POSTE O VANO | 681.604
148 | SUST. JUMPER HDB #4 EN POSTE | 299.02
149 | SUST. JUMPER HDB #6 EN POSTE | 299.02
150 | SUSTITUCION JUMPER 477 - 477 | 555.056
151 | SUSTITUCION JUMPER 477 - 465.5 | 555.056
152 | SUSTITUCION JUMPER 477 - 266 | 546.267
153 | SUSTITUCION JUMPER 477 - 4/0 | 555.056
154 | SUSTITUCION JUMPER 477 - 2/0 | 555.056
155 | SUSTITUCION JUMPER 477 - 1/0 | 555.056
156 | SUSTITUCION JUMPER 477 - #2 | 555.056
157 | SUSTITUCION JUMPER 477 - #4 CU | 555.056
158 | SUSTITUCION JUMPER 477 - #6 CU | 555.056
159 | SUSTITUCION JUMPER 465.5 - 465.5 | 555.056
160 | SUSTITUCION JUMPER 465.5 - 266 | 506.194
161 | SUSTITUCION JUMPER 465.5 - 4/0 | 555.056
162 | SUSTITUCION JUMPER 465.5 - 2/0 | 555.056
163 | SUSTITUCION JUMPER 465.5 - 1/0 | 555.056
164 | SUSTITUCION JUMPER 465.5 - #2 | 555.056
165 | SUSTITUCION JUMPER 465.5 - #4 CU | 555.056
166 | SUSTITUCION JUMPER 465.5 - #6 CU | 555.056
167 | SUSTITUCION JUMPER 266 - 266 | 555.056
168 | SUSTITUCION JUMPER 266 - 4/0 | 555.056
169 | SUSTITUCION JUMPER 266 - 2/0 | 555.056
170 | SUSTITUCION JUMPER 266 - 1/0 | 555.056
171 | SUSTITUCION JUMPER 266 - #2 | 555.056
172 | SUSTITUCION JUMPER 266 - #4 CU | 555.056
173 | SUSTITUCION JUMPER 266 - #6 CU | 555.056
174 | SUSTITUCION JUMPER 4/0 - 4/0 | 555.056
175 | SUSTITUCION JUMPER 4/0 - 2/0 | 555.056
176 | SUSTITUCION JUMPER 4/0 - 1/0 | 555.056
177 | SUSTITUCION JUMPER 4/0 - #2 | 555.056
178 | SUSTITUCION JUMPER 4/0 - #4 CU | 518.409
179 | SUSTITUCION JUMPER 4/0 - #6 CU | 555.056
180 | SUSTITUCION JUMPER 2/0 - 2/0 | 555.056
181 | SUSTITUCION JUMPER 2/0 - 1/0 | 555.056
182 | SUSTITUCION JUMPER 2/0 - #2 | 555.056
183 | SUSTITUCION JUMPER 2/0 - #4 CU | 555.056
184 | SUSTITUCION JUMPER 2/0 - #6 CU | 555.056
185 | SUSTITUCION JUMPER 1/0 - 1/0 | 555.056
186 | SUSTITUCION JUMPER 1/0 - #2 | 546.267
187 | SUSTITUCION JUMPER 1/0 - #4 CU | 555.056
188 | SUSTITUCION JUMPER 1/0 - #6 CU | 555.056
189 | SUSTITUCION CONECTOR CUÑA 477 - 477 | 205.636
190 | SUSTITUCION CONECTOR CUÑA 477 - 465.5 | 205.636
191 | SUSTITUCION CONECTOR CUÑA 477 - 2/0 | 205.636
192 | SUSTITUCION CONECTOR CUÑA 477 - 266 | 205.636
193 | SUSTITUCION CONECTOR CUÑA 477 - 4/0 | 205.636
194 | SUSTITUCION CONECTOR CUÑA 477 - 2/0 | 205.636
195 | SUSTITUCION CONECTOR CUÑA 477 - 1/0 | 205.636
196 | SUSTITUCION CONECTOR CUÑA 477 - #2 | 205.636
197 | SUSTITUCION CONECTOR CUÑA 477 - #4 CU | 205.636
198 | SUSTITUCION CONECTOR CUÑA 477 - #6 CU | 205.636
199 | SUSTITUCION CONECTOR CUÑA 465.5 - 465.5 | 205.636
200 | SUSTITUCION CONECTOR CUÑA 465.5 - 266 | 205.636
201 | SUSTITUCION CONECTOR CUÑA 465.5 - 4/0 | 205.636
202 | SUSTITUCION CONECTOR CUÑA 465.5 - 2/0 | 205.636
203 | SUSTITUCION CONECTOR CUÑA 465.5 - 1/0 | 205.636
204 | SUSTITUCION CONECTOR CUÑA 465.5 - #2 | 205.636
205 | SUSTITUCION CONECTOR CUÑA 465.5 - #4 CU | 205.636
206 | SUSTITUCION CONECTOR CUÑA 465.5 - #6 CU | 205.636
207 | SUSTITUCION CONECTOR CUÑA 266 - 266 | 205.636
208 | SUSTITUCION CONECTOR CUÑA 266 - 4/0 | 205.636
209 | SUSTITUCION CONECTOR CUÑA 266 - 2/0 | 205.636
210 | SUSTITUCION CONECTOR CUÑA 266 - 1/0 | 205.636
211 | SUSTITUCION CONECTOR CUÑA 266 - #2 | 205.636
212 | SUSTITUCION CONECTOR CUÑA 266 - #4 CU | 205.636
213 | SUSTITUCION CONECTOR CUÑA 266 - #6 CU | 205.636
214 | SUSTITUCION CONECTOR CUÑA 4/0 - 4/0 | 205.636
215 | SUSTITUCION CONECTOR CUÑA 4/0 - 2/0 | 205.636
216 | SUSTITUCION CONECTOR CUÑA 4/0 - 1/0 | 205.636
217 | SUSTITUCION CONECTOR CUÑA 4/0 - #2 | 205.636
218 | SUSTITUCION CONECTOR CUÑA 4/0 - #4 CU | 205.636
219 | SUSTITUCION CONECTOR CUÑA 4/0 - #6 CU | 205.636
220 | SUSTITUCION CONECTOR CUÑA 2/0 - 2/0 | 205.636
221 | SUSTITUCION CONECTOR CUÑA 2/0 - 1/0 | 205.636
222 | SUSTITUCION CONECTOR CUÑA 2/0 - #2 | 205.636
223 | SUSTITUCION CONECTOR CUÑA 2/0 - #4 | 205.636
224 | SUSTITUCION CONECTOR CUÑA 2/0 - #6 | 205.636
225 | SUSTITUCION CONECTOR CUÑA 1/0 - 1/0 | 205.636
226 | SUSTITUCION CONECTOR CUÑA 1/0 - #2 | 205.636
227 | SUSTITUCION CONECTOR CUÑA 1/0 - #4 CU | 205.636
228 | SUSTITUCION CONECTOR CUÑA 1/0 - #6 CU | 205.636
229 | SUSTITUCION CONECTOR CUÑA #2 - #2 | 205.636
230 | SUSTITUCION CONECTOR CUÑA #2 - #4 | 205.636
231 | SUSTITUCION CONECTOR CUÑA #2 - #6 | 205.636
232 | MONT ANCLA SIMPLE | 827.999
233 | MONT DE ANCLA DE EXPANSION | 1463.53
234 | MONT ANCLA DOBLE EN CONO | 974.222
235 | MONT CABLE DE VIENTO SIMPLE | 596.037
236 | MONT CABLE DE VIENTO DOBLE | 745.546
237 | MONT VIENTO VERTICAL | 820.301
238 | MONT VIENTO SIMPLE BT | 596.037
239 | MONT VIENTO SIMPLE HORIZONTAL | 330.783
240 | MONT VIENTO DOBLE HORIZONTAL | 987.956
241 | RETENSADO DE VIENTO | 328.999
242 | SUSTITUCION CRUC EN VOLADIZO PARA BT | 862.518
243 | ALINEAMIENTO BT | 118.069
244 | SUSPENSION BT CON PORTA AISLADOR EN U | 41.15
245 | SUSPENSION EN VOLADIZO PARA BT | 89.758
246 | FIN DE LINEA BT | 105.073
247 | DOBLE TERMINAL BT | 105.073
248 | REUBICACION DE ALINEAMIENTO O SUSPENSION BT | 196.245
249 | REUBICACION FIN DE LINEA BT | 410.15
250 | REUBICACION SOPORTE TIPO PERCHA BT | 422.943
251 | EMPALME COMPLETO PLENA TRACC TRIPLEX 2/0 | 886.986
252 | EMPALME COMPLETO PLENA TRACC TRIPLEX 4/0 | 886.986
253 | DERIVACION BT A MEDIO VANO CALIBRE (4/0-4/0) | 808.152
254 | DERIVACION BT A MEDIO VANO CALIBRE (4/0-2/0) | 808.152
255 | DERIVACION BT A MEDIO VANO CALIBRE (2/0-2/0) | 808.152
256 | DERIVACION BT A MEDIO VANO CALIBRE (2/0-1/0) | 808.152
257 | DERIVACION BT A MEDIO VANO CALIBRE (2/0-#2) | 808.152
258 | DERIVACION BT A MEDIO VANO CALIBRE (1/0-#2) | 808.152
259 | CONEXION NEUTRO 2/0 A TIERRA | 309.81
260 | DESPLAZAMIENTO BRIGADA PARA INTERCONEXION | 354.585
261 | PODA ABUNDANTE, ARBOLES POR VANO | 489.401
262 | PODA MEDIA, ARBOLES POR VANO | 325.776
263 | PODA ESCASA, ARBOLES POR VANO | 165.099
264 | DISPONIBILIDAD BRIGADA DE RETEN/DIA | 5814.558
265 | SOLUCION DE AVERIAS BAJA TENSION | 1180.135
266 | SOLUCION AVERIAS BAJA TENSION RETEN | 2350.888
267 | MANIOBRAS EN TRAFOS RETEN | 1908.398
268 | MANIOBRAS EN RAMALES RETEN | 1908.398
269 | HORA BRIGADA OPERAC. LOCAL RETEN | 1840.456
270 | BRIGADA EN RETEN DIAS FERIADOS | 2208.462
271 | SOLTAR PERCHA | 57.568
272 | SE-COSTO H/FESTIVO BRIDAGA GRUA (TCT) | 3393.22
273 | SE-COSTO H/NORMAL BRIGADA GRUA (TCT) | 2610.17
274 | SE-COSTO H/EXTRA BRIGADA GRUA (TCT) | 3001.36
Nota: Los precios indicados no incluyen ITBIS
UUCC DE COSTOS FIJO
275 | HORA NORMAL BRIGADA DE PODA SIN TENSION | 875.59
276 | HORA EXTRA BRIGADA DE PODA SIN TENSION | 1094.49
277 | HORA EXTRA FERIADO BRIGADA DE PODA SIN TENSION | 1620.36
278 | SE-COSTO H/NORMAL BRIGADA PODA CON TENSION | 1108.01
279 | SE-COSTO H/EXTRA BRIGADA PODA CON TENSION | 1495.81
280 | SE-COSTO H/FERIADO BRIGADA PODA CON TENSION | 2216.02
281 | SE-COSTO H/NORMAL BRIGADA CANASTO(TC | 2871.18
282 | SE-COSTO H/EXTRA BRIGADA CANASTO( TCT) | 3301.83
283 | SE-COSTO H/FESTIVO BRIGADA CANASTO (TCT) | 3729.03
Nota: Los precios indicados no incluyen ITBIS

## Lote C
Listado de actividades para los Lotes C1, C2, y C3
Unidades Constructivas de Mano de Obra
UUCC BRIGADAS DE OPERACIÓN LOCAL, SALVAMENTOS DE TRANSFORMADORES Y ALUMBRADO PÚBLICO SECTORES.
N° | Descripcion_unidad_constructiva | Precio Mano Obra ($RD)
1 | IZADO DE POSTE DE 50' CL 1 | 5260.262
2 | IZADO POSTE MADERA 30´ | 4183.759
3 | IZADO POSTE MADERA 35´ | 4183.759
4 | IZADO POSTE MADERA 40´ | 5989.257
5 | IZADO POSTE DE MADERA RECUPERADO 30´ | 2045.199
6 | IZADO POSTE DE MADERA RECUPERADO 35´ | 2650.341
7 | IZADO POSTE DE MADERA RECUPERADO 40´ | 2818.294
8 | IZADO POSTE DE MADERA RECUPERADO 45´ | 4942.92
9 | IZADO POSTE DE MADERA 45´ | 5138.732
10 | DESMONTAJE Y TRANSPORTE POSTE MADERA RECUPERABLE | 2782.266
11 | DESMONTAJE DE POSTE DE MADERA NO RECUPERABLE | 1393.33
12 | DESMONTAJE Y MONTAJE POSTE MAD EXISTENTE EN OBRA | 5111.181
13 | IZADO DE POSTE HAV-300-9 | 4183.759
14 | IZADO DE POSTE HAV-500-10 | 4183.759
15 | IZADO DE POSTE HAV-500-12 | 5989.257
16 | IZADO DE POSTE HAV-800-12 | 5989.257
17 | IZADO DE POSTE HAV-800-14 | 5989.257
18 | IZADO POSTE DE HORMIGON RECUPERADO 9M | 2757.044
19 | IZADO POSTE DE HORMIGON RECUPERADO 10M | 2732.411
20 | IZADO POSTE DE HORMIGON RECUPERADO 12M | 2818.294
21 | IZADO POSTE DE HORMIGON RECUPERADO 14M | 3465.828
22 | IZADO POSTE DE HAV-300-10 | 4183.759
23 | ENDEREZADO POSTE CON EQUIPO CONVENCIONAL | 2474.71
24 | ENDEREZADO POSTE CON GRUA | 2782.266
25 | DESMONT Y MONT POSTE HGON EXISTENTE EN OBRA >10M | 6887.289
26 | DESMONT Y MONT POSTE HGON EXISTENTE EN OBRA <=10M | 6038.603
27 | DESMONTAJE Y TRANSP PH RECUP HASTA 10M | 4175.596
28 | DESMONTAJE Y TRANSP PH RECUP > 10M | 5271.706
29 | DESMONTAJE Y TRANSP PH NO RECUP | 3709.688
30 | MONTAJE CRUCETA SIMPLE RECUPERADO | 702.773
31 | SUSTITUCION CRUCETA SIMPLE ACERO 6´ | 1368.77
32 | SUSTITUCION CRUCETA DOBLE ACERO 6´ | 1886.141
33 | SUSTITUCION CRUCETA CRUCE DE RIO | 4441.008
34 | SUSTITUCION CRUCETA SIMPLE ACERO 8´ | 1368.77
35 | SUSTITUCION CRUCETA DOBLE ACERO 8´ | 1886.141
36 | SUSTITUCION CRUCETA SIMPLE ACERO VOLADIZO 8´ | 1368.77
37 | SUSTITUCION CRUCETA SIMPLE ACERO VOLADIZO 6´ | 1368.77
38 | MONTAJE CRUCETA DOBLE RECUPERADO | 1181.282
39 | SUSTITUCION CRUCETA DE MADERA 6´ | 1368.77
40 | SUSTITUCION CRUCETA DE MADERA 8´ | 1368.77
41 | SUSTITUCION CRUCETA DOBLE DE MADERA 6´ | 1886.141
42 | SUSTITUCION CRUCETA DOBLE DE MADERA 8´ | 1886.141
43 | SUSTITUCIÓN CRUCETA DE MADERA DE 10' | 1368.77
44 | SUSTITUCIÓN CRUCETA DE MADERA DE 12' | 1368.77
45 | SUSTITUCION CRUCETA DOBLE DE MADERA 10' | 1886.141
46 | SUSTITUCION CRUCETA DOBLE ACERO 45GR 6´ | 1886.141
47 | SUSTITUCION CRUCETA DOBLE ACERO 45GR 8´ | 1886.141
48 | SUSTITUCION CRUC EN VOLADIZO 2 NIVELES | 2338.882
49 | SUSTITUCION CRUC DOBLE ACERO EN VOLADIZO DE 8' | 2728.695
50 | SUSTITUCION CRUC DOBLE VOLADIZO 2 NIV. | 3313.416
51 | SUSTITUCION FLEJE EN CRUCETA | 367.378
52 | SUSTITUCION FLEJES EN CRUCETA DE MADERA | 514.885
53 | SUSTITUCION FLEJES EN CRUCETA DE ACERO | 514.885
54 | CAMBIO CONJ CRUC ALINEAC POSTE EXIST A POSTE NUEVO | 1412.333
55 | CAMBIO CONJ DOBLE CRUC DE POSTE EXIST A POST NUEVO | 1966.927
56 | REUBICACION DE CRUCETA EN MISMO APOYO | 1601.558
57 | INSTALACION ARMOR ROD | 887.974
58 | SUSTITUCION AISLADOR Y ESPIGA CRUC ACERO | 367.378
59 | SUSTITUCION ESPIGA CRUCETA ACERO | 367.378
60 | SUSTITUCION AISLADOR TIPO ESPIGA | 299.019
61 | SUSTITUCION AISLADOR Y ESPIGA CRUC MADERA | 367.378
62 | SUSTITUCION ESPIGA CRUCETA MADERA | 367.378
63 | SUSTITUCION ESPIGA CABEZA DE POSTE | 367.378
64 | SUSTITUCION AISLADOR Y ESPIGA CBZA POSTE | 367.378
65 | SUSTITUCION AISL-ESPIGA DOBLE CBZA POSTE | 410.15
66 | SUSTITUCION ESPIGA DOBLE CBZA POSTE | 410.15
67 | SUSTITUCION AISL Y SOPORTE TRANSVERSAL | 367.378
68 | SUSTITUCION SOPORTE TRANSVERSAL | 367.378
69 | SUSTITUCION DE (SU-MT), Nº (4 A 266) | 596.036
70 | SUSTITUCION DE (SU-MT), Nº (300 - 500 MCM) | 615.226
71 | SUSTITUCION AISLADOR TIPO CLEVIS | 546.867
72 | SUSTITUCION 1 AISLADOR EN FIN FLOTANTE | 1886.141
73 | DESM CRUCETA TUBULAR | 163.195
74 | SUST F2-MT, Nº (4 A 1/0) | 583.244
75 | SUST F2-MT, Nº (2/0 A 4/0) | 596.036
76 | SUST F2-MT, Nº (336 A 477) | 583.244
77 | SUSTITUCION 2 AISLADORES FIN FLOTANTE | 1399.327
78 | SUSTITUCION 2 AISLADORES TIPO SUSPENSION | 583.244
79 | REUBICACION AISLADOR DE ESPIGA EXISTENTE EN OBRA | 118.068
80 | REUBICAION DE AISLADOR DE CADENA EXISTENTE EN OBRA | 173.093
81 | REUBICACION AISL ESPIGA REC | 168.758
82 | SUSTITUCION GRAPA ANGULAR #6AWG - 4/0AWG | 410.15
83 | SUSTITUCION GRAPA ANGULAR 300 - 500MCM | 416.547
84 | SUSTITUCION GRAPA RETENCION (336 - 477) | 472.112
85 | SUSTITUCION GRAPA RETENCION (2/0 - 4/0) | 459.32
86 | SUSTITUCION GRAPA RETENCION (4 - 1/0) | 446.527
87 | DESMONTAJE AISLADOR DE ESPIGA RECUPERABLE | 87.548
88 | DESMONTAJE DE ESPIGA DE ACERO EN CRUC RECUPERABLE | 87.548
89 | DESMONTAJE ESPIGA ACERO EN CABEZA POSTE RECUP. | 117.528
90 | DESMONTAJE ESPIGA TRANSVERSAL RECUPERABLE | 87.548
91 | DESMONTAJE CADENA AISLADORES RECUPERABLES | 87.548
92 | DESMONTAJE DE CADENA AISLADOR | 119.86
93 | DESMONTAJE DE AISLADOR TIPO ESPIGA | 93.214
94 | MONTAJE CADENA AISLADOR RECUPERADO | 224.264
95 | SUST F1-MT, Nº (4 A 1/0) | 583.244
96 | SUST F1-MT, Nº (2/0 A 4/0) | 583.244
97 | SUST F1-MT, Nº (336 A 477) | 583.244
98 | SUST F3-MT, Nº (4 A 1/0) | 583.244
99 | SUST F3-MT, Nº (2/0 A 4/0) | 583.244
100 | SUST F3-MT, Nº (336 A 477) | 583.244
101 | DESM DE AISLADOR LINE POST | 126.548
102 | SUSTITUCION DE M COND. 1/0AWG (1 FASE) | 10.791
103 | SUSTITUCION DE M COND. 2/0AWG (1 FASE) | 10.791
104 | SUSTITUCION DE M COND. 4/0AWG (1 FASE) | 17.187
105 | SUSTITUCION DE M COND. 477MCM (1 FASE) | 37.167
106 | SUSTITUCION DE M COND. 465MCM (1 FASE) | 37.167
107 | SOLTAR VANOS ALINEAC C/ESPIGA HASTA 477MCM P/FASE | 283.434
108 | SOLTAR VANOS ANGULO CON ESPIGA HASTA 4/0AWG P/FASE | 355.126
109 | SOLTAR VANOS ANGULO CON ESPIGA > 4/0AWG P/FASE | 420.151
110 | SOLTAR VANOS ALIN DOBLE FIN LINEA HASTA 4/0 P/FASE | 341.792
111 | SOLTAR VANOS ALIN DOBLE FIN DE LINEA > 4/0 P/FASE | 494.942
112 | SOLTAR VANOS ANG DOBLE FIN DE LIN. HASTA4/0 P/FASE | 664.541
113 | SOLTAR VANOS ANGULO DOBLE FIN DE LINEA >4/0 P/FASE | 820.285
114 | SOLTAR VANO ANG. EN CADENA SUSP HASTA 4/0 P/FASE | 354.585
115 | SOLTAR VANOS ANG. EN CADENA SUSP MAYOR 4/0 P/FASE | 664.541
116 | SOLTAR VANO FIN DE LINEA C/CADENA HASTA 4/0 P/FASE | 292.623
117 | SOLTAR VANO FIN DE LINEA C/CADENA MAYOR 4/0 P/FASE | 360.981
118 | AMARRAR VANOS ALINEAC CON ESPIGA HASTA 477 P/FASE | 89.758
119 | RETENSAR REGULAR AMARRAR VANO-FASE <=4/0 | 230.661
120 | RETENSAR REGULAR AMARRAR VANO-FASE >4/0 | 728.162
121 | NORMALIZACION CABLE TRIPLEX/VANO <=4/0 | 204.721
122 | M TENDIDO TRIPLEX 2/0 | 55.313
123 | M TENDIDO TRIPLEX 4/0 | 55.313
124 | M REUBICACION 3 COND. BT. | 15.185
125 | M TENDIDO TRIPLEX 2/0 CON NEUTRO 4/0 | 55.313
126 | M MONT COND RECUPERADO HASTA 4/0 (1 FASE) | 16.61
127 | M MONT COND RECUPERADO MAYOR 4/0 (1 FASE) | 27.401
128 | M MONT COND TRIPLEX RECUPERADO (1 FASE) | 38.014
129 | M DE TENDIDO PARA NEUTRO AAAC 2/0 AWG | 20.595
130 | M. REUBICACION COND. TRIPLEX | 60.911
131 | INSTALACION DETECTOR PASO FALTA EN POSTE | 514.885
132 | INSTALACION DETECTOR PASO FALTA LINEA MONOF. | 512.303
133 | INSTALACION DETECTOR PASO FALTA LINEA TRIFASICA | 722.334
134 | SUSTITUCION PUENTE EN POSTE AAAC 2/0 | 367.378
135 | SUSTITUCION PUENTE EN POSTE AAAC 4/0 | 367.378
136 | SUSTITUCION PUENTE EN POSTE AAAC 465 | 446.527
137 | SUSTITUCION PUENTE CRUCE LINEA AAC 2/0 | 555.056
138 | SUSTITUCION PUENTE CRUCE LINEA AAC 4/0 | 555.056
139 | SUSTITUCION PUENTE CRUCE LINEA AAC 465 | 681.604
140 | EJECUCION EMPALME A MEDIO VANO 1/0 | 555.056
141 | EJECUCION EMPALME A MEDIO VANO 2/0 | 555.056
142 | EJECUCION EMPALME A MEDIO VANO 4/0 | 555.056
143 | EJECUCION EMPALME A MEDIO VANO 477 Y 465 | 681.604
144 | EJECUCION DE EMPALME EN POSTE COND 1/0-2/0AWG | 55.565
145 | EJECUCION DE EMPALME EN POSTE COND 4/0AWG | 55.565
146 | EJECUCION DE EMPALME EN POSTE COND 465-477MCM | 87.547
147 | APERTURA DE PUENTES HASTA 477MCM EN POSTE O VANO | 681.604
148 | SUST. JUMPER HDB #4 EN POSTE | 299.02
149 | SUST. JUMPER HDB #6 EN POSTE | 299.02
150 | SUSTITUCION JUMPER 477 - 477 | 555.056
151 | SUSTITUCION JUMPER 477 - 465.5 | 555.056
152 | SUSTITUCION JUMPER 477 - 266 | 546.267
153 | SUSTITUCION JUMPER 477 - 4/0 | 555.056
154 | SUSTITUCION JUMPER 477 - 2/0 | 555.056
155 | SUSTITUCION JUMPER 477 - 1/0 | 555.056
156 | SUSTITUCION JUMPER 477 - #2 | 555.056
157 | SUSTITUCION JUMPER 477 - #4 CU | 555.056
158 | SUSTITUCION JUMPER 477 - #6 CU | 555.056
159 | SUSTITUCION JUMPER 465.5 - 465.5 | 555.056
160 | SUSTITUCION JUMPER 465.5 - 266 | 506.194
161 | SUSTITUCION JUMPER 465.5 - 4/0 | 555.056
162 | SUSTITUCION JUMPER 465.5 - 2/0 | 555.056
163 | SUSTITUCION JUMPER 465.5 - 1/0 | 555.056
164 | SUSTITUCION JUMPER 465.5 - #2 | 555.056
165 | SUSTITUCION JUMPER 465.5 - #4 CU | 555.056
166 | SUSTITUCION JUMPER 465.5 - #6 CU | 555.056
167 | SUSTITUCION JUMPER 266 - 266 | 555.056
168 | SUSTITUCION JUMPER 266 - 4/0 | 555.056
169 | SUSTITUCION JUMPER 266 - 2/0 | 555.056
170 | SUSTITUCION JUMPER 266 - 1/0 | 555.056
171 | SUSTITUCION JUMPER 266 - #2 | 555.056
172 | SUSTITUCION JUMPER 266 - #4 CU | 555.056
173 | SUSTITUCION JUMPER 266 - #6 CU | 555.056
174 | SUSTITUCION JUMPER 4/0 - 4/0 | 555.056
175 | SUSTITUCION JUMPER 4/0 - 2/0 | 555.056
176 | SUSTITUCION JUMPER 4/0 - 1/0 | 555.056
177 | SUSTITUCION JUMPER 4/0 - #2 | 555.056
178 | SUSTITUCION JUMPER 4/0 - #4 CU | 518.409
179 | SUSTITUCION JUMPER 4/0 - #6 CU | 555.056
180 | SUSTITUCION JUMPER 2/0 - 2/0 | 555.056
181 | SUSTITUCION JUMPER 2/0 - 1/0 | 555.056
182 | SUSTITUCION JUMPER 2/0 - #2 | 555.056
183 | SUSTITUCION JUMPER 2/0 - #4 CU | 555.056
184 | SUSTITUCION JUMPER 2/0 - #6 CU | 555.056
185 | SUSTITUCION JUMPER 1/0 - 1/0 | 555.056
186 | SUSTITUCION JUMPER 1/0 - #2 | 546.267
187 | SUSTITUCION JUMPER 1/0 - #4 CU | 555.056
188 | SUSTITUCION JUMPER 1/0 - #6 CU | 555.056
189 | SUSTITUCION CONECTOR CUÑA 477 - 477 | 205.636
190 | SUSTITUCION CONECTOR CUÑA 477 - 465.5 | 205.636
191 | SUSTITUCION CONECTOR CUÑA 477 - 2/0 | 205.636
192 | SUSTITUCION CONECTOR CUÑA 477 - 266 | 205.636
193 | SUSTITUCION CONECTOR CUÑA 477 - 4/0 | 205.636
194 | SUSTITUCION CONECTOR CUÑA 477 - 2/0 | 205.636
195 | SUSTITUCION CONECTOR CUÑA 477 - 1/0 | 205.636
196 | SUSTITUCION CONECTOR CUÑA 477 - #2 | 205.636
197 | SUSTITUCION CONECTOR CUÑA 477 - #4 CU | 205.636
198 | SUSTITUCION CONECTOR CUÑA 477 - #6 CU | 205.636
199 | SUSTITUCION CONECTOR CUÑA 465.5 - 465.5 | 205.636
200 | SUSTITUCION CONECTOR CUÑA 465.5 - 266 | 205.636
201 | SUSTITUCION CONECTOR CUÑA 465.5 - 4/0 | 205.636
202 | SUSTITUCION CONECTOR CUÑA 465.5 - 2/0 | 205.636
203 | SUSTITUCION CONECTOR CUÑA 465.5 - 1/0 | 205.636
204 | SUSTITUCION CONECTOR CUÑA 465.5 - #2 | 205.636
205 | SUSTITUCION CONECTOR CUÑA 465.5 - #4 CU | 205.636
206 | SUSTITUCION CONECTOR CUÑA 465.5 - #6 CU | 205.636
207 | SUSTITUCION CONECTOR CUÑA 266 - 266 | 205.636
208 | SUSTITUCION CONECTOR CUÑA 266 - 4/0 | 205.636
209 | SUSTITUCION CONECTOR CUÑA 266 - 2/0 | 205.636
210 | SUSTITUCION CONECTOR CUÑA 266 - 1/0 | 205.636
211 | SUSTITUCION CONECTOR CUÑA 266 - #2 | 205.636
212 | SUSTITUCION CONECTOR CUÑA 266 - #4 CU | 205.636
213 | SUSTITUCION CONECTOR CUÑA 266 - #6 CU | 205.636
214 | SUSTITUCION CONECTOR CUÑA 4/0 - 4/0 | 205.636
215 | SUSTITUCION CONECTOR CUÑA 4/0 - 2/0 | 205.636
216 | SUSTITUCION CONECTOR CUÑA 4/0 - 1/0 | 205.636
217 | SUSTITUCION CONECTOR CUÑA 4/0 - #2 | 205.636
218 | SUSTITUCION CONECTOR CUÑA 4/0 - #4 CU | 205.636
219 | SUSTITUCION CONECTOR CUÑA 4/0 - #6 CU | 205.636
220 | SUSTITUCION CONECTOR CUÑA 2/0 - 2/0 | 205.636
221 | SUSTITUCION CONECTOR CUÑA 2/0 - 1/0 | 205.636
222 | SUSTITUCION CONECTOR CUÑA 2/0 - #2 | 205.636
223 | SUSTITUCION CONECTOR CUÑA 2/0 - #4 | 205.636
224 | SUSTITUCION CONECTOR CUÑA 2/0 - #6 | 205.636
225 | SUSTITUCION CONECTOR CUÑA 1/0 - 1/0 | 205.636
226 | SUSTITUCION CONECTOR CUÑA 1/0 - #2 | 205.636
227 | SUSTITUCION CONECTOR CUÑA 1/0 - #4 CU | 205.636
228 | SUSTITUCION CONECTOR CUÑA 1/0 - #6 CU | 205.636
229 | SUSTITUCION CONECTOR CUÑA #2 - #2 | 205.636
230 | SUSTITUCION CONECTOR CUÑA #2 - #4 | 205.636
231 | SUSTITUCION CONECTOR CUÑA #2 - #6 | 205.636
232 | MONT ANCLA SIMPLE | 827.999
233 | MONT DE ANCLA DE EXPANSION | 1463.53
234 | MONT ANCLA DOBLE EN CONO | 974.222
235 | MONT CABLE DE VIENTO SIMPLE | 596.037
236 | MONT CABLE DE VIENTO DOBLE | 745.546
237 | MONT VIENTO VERTICAL | 820.301
238 | MONT VIENTO SIMPLE BT | 596.037
239 | MONT VIENTO SIMPLE HORIZONTAL | 330.783
240 | MONT VIENTO DOBLE HORIZONTAL | 987.956
241 | RETENSADO DE VIENTO | 328.999
242 | SUSTITUCION CRUC EN VOLADIZO PARA BT | 862.518
243 | ALINEAMIENTO BT | 118.069
244 | SUSPENSION BT CON PORTA AISLADOR EN U | 41.15
245 | SUSPENSION EN VOLADIZO PARA BT | 89.758
246 | FIN DE LINEA BT | 105.073
247 | DOBLE TERMINAL BT | 105.073
248 | REUBICACION DE ALINEAMIENTO O SUSPENSION BT | 196.245
249 | REUBICACION FIN DE LINEA BT | 410.15
250 | REUBICACION SOPORTE TIPO PERCHA BT | 422.943
251 | EMPALME COMPLETO PLENA TRACC TRIPLEX 2/0 | 886.986
252 | EMPALME COMPLETO PLENA TRACC TRIPLEX 4/0 | 886.986
253 | DERIVACION BT A MEDIO VANO CALIBRE (4/0-4/0) | 808.152
254 | DERIVACION BT A MEDIO VANO CALIBRE (4/0-2/0) | 808.152
255 | DERIVACION BT A MEDIO VANO CALIBRE (2/0-2/0) | 808.152
256 | DERIVACION BT A MEDIO VANO CALIBRE (2/0-1/0) | 808.152
257 | DERIVACION BT A MEDIO VANO CALIBRE (2/0-#2) | 808.152
258 | DERIVACION BT A MEDIO VANO CALIBRE (1/0-#2) | 808.152
259 | CONEXION NEUTRO 2/0 A TIERRA | 309.81
260 | DESPLAZAMIENTO BRIGADA PARA INTERCONEXION | 354.585
261 | PODA ABUNDANTE, ARBOLES POR VANO | 489.401
262 | PODA MEDIA, ARBOLES POR VANO | 325.776
263 | PODA ESCASA, ARBOLES POR VANO | 165.099
264 | DISPONIBILIDAD BRIGADA DE RETEN/DIA | 5814.558
265 | SOLUCION DE AVERIAS BAJA TENSION | 1180.135
266 | SOLUCION AVERIAS BAJA TENSION RETEN | 2350.888
267 | MANIOBRAS EN TRAFOS RETEN | 1908.398
268 | MANIOBRAS EN RAMALES RETEN | 1908.398
269 | HORA BRIGADA OPERAC. LOCAL RETEN | 1840.456
270 | BRIGADA EN RETEN DIAS FERIADOS | 2208.462
271 | SOLTAR PERCHA | 57.568
Nota: Los precios indicados no incluyen ITBIS
UUCC DE COSTOS FIJO
272 | SE-HORA NORMAL BRIGADA OPERACIÓN LOCAL | 993.94
273 | SE-HORA EXTRAS BRIGADA OPERACIÓN LOCAL | 1242.42
274 | SE-HORA EXTRA FERIADA BRIG. OP. LOCAL | 1840.42
275 | SE-COSTO H/NORMAL CANASTO ALUMBRADO PUBLICO | 1258.06
276 | SE-COSTO H/EXTRA CANASTO ALUMBRADO PUBLICO | 1698.38
277 | SE-COSTO H/FERIADO CANASTO ALUMBRADO PUBLICO | 2516.12
Nota: Los precios indicados no incluyen ITBIS

## Lote D
Listado de actividades para los Lotes D1, D2, D3 y D4
Unidades Constructivas de Mano de Obra
UUCC SERVICIOS DE MANTENIMIENTO DE REDES PREVENTIVO Y CORRECTIVO, PODA, TRABAJOS CON TENSIÓN, BRIGADAS DE OPERACIÓN LOCAL, SALVAMENTOS DE TRANSFORMADORES Y ALUMBRADO PÚBLICO SECTORES
N° | Descripcion_unidad_constructiva | Precio Mano Obra ($RD)
1 | IZADO DE POSTE DE 50' CL 1 | 5260.262
2 | IZADO POSTE MADERA 30´ | 4183.759
3 | IZADO POSTE MADERA 35´ | 4183.759
4 | IZADO POSTE MADERA 40´ | 5989.257
5 | IZADO POSTE DE MADERA RECUPERADO 30´ | 2045.199
6 | IZADO POSTE DE MADERA RECUPERADO 35´ | 2650.341
7 | IZADO POSTE DE MADERA RECUPERADO 40´ | 2818.294
8 | IZADO POSTE DE MADERA RECUPERADO 45´ | 4942.92
9 | IZADO POSTE DE MADERA 45´ | 5138.732
10 | DESMONTAJE Y TRANSPORTE POSTE MADERA RECUPERABLE | 2782.266
11 | DESMONTAJE DE POSTE DE MADERA NO RECUPERABLE | 1393.33
12 | DESMONTAJE Y MONTAJE POSTE MAD EXISTENTE EN OBRA | 5111.181
13 | IZADO DE POSTE HAV-300-9 | 4183.759
14 | IZADO DE POSTE HAV-500-10 | 4183.759
15 | IZADO DE POSTE HAV-500-12 | 5989.257
16 | IZADO DE POSTE HAV-800-12 | 5989.257
17 | IZADO DE POSTE HAV-800-14 | 5989.257
18 | IZADO POSTE DE HORMIGON RECUPERADO 9M | 2757.044
19 | IZADO POSTE DE HORMIGON RECUPERADO 10M | 2732.411
20 | IZADO POSTE DE HORMIGON RECUPERADO 12M | 2818.294
21 | IZADO POSTE DE HORMIGON RECUPERADO 14M | 3465.828
22 | IZADO POSTE DE HAV-300-10 | 4183.759
23 | ENDEREZADO POSTE CON EQUIPO CONVENCIONAL | 2474.71
24 | ENDEREZADO POSTE CON GRUA | 2782.266
25 | DESMONT Y MONT POSTE HGON EXISTENTE EN OBRA >10M | 6887.289
26 | DESMONT Y MONT POSTE HGON EXISTENTE EN OBRA <=10M | 6038.603
27 | DESMONTAJE Y TRANSP PH RECUP HASTA 10M | 4175.596
28 | DESMONTAJE Y TRANSP PH RECUP > 10M | 5271.706
29 | DESMONTAJE Y TRANSP PH NO RECUP | 3709.688
30 | MONTAJE CRUCETA SIMPLE RECUPERADO | 702.773
31 | SUSTITUCION CRUCETA SIMPLE ACERO 6´ | 1368.77
32 | SUSTITUCION CRUCETA DOBLE ACERO 6´ | 1886.141
33 | SUSTITUCION CRUCETA CRUCE DE RIO | 4441.008
34 | SUSTITUCION CRUCETA SIMPLE ACERO 8´ | 1368.77
35 | SUSTITUCION CRUCETA DOBLE ACERO 8´ | 1886.141
36 | SUSTITUCION CRUCETA SIMPLE ACERO VOLADIZO 8´ | 1368.77
37 | SUSTITUCION CRUCETA SIMPLE ACERO VOLADIZO 6´ | 1368.77
38 | MONTAJE CRUCETA DOBLE RECUPERADO | 1181.282
39 | SUSTITUCION CRUCETA DE MADERA 6´ | 1368.77
40 | SUSTITUCION CRUCETA DE MADERA 8´ | 1368.77
41 | SUSTITUCION CRUCETA DOBLE DE MADERA 6´ | 1886.141
42 | SUSTITUCION CRUCETA DOBLE DE MADERA 8´ | 1886.141
43 | SUSTITUCIÓN CRUCETA DE MADERA DE 10' | 1368.77
44 | SUSTITUCIÓN CRUCETA DE MADERA DE 12' | 1368.77
45 | SUSTITUCION CRUCETA DOBLE DE MADERA 10' | 1886.141
46 | SUSTITUCION CRUCETA DOBLE ACERO 45GR 6´ | 1886.141
47 | SUSTITUCION CRUCETA DOBLE ACERO 45GR 8´ | 1886.141
48 | SUSTITUCION CRUC EN VOLADIZO 2 NIVELES | 2338.882
49 | SUSTITUCION CRUC DOBLE ACERO EN VOLADIZO DE 8' | 2728.695
50 | SUSTITUCION CRUC DOBLE VOLADIZO 2 NIV. | 3313.416
51 | SUSTITUCION FLEJE EN CRUCETA | 367.378
52 | SUSTITUCION FLEJES EN CRUCETA DE MADERA | 514.885
53 | SUSTITUCION FLEJES EN CRUCETA DE ACERO | 514.885
54 | CAMBIO CONJ CRUC ALINEAC POSTE EXIST A POSTE NUEVO | 1412.333
55 | CAMBIO CONJ DOBLE CRUC DE POSTE EXIST A POST NUEVO | 1966.927
56 | REUBICACION DE CRUCETA EN MISMO APOYO | 1601.558
57 | INSTALACION ARMOR ROD | 887.974
58 | SUSTITUCION AISLADOR Y ESPIGA CRUC ACERO | 367.378
59 | SUSTITUCION ESPIGA CRUCETA ACERO | 367.378
60 | SUSTITUCION AISLADOR TIPO ESPIGA | 299.019
61 | SUSTITUCION AISLADOR Y ESPIGA CRUC MADERA | 367.378
62 | SUSTITUCION ESPIGA CRUCETA MADERA | 367.378
63 | SUSTITUCION ESPIGA CABEZA DE POSTE | 367.378
64 | SUSTITUCION AISLADOR Y ESPIGA CBZA POSTE | 367.378
65 | SUSTITUCION AISL-ESPIGA DOBLE CBZA POSTE | 410.15
66 | SUSTITUCION ESPIGA DOBLE CBZA POSTE | 410.15
67 | SUSTITUCION AISL Y SOPORTE TRANSVERSAL | 367.378
68 | SUSTITUCION SOPORTE TRANSVERSAL | 367.378
69 | SUSTITUCION DE (SU-MT), Nº (4 A 266) | 596.036
70 | SUSTITUCION DE (SU-MT), Nº (300 - 500 MCM) | 615.226
71 | SUSTITUCION AISLADOR TIPO CLEVIS | 546.867
72 | SUSTITUCION 1 AISLADOR EN FIN FLOTANTE | 1886.141
73 | DESM CRUCETA TUBULAR | 163.195
74 | SUST F2-MT, Nº (4 A 1/0) | 583.244
75 | SUST F2-MT, Nº (2/0 A 4/0) | 596.036
76 | SUST F2-MT, Nº (336 A 477) | 583.244
77 | SUSTITUCION 2 AISLADORES FIN FLOTANTE | 1399.327
78 | SUSTITUCION 2 AISLADORES TIPO SUSPENSION | 583.244
79 | REUBICACION AISLADOR DE ESPIGA EXISTENTE EN OBRA | 118.068
80 | REUBICAION DE AISLADOR DE CADENA EXISTENTE EN OBRA | 173.093
81 | REUBICACION AISL ESPIGA REC | 168.758
82 | SUSTITUCION GRAPA ANGULAR #6AWG - 4/0AWG | 410.15
83 | SUSTITUCION GRAPA ANGULAR 300 - 500MCM | 416.547
84 | SUSTITUCION GRAPA RETENCION (336 - 477) | 472.112
85 | SUSTITUCION GRAPA RETENCION (2/0 - 4/0) | 459.32
86 | SUSTITUCION GRAPA RETENCION (4 - 1/0) | 446.527
87 | DESMONTAJE AISLADOR DE ESPIGA RECUPERABLE | 87.548
88 | DESMONTAJE DE ESPIGA DE ACERO EN CRUC RECUPERABLE | 87.548
89 | DESMONTAJE ESPIGA ACERO EN CABEZA POSTE RECUP. | 117.528
90 | DESMONTAJE ESPIGA TRANSVERSAL RECUPERABLE | 87.548
91 | DESMONTAJE CADENA AISLADORES RECUPERABLES | 87.548
92 | DESMONTAJE DE CADENA AISLADOR | 119.86
93 | DESMONTAJE DE AISLADOR TIPO ESPIGA | 93.214
94 | MONTAJE CADENA AISLADOR RECUPERADO | 224.264
95 | SUST F1-MT, Nº (4 A 1/0) | 583.244
96 | SUST F1-MT, Nº (2/0 A 4/0) | 583.244
97 | SUST F1-MT, Nº (336 A 477) | 583.244
98 | SUST F3-MT, Nº (4 A 1/0) | 583.244
99 | SUST F3-MT, Nº (2/0 A 4/0) | 583.244
100 | SUST F3-MT, Nº (336 A 477) | 583.244
101 | DESM DE AISLADOR LINE POST | 126.548
102 | SUSTITUCION DE M COND. 1/0AWG (1 FASE) | 10.791
103 | SUSTITUCION DE M COND. 2/0AWG (1 FASE) | 10.791
104 | SUSTITUCION DE M COND. 4/0AWG (1 FASE) | 17.187
105 | SUSTITUCION DE M COND. 477MCM (1 FASE) | 37.167
106 | SUSTITUCION DE M COND. 465MCM (1 FASE) | 37.167
107 | SOLTAR VANOS ALINEAC C/ESPIGA HASTA 477MCM P/FASE | 283.434
108 | SOLTAR VANOS ANGULO CON ESPIGA HASTA 4/0AWG P/FASE | 355.126
109 | SOLTAR VANOS ANGULO CON ESPIGA > 4/0AWG P/FASE | 420.151
110 | SOLTAR VANOS ALIN DOBLE FIN LINEA HASTA 4/0 P/FASE | 341.792
111 | SOLTAR VANOS ALIN DOBLE FIN DE LINEA > 4/0 P/FASE | 494.942
112 | SOLTAR VANOS ANG DOBLE FIN DE LIN. HASTA4/0 P/FASE | 664.541
113 | SOLTAR VANOS ANGULO DOBLE FIN DE LINEA >4/0 P/FASE | 820.285
114 | SOLTAR VANO ANG. EN CADENA SUSP HASTA 4/0 P/FASE | 354.585
115 | SOLTAR VANOS ANG. EN CADENA SUSP MAYOR 4/0 P/FASE | 664.541
116 | SOLTAR VANO FIN DE LINEA C/CADENA HASTA 4/0 P/FASE | 292.623
117 | SOLTAR VANO FIN DE LINEA C/CADENA MAYOR 4/0 P/FASE | 360.981
118 | AMARRAR VANOS ALINEAC CON ESPIGA HASTA 477 P/FASE | 89.758
119 | RETENSAR REGULAR AMARRAR VANO-FASE <=4/0 | 230.661
120 | RETENSAR REGULAR AMARRAR VANO-FASE >4/0 | 728.162
121 | NORMALIZACION CABLE TRIPLEX/VANO <=4/0 | 204.721
122 | M TENDIDO TRIPLEX 2/0 | 55.313
123 | M TENDIDO TRIPLEX 4/0 | 55.313
124 | M REUBICACION 3 COND. BT. | 15.185
125 | M TENDIDO TRIPLEX 2/0 CON NEUTRO 4/0 | 55.313
126 | M MONT COND RECUPERADO HASTA 4/0 (1 FASE) | 16.61
127 | M MONT COND RECUPERADO MAYOR 4/0 (1 FASE) | 27.401
128 | M MONT COND TRIPLEX RECUPERADO (1 FASE) | 38.014
129 | M DE TENDIDO PARA NEUTRO AAAC 2/0 AWG | 20.595
130 | M. REUBICACION COND. TRIPLEX | 60.911
131 | INSTALACION DETECTOR PASO FALTA EN POSTE | 514.885
132 | INSTALACION DETECTOR PASO FALTA LINEA MONOF. | 512.303
133 | INSTALACION DETECTOR PASO FALTA LINEA TRIFASICA | 722.334
134 | SUSTITUCION PUENTE EN POSTE AAAC 2/0 | 367.378
135 | SUSTITUCION PUENTE EN POSTE AAAC 4/0 | 367.378
136 | SUSTITUCION PUENTE EN POSTE AAAC 465 | 446.527
137 | SUSTITUCION PUENTE CRUCE LINEA AAC 2/0 | 555.056
138 | SUSTITUCION PUENTE CRUCE LINEA AAC 4/0 | 555.056
139 | SUSTITUCION PUENTE CRUCE LINEA AAC 465 | 681.604
140 | EJECUCION EMPALME A MEDIO VANO 1/0 | 555.056
141 | EJECUCION EMPALME A MEDIO VANO 2/0 | 555.056
142 | EJECUCION EMPALME A MEDIO VANO 4/0 | 555.056
143 | EJECUCION EMPALME A MEDIO VANO 477 Y 465 | 681.604
144 | EJECUCION DE EMPALME EN POSTE COND 1/0-2/0AWG | 55.565
145 | EJECUCION DE EMPALME EN POSTE COND 4/0AWG | 55.565
146 | EJECUCION DE EMPALME EN POSTE COND 465-477MCM | 87.547
147 | APERTURA DE PUENTES HASTA 477MCM EN POSTE O VANO | 681.604
148 | SUST. JUMPER HDB #4 EN POSTE | 299.02
149 | SUST. JUMPER HDB #6 EN POSTE | 299.02
150 | SUSTITUCION JUMPER 477 - 477 | 555.056
151 | SUSTITUCION JUMPER 477 - 465.5 | 555.056
152 | SUSTITUCION JUMPER 477 - 266 | 546.267
153 | SUSTITUCION JUMPER 477 - 4/0 | 555.056
154 | SUSTITUCION JUMPER 477 - 2/0 | 555.056
155 | SUSTITUCION JUMPER 477 - 1/0 | 555.056
156 | SUSTITUCION JUMPER 477 - #2 | 555.056
157 | SUSTITUCION JUMPER 477 - #4 CU | 555.056
158 | SUSTITUCION JUMPER 477 - #6 CU | 555.056
159 | SUSTITUCION JUMPER 465.5 - 465.5 | 555.056
160 | SUSTITUCION JUMPER 465.5 - 266 | 506.194
161 | SUSTITUCION JUMPER 465.5 - 4/0 | 555.056
162 | SUSTITUCION JUMPER 465.5 - 2/0 | 555.056
163 | SUSTITUCION JUMPER 465.5 - 1/0 | 555.056
164 | SUSTITUCION JUMPER 465.5 - #2 | 555.056
165 | SUSTITUCION JUMPER 465.5 - #4 CU | 555.056
166 | SUSTITUCION JUMPER 465.5 - #6 CU | 555.056
167 | SUSTITUCION JUMPER 266 - 266 | 555.056
168 | SUSTITUCION JUMPER 266 - 4/0 | 555.056
169 | SUSTITUCION JUMPER 266 - 2/0 | 555.056
170 | SUSTITUCION JUMPER 266 - 1/0 | 555.056
171 | SUSTITUCION JUMPER 266 - #2 | 555.056
172 | SUSTITUCION JUMPER 266 - #4 CU | 555.056
173 | SUSTITUCION JUMPER 266 - #6 CU | 555.056
174 | SUSTITUCION JUMPER 4/0 - 4/0 | 555.056
175 | SUSTITUCION JUMPER 4/0 - 2/0 | 555.056
176 | SUSTITUCION JUMPER 4/0 - 1/0 | 555.056
177 | SUSTITUCION JUMPER 4/0 - #2 | 555.056
178 | SUSTITUCION JUMPER 4/0 - #4 CU | 518.409
179 | SUSTITUCION JUMPER 4/0 - #6 CU | 555.056
180 | SUSTITUCION JUMPER 2/0 - 2/0 | 555.056
181 | SUSTITUCION JUMPER 2/0 - 1/0 | 555.056
182 | SUSTITUCION JUMPER 2/0 - #2 | 555.056
183 | SUSTITUCION JUMPER 2/0 - #4 CU | 555.056
184 | SUSTITUCION JUMPER 2/0 - #6 CU | 555.056
185 | SUSTITUCION JUMPER 1/0 - 1/0 | 555.056
186 | SUSTITUCION JUMPER 1/0 - #2 | 546.267
187 | SUSTITUCION JUMPER 1/0 - #4 CU | 555.056
188 | SUSTITUCION JUMPER 1/0 - #6 CU | 555.056
189 | SUSTITUCION CONECTOR CUÑA 477 - 477 | 205.636
190 | SUSTITUCION CONECTOR CUÑA 477 - 465.5 | 205.636
191 | SUSTITUCION CONECTOR CUÑA 477 - 2/0 | 205.636
192 | SUSTITUCION CONECTOR CUÑA 477 - 266 | 205.636
193 | SUSTITUCION CONECTOR CUÑA 477 - 4/0 | 205.636
194 | SUSTITUCION CONECTOR CUÑA 477 - 2/0 | 205.636
195 | SUSTITUCION CONECTOR CUÑA 477 - 1/0 | 205.636
196 | SUSTITUCION CONECTOR CUÑA 477 - #2 | 205.636
197 | SUSTITUCION CONECTOR CUÑA 477 - #4 CU | 205.636
198 | SUSTITUCION CONECTOR CUÑA 477 - #6 CU | 205.636
199 | SUSTITUCION CONECTOR CUÑA 465.5 - 465.5 | 205.636
200 | SUSTITUCION CONECTOR CUÑA 465.5 - 266 | 205.636
201 | SUSTITUCION CONECTOR CUÑA 465.5 - 4/0 | 205.636
202 | SUSTITUCION CONECTOR CUÑA 465.5 - 2/0 | 205.636
203 | SUSTITUCION CONECTOR CUÑA 465.5 - 1/0 | 205.636
204 | SUSTITUCION CONECTOR CUÑA 465.5 - #2 | 205.636
205 | SUSTITUCION CONECTOR CUÑA 465.5 - #4 CU | 205.636
206 | SUSTITUCION CONECTOR CUÑA 465.5 - #6 CU | 205.636
207 | SUSTITUCION CONECTOR CUÑA 266 - 266 | 205.636
208 | SUSTITUCION CONECTOR CUÑA 266 - 4/0 | 205.636
209 | SUSTITUCION CONECTOR CUÑA 266 - 2/0 | 205.636
210 | SUSTITUCION CONECTOR CUÑA 266 - 1/0 | 205.636
211 | SUSTITUCION CONECTOR CUÑA 266 - #2 | 205.636
212 | SUSTITUCION CONECTOR CUÑA 266 - #4 CU | 205.636
213 | SUSTITUCION CONECTOR CUÑA 266 - #6 CU | 205.636
214 | SUSTITUCION CONECTOR CUÑA 4/0 - 4/0 | 205.636
215 | SUSTITUCION CONECTOR CUÑA 4/0 - 2/0 | 205.636
216 | SUSTITUCION CONECTOR CUÑA 4/0 - 1/0 | 205.636
217 | SUSTITUCION CONECTOR CUÑA 4/0 - #2 | 205.636
218 | SUSTITUCION CONECTOR CUÑA 4/0 - #4 CU | 205.636
219 | SUSTITUCION CONECTOR CUÑA 4/0 - #6 CU | 205.636
220 | SUSTITUCION CONECTOR CUÑA 2/0 - 2/0 | 205.636
221 | SUSTITUCION CONECTOR CUÑA 2/0 - 1/0 | 205.636
222 | SUSTITUCION CONECTOR CUÑA 2/0 - #2 | 205.636
223 | SUSTITUCION CONECTOR CUÑA 2/0 - #4 | 205.636
224 | SUSTITUCION CONECTOR CUÑA 2/0 - #6 | 205.636
225 | SUSTITUCION CONECTOR CUÑA 1/0 - 1/0 | 205.636
226 | SUSTITUCION CONECTOR CUÑA 1/0 - #2 | 205.636
227 | SUSTITUCION CONECTOR CUÑA 1/0 - #4 CU | 205.636
228 | SUSTITUCION CONECTOR CUÑA 1/0 - #6 CU | 205.636
229 | SUSTITUCION CONECTOR CUÑA #2 - #2 | 205.636
230 | SUSTITUCION CONECTOR CUÑA #2 - #4 | 205.636
231 | SUSTITUCION CONECTOR CUÑA #2 - #6 | 205.636
232 | MONT ANCLA SIMPLE | 827.999
233 | MONT DE ANCLA DE EXPANSION | 1463.53
234 | MONT ANCLA DOBLE EN CONO | 974.222
235 | MONT CABLE DE VIENTO SIMPLE | 596.037
236 | MONT CABLE DE VIENTO DOBLE | 745.546
237 | MONT VIENTO VERTICAL | 820.301
238 | MONT VIENTO SIMPLE BT | 596.037
239 | MONT VIENTO SIMPLE HORIZONTAL | 330.783
240 | MONT VIENTO DOBLE HORIZONTAL | 987.956
241 | RETENSADO DE VIENTO | 328.999
242 | SUSTITUCION CRUC EN VOLADIZO PARA BT | 862.518
243 | ALINEAMIENTO BT | 118.069
244 | SUSPENSION BT CON PORTA AISLADOR EN U | 41.15
245 | SUSPENSION EN VOLADIZO PARA BT | 89.758
246 | FIN DE LINEA BT | 105.073
247 | DOBLE TERMINAL BT | 105.073
248 | REUBICACION DE ALINEAMIENTO O SUSPENSION BT | 196.245
249 | REUBICACION FIN DE LINEA BT | 410.15
250 | REUBICACION SOPORTE TIPO PERCHA BT | 422.943
251 | EMPALME COMPLETO PLENA TRACC TRIPLEX 2/0 | 886.986
252 | EMPALME COMPLETO PLENA TRACC TRIPLEX 4/0 | 886.986
253 | DERIVACION BT A MEDIO VANO CALIBRE (4/0-4/0) | 808.152
254 | DERIVACION BT A MEDIO VANO CALIBRE (4/0-2/0) | 808.152
255 | DERIVACION BT A MEDIO VANO CALIBRE (2/0-2/0) | 808.152
256 | DERIVACION BT A MEDIO VANO CALIBRE (2/0-1/0) | 808.152
257 | DERIVACION BT A MEDIO VANO CALIBRE (2/0-#2) | 808.152
258 | DERIVACION BT A MEDIO VANO CALIBRE (1/0-#2) | 808.152
259 | CONEXION NEUTRO 2/0 A TIERRA | 309.81
260 | DESPLAZAMIENTO BRIGADA PARA INTERCONEXION | 354.585
261 | PODA ABUNDANTE, ARBOLES POR VANO | 489.401
262 | PODA MEDIA, ARBOLES POR VANO | 325.776
263 | PODA ESCASA, ARBOLES POR VANO | 165.099
264 | DISPONIBILIDAD BRIGADA DE RETEN/DIA | 5814.558
265 | SOLUCION DE AVERIAS BAJA TENSION | 1180.135
266 | SOLUCION AVERIAS BAJA TENSION RETEN | 2350.888
267 | MANIOBRAS EN TRAFOS RETEN | 1908.398
268 | MANIOBRAS EN RAMALES RETEN | 1908.398
269 | HORA BRIGADA OPERAC. LOCAL RETEN | 1840.456
270 | BRIGADA EN RETEN DIAS FERIADOS | 2208.462
271 | SOLTAR PERCHA | 57.568
272 | SE-COSTO H/FESTIVO BRIDAGA GRUA (TCT) | 3393.22
273 | SE-COSTO H/NORMAL BRIGADA GRUA (TCT) | 2610.17
274 | SE-COSTO H/EXTRA BRIGADA GRUA (TCT) | 3001.36
Nota: Los precios indicados no incluyen ITBIS
UUCC DE COSTOS FIJO
275 | HORA NORMAL BRIGADA DE PODA SIN TENSION | 875.59
276 | HORA EXTRA BRIGADA DE PODA SIN TENSION | 1094.49
277 | HORA EXTRA FERIADO BRIGADA DE PODA SIN TENSION | 1620.36
278 | SE-HORA NORMAL BRIGADA OPERACIÓN LOCAL | 993.94
279 | SE-HORA EXTRAS BRIGADA OPERACIÓN LOCAL | 1242.42
280 | SE-HORA EXTRA FERIADA BRIG. OP. LOCAL | 1840.42
281 | SE-COSTO H/NORMAL CANASTO ALUMBRADO PUBLICO | 1258.06
282 | SE-COSTO H/EXTRA CANASTO ALUMBRADO PUBLICO | 1698.38
283 | SE-COSTO H/FERIADO CANASTO ALUMBRADO PUBLICO | 2516.12
284 | SE-COSTO H/NORMAL BRIGADA PODA CON TENSION | 1108.01
285 | SE-COSTO H/EXTRA BRIGADA PODA CON TENSION | 1495.81
286 | SE-COSTO H/FERIADO BRIGADA PODA CON TENSION | 2216.02
287 | SE-COSTO H/NORMAL BRIGADA CANASTO(TC | 2871.18
288 | SE-COSTO H/EXTRA BRIGADA CANASTO( TCT) | 3301.83
289 | SE-COSTO H/FESTIVO BRIGADA CANASTO (TCT) | 3729.03
Nota: Los precios indicados no incluyen ITBIS

## MO PEQ. OBRAS
Listado de actividades
Unidades Constructivas de Mano de Obra
UUCC DE SERVICIOS DE PEQUEÑAS OBRAS ELECTRICAS DE REDES LLAVE EN MANO
N° | Descripcion_unidad_constructiva | Precio Mano Obra ($RD)
1 | IZADO POSTE MADERA 30´ CL5 | 2114.066
2 | IZADO POSTE MADERA 35´ CL5 | 2739.463
3 | IZADO POSTE MADERA 35' CL3 | 2739.463
4 | IZADO POSTE MADERA 35´ CL4 | 2739.463
5 | IZADO POSTE MADERA 40´ CL5 | 2647.407
6 | IZADO POSTE MADERA 40´ CL4 | 2907.416
7 | DESM POSTE MAD<=30´ RECUPERABLE | 1626.241
8 | DESM POSTE MADERA 35´ O 40´ RECUPERABLE | 2117.33
9 | IZADO DE POSTE HAV-300-9 | 2846.166
10 | IZADO DE POSTE HAV-300-10 | 2846.166
11 | IZADO DE POSTE HAV-500-10 | 3421.976
12 | IZADO DE POSTE HAV-500-12 | 3592.761
13 | IZADO DE POSTE HAV-800-12 | 4031.507
14 | IZADO DE POSTE HAV-500-14 | 3592.761
15 | IZADO DE POSTE HAV-800-14 | 4031.507
16 | IZADO DE POSTE HAV-500-9 | 2846.166
17 | DESM POSTE HGON<=9M RECUPERABLE | 2190.494
18 | DESM POSTE HGON 10M O 12M RECUPERABLE | 2634.108
19 | DESMONTAJE POSTE HGON >12M RECUPERABLE | 3357.485
20 | ADICIONAL EXCAV EN TERRENO ROCOSO | 1330.425
21 | CIMENTACION EN POSTE <12M | 1289.945
22 | CIMENTACION EN POSTE >=12M | 1615.888
23 | IZADO DE POSTE HAV-800-10 | 3421.976
24 | POSTE METALICO CHAPA 12M 2000 DAN | 3109.605
25 | POSTE METALICO CHAPA 12M 1600 DAN | 3109.605
26 | POSTE METALICO CHAPA 12M 2500 DAN | 3178.311
27 | POSTE METALICO CHAPA 12M 3000 DAN | 3356.785
28 | POSTE METALICO CHAPA 14M 2000 DAN | 3178.311
29 | POSTE METALICO CHAPA 14M 3000 DAN | 3356.785
30 | MONTAJE CRUCETA SIMPLE ACERO 6´ | 492.605
31 | MONTAJE CRUCETA DOBLE ACERO 6´ | 871.22
32 | MONTAJE CRUCETA SIMPLE ACERO 8" | 492.605
33 | MONTAJE CRUCETA DOBLE ACERO 8" | 871.22
34 | MONTAJE CRUCETA DOBLE ACERO 45GR 6´ | 793.876
35 | MONTAJE CRUC SIMPLE ACERO VOLADIZO 6´ | 480.389
36 | MONTAJE CRUC SIMPLE ACERO VOLADIZO 8´ | 480.389
37 | MONTAJE CRUC EN VOLADIZO 2 NIVELES 8´ | 932.297
38 | MONTAJE CRUC DOBLE ACERO EN VOLADIZO 8´ | 932.297
39 | MONTAJE CRUC DOBLE VOLADIZO 2 NIV. 8´ | 1327.178
40 | MONTAJE CRUCETA DE MADERA 6´ | 403.046
41 | MONTAJE CRUCETA DOBLE DE MADERA 6´ | 667.671
42 | MONTAJE CRUCETA DE MADERA 8´ | 403.046
43 | MONTAJE CRUCETA DOBLE DE MADERA 8´ | 667.671
44 | MONTAJE CRUCETA CRUCE DE RIO 22´ | 1200.973
45 | MONT TRIF DOBLE TERM (MT316) (336-477) | 2243.645
46 | MONT TRIF FIN DE LINEA (MT307) (336-477) | 1502.245
47 | MONT 2Ø ALINEAM CON ANGULO 0º A 5º ( MT-201) | 699.403
48 | MONT 2Ø LINEA CON ANGULO 6º A 25º ( MT-202) | 1288.929
49 | MONT 2Ø LINEA CON ANGULO 26º A 60º ( MT-203) | 622.46
50 | MONT 2Ø LINEA CON ANGULO 61º A 90º ( MT-204) | 913.689
51 | MONT 2Ø ANG DE 61º A 90º Nº ( MT- 205) (4 A 1/0) | 2483.761
52 | MONT 2Ø ANG DE 61º A 90º Nº (MT- 205) (2/0 A 4/0) | 2483.761
53 | MONT 2Ø ANG DE 61º A 90º Nº (MT- 205) (336 A 477) | 2483.761
54 | MONT 2Ø FIN DE LINEA VERTICAL (MT-206) | 674.254
55 | MONT 2Ø FIN DE LINEA HORIZ (MT- 207) (4 A 1/0) | 1924.931
56 | MONT 2Ø FIN DE LINEA HORIZ (MT - 207) (2/0 A 4/0) | 1924.931
57 | MONT 2Ø FIN DE LINEA HORIZ (MT - 207) (336 A 477) | 1924.931
58 | MONT 2Ø ALINEAMIENTO CON DERIV 1Ø (MT-208) | 699.403
59 | MONT 2Ø ALINEAMIENTO CON DERIV 2Ø (MT-209) | 2465.997
60 | MONT 2Ø FIN DE LINEA VERT DERIV 1Ø (MT-210) | 736.049
61 | MONT 2Ø FIN DE LINEA HORZ DERIV 1Ø (MT-211) | 2465.997
62 | MONT 2Ø DOBLE TERMINAL VERTICAL (MT-212) | 680.921
63 | MONT 2Ø DOBLE TERMINAL (HORIZONTAL) (MT 213) | 2198.603
64 | MONT 2Ø ALIN ANG HASTA 5º (VOLADIZO) (MT 216) | 699.403
65 | MONT 2Ø VOLADIZO LINAE CON ANG 6º-25º(MT 217) | 1288.929
66 | DESM CRUCETA SIMPLE DE ACERO 6´ | 498.617
67 | DESM CRUCETA SIMPLE DE ACERO 8´ REC | 498.617
68 | DESM CRUCETA DOBLE DE ACERO 6´ REC | 507.806
69 | DESM CRUCETA DOBLE DE ACERO 8´ REC | 507.806
70 | DESM CRUCETA CRUCE DE RIO REC | 632.513
71 | DESM CRUC DOBLE EN ANGULO 45GR REC | 507.806
72 | DESM CRUC EN VOLADIZO PARA BT REC | 203.506
73 | DESM CRUC SIMPLE EN VOLADIZO REC | 378.615
74 | DESM CRUC EN VOLADIZO 2 NIVELES REC | 655.456
75 | DESM CRUC DOBLE EN VOLADIZO REC | 655.456
76 | DESM CRUC DOBLE EN VOLADIZO 2 NIV REC | 932.297
77 | DESM CRUC DE MADERA 6´ | 378.615
78 | DESM CRUC DE MADERA 8´ | 834.573
79 | DESM CRUC DOBLE DE MADERA 6´ | 834.573
80 | DESM CRUC DOBLE DE MADERA 8´ | 834.573
81 | MONT 3Ø DOBLE TERNA ALIN 0º A 5º ( LB 601) | 1314.774
82 | MONT 3Ø DOBLE TERNA LINEA 6º A 25º ( LB 603) | 1314.774
83 | MONT 3Ø DOBLE TERNA LINEA 26º A 60º ( LB 606) | 765.332
84 | MONT 3Ø DOBLE TERNA LINEA 61º A 90º ( LB 607) | 1294.583
85 | MONT 3Ø DOBLE TERNA ALINEA EN VOLAD (LB 608) | 1251.544
86 | MONT 3Ø DOBLE TER LIN 6º A 25º VOLAD (LB 610) | 1251.544
87 | MONT 3Ø DOBLE TERNA 61º A 90º (LB 611) (4 A 1/0) | 1179.053
88 | MONT 3Ø DOBLE TERNA 61º A 90º (LB 611) (2/0 A 4/0) | 1179.053
89 | MONT 3Ø DOBLE TERNA 61º A 90º (LB 611) (336 A 477) | 1179.053
90 | MONT DE ESTRUCTURA TIPO F (F-1) | 924.132
91 | MONT DE ESTRUCTURA TIPO F (F-2) | 1319.985
92 | MONT DE ESTRUCTURA TIPO F (F-6) Nº (4 - 1/0) | 1575.537
93 | MONT DE ESTRUCTURA TIPO F (F-6) Nº (2/0 - 4/0) | 1575.537
94 | MONT DE ESTRUCTURA TIPO F (F-6) Nº (336 - 447) | 1575.537
95 | MONT DE ESTRUCTURA TIPO F (F-7) Nº (4 A 1/0) | 2833.536
96 | MONT DE ESTRUCTURA TIPO F (F - 7) Nº (2/0 A 4/0) | 2833.536
97 | MONT DE ESTRUCTURA TIPO F (F - 7) Nº (336 A 477) | 2833.536
98 | MONT DE ESTRUCTURA TIPO F (F6 - F6) Nº (4 A 1/0) | 3281.33
99 | MONT DE ESTRUCTURA TIPO F (F6 - F6) Nº (2/0 A 4/0) | 3281.33
100 | MONT DE ESTRUCTURA TIPO F (F6 - F6) Nº (336 A 477) | 3281.33
101 | MONT AISLADOR Y ESPIGA CRUC ACERO | 48.461
102 | MONT AISLADOR Y ESPIGA CRUC MADERA | 69.288
103 | MONT AISLADOR Y ESPIGA CBZA POSTE | 119.517
104 | MONT AISLADOR Y ESPIGA DOBLE CBZA POSTE | 243.085
105 | MONT AISLADOR Y SOPORTE TRANSVERSAL | 110.635
106 | MONTAJE ESP SIMPLE CABZA DE POSTE REC | 195.446
107 | MONTAJE ESPIGA DOBLE EN CABEZA DE POSTE REC | 256.523
108 | MONTAJE AISLAD Y ESP EN CRUCETA DE ACERO REC | 133.23
109 | MONT AISLADOR T/ POSTE CRUC ANGULAR | 123.237
110 | MONT AISLADOR T/ POSTE CRUC TUBULAR | 123.237
111 | MONT F1 - MT, Nº (4 A 1/0) | 159.096
112 | MONT F1 - MT, Nº (2/0 A 4/0) | 159.096
113 | MONT F1 - MT, (336 A 477) | 159.096
114 | MONT F2 - MT, Nº (4 A 1/0) | 159.096
115 | MONT F2 - MT, Nº (2/0 A 4/0) | 159.096
116 | MONT F2 - MT, Nº (336 A 477) | 159.096
117 | MONT F3 - MT, Nº (4 A 1/0) | 141.332
118 | MONT F3 - MT, Nº (2/0 A 4/0) | 141.332
119 | MONT F3 - MT, Nº (336 A 477) | 141.332
120 | MONT PROLONGACION DE LINEA 1Ø | 278.613
121 | MONT PROLONGACION DE LINEA 3Ø | 194.624
122 | MONT FIN FLOTANTE (4 - 1/0) | 583.872
123 | MONT FIN FLOTANTE (2/0 - 4/0) | 583.872
124 | MONT FIN FLOTANTE (I336 - 477) | 583.872
125 | MONTAJE FIN DE MT EN POSTE MATERIAL REC | 195.446
126 | DESM AISL TIPO ESPIGA RECUPERABLE | 80.808
127 | DESM CADENA AISLADOR RECUPERABLE | 80.808
128 | MONT. RETENCION PREF. OMEGA AISL.53/2 ACSR 1/0 | 55.997
129 | MONT. RETENCION PREF. OMEGA AISL. 53/2 ACSR 266 | 55.997
130 | MONT. RETENCION PREF. OMEGA AISL. 57/1-3 ACSR 1/0 | 55.997
131 | MONT. RETENCION PREF. OMEGA AISL. 57/1-3 ACSR 266 | 55.997
132 | MONT. RETENCION PREF. OMEGA AISL. 57/1-3 ACSR 4/0 | 55.997
133 | MONT. RETENCION PREF. OMEGA AISL. 57/1-3 ACSR 477 | 55.997
134 | MONT. RET. PREF. OMEGA DOBLE AISL. 57/1-3 ACSR 1/0 | 66.386
135 | MONT. RET. PREF. OMEGA DOBLE AISL. 57/1-3 ACSR 266 | 66.386
136 | MONT. RET. PREF. OMEGA DOBLE AISL. 57/1-3 ACSR 4/0 | 66.386
137 | MONT. RET. PREF. OMEGA DOBLE AISL. 57/1-3 ACSR 477 | 66.386
138 | MONT. RET. PREF. " Z " AISL. 57/1-3 ACSR 1/0 | 55.997
139 | MONT. RET. PREF. " Z " AISL. 57/1-3 ACSR 266 | 55.997
140 | MONT. RET. PREF. " Z " AISL. 57/1-3 ACSR 4/0 | 55.997
141 | MONT. RET. PREF. " Z " AISL. 57/1-3 ACSR 477 | 55.997
142 | MONTAJE 1Ø, ALINEAMIENTO (MT-101) | 119.517
143 | MONTAJE 1Ø, LINEA CON ANGULO DE 6º A 25º (MT-102) | 243.085
144 | MONT 1Ø, ANG DE 26º A 60º, Nº (6 A 266) (MT-103) | 159.096
145 | MONT 1Ø, ANG DE 26º A 60º, Nº (4/0 A 266) (MT-103) | 159.096
146 | MONT 1Ø, FIN DE LINEA, Nº (MT-105) (4 A 1/0) | 194.624
147 | MONT 1Ø, FIN DE LINEA, Nº (MT-105) (2/0 A 4/0) | 194.624
148 | MONT 1Ø, FIN DE LINEA, Nº (MT-105) (336 A 477) | 194.624
149 | MONT 1Ø, DOBLE TERMINAL, Nº (MT-106) (4 A 1/0) | 278.613
150 | MONT 1Ø, DOBLE TERMINAL, Nº (MT-106) (2/0 A 4/0) | 278.613
151 | MONT 1Ø, DOBLE TERMINAL, Nº (MT-106) (336 A 477) | 278.613
152 | MONT 1Ø, ALINEAMIENTO EN VOLADIZO (MT-108) | 545.517
153 | MONT 1Ø, LINEA CON ANG EN VOLADIZO (MT-109) | 1058.626
154 | MONT 3Ø, ALINEAMIENTO (MT-301) | 942.567
155 | MONT 3Ø, LINEA CON ANG DE 6º A 25º (MT-302) | 1838.036
156 | MONT 3Ø, ANG DE 61º A 90º, Nº (MT-305) (4 A 1/0) | 3177.225
157 | MONT 3Ø, ANG DE 61º A 90º,Nº (MT-305) (2/0 A 4/0) | 2475.798
158 | MONT 3Ø, ANG DE 61º A 90º, Nº (MT-305)(336 A 477) | 3269.115
159 | MONT 3Ø, FIN DE LINEA , Nº (MT-307) (4 A 1/0) | 1465.598
160 | MONT 3Ø, FIN DE LINEA , Nº (MT-307) (2/0 A 4/0) | 1465.598
161 | MONT 3Ø, FIN DE LINEA , Nº (MT-307) (336 A 477) | 1465.598
162 | MONT 3Ø, DOBLE TERMINAL , Nº (MT-316) (4 A 1/0) | 2650.305
163 | MONT 3Ø, DOBLE TERMINAL, Nº (MT-316) (2/0 A 4/0) | 2650.305
164 | MONT 3Ø, DOBLE TERMINAL, Nº (MT-316) (336 A 477) | 2650.305
165 | MONT 3Ø, ALINEAMIENTO EN VOLADIZO (MT-319) | 1005.589
166 | MONT 3Ø, ALIN EN VOLADIZO CRUCETA DE 6' (MT-321) | 545.517
167 | MONT 3Ø, LINEA CON ANG EN VOLADIZO (MT-322) | 1836.049
168 | MONT 1Ø, RED ANTIFRAUDE (MTA-101) | 545.517
169 | MONT 1Ø, RED ANTIFRAUDE (MTA-102) | 1058.626
170 | MONT 1Ø, RED ANTIFRAUDE, (MTA-103) Nº (4 A 1/0) | 2055.926
171 | MONT 1Ø, RED ANTIFRAUDE, (MTA-103) Nº (1/0 A 4/0) | 2055.926
172 | MONT 1Ø, RED ANTIFRAUDE, (MTA-103) Nº (336 A 477) | 2055.926
173 | MONT 1Ø, RED ANTIFRAUDE, (MTA-104) Nº (4 A 1/0) | 2837.587
174 | MONT 1Ø, RED ANTIFRAUDE, (MTA-104) Nº (1/0 A 4/0) | 2837.587
175 | MONT 1Ø, RED ANTIFRAUDE, (MTA-104) Nº (336 A 477) | 2837.587
176 | MONT 1Ø, RED ANTIFRAUDE, (MTA-105) Nº (4 A 1/0) | 1274.265
177 | MONT 1Ø, RED ANTIFRAUDE, (MTA-105) Nº (2/0 A 4/0) | 1274.265
178 | MONT 1Ø, RED ANTIFRAUDE, (MTA-105) Nº (336 A 477) | 1274.265
179 | MONT 1Ø, RED ANTIFRAUDE, (MTA-107) | 545.517
180 | MONT 1Ø, RED ANTIFRAUDE, (MTA-108) | 1058.626
181 | MONT 3Ø, RED ANTIFRAUDE (MTA-301) | 504.82
182 | MONT 3Ø, RED ANTIFRAUDE (MTA-302) Nº (4 A 1/0) | 1895.289
183 | MONT 3Ø, RED ANTIFRAUDE (MTA-302) Nº (2/0 A 4/0) | 1895.289
184 | MONT 3Ø, RED ANTIFRAUDE (MTA-302) Nº 336 A 477) | 1895.289
185 | MONT 3Ø, RED ANTIFRAUDE (MTA-303) Nº (4 A 1/0) | 2695.116
186 | MONT 3Ø, RED ANTIFRAUDE (MTA-303) Nº (2/0 A 4/0) | 2695.116
187 | MONT 3Ø, RED ANTIFRAUDE (MTA-303) Nº (336 A 477) | 2695.116
188 | MONT 3Ø, RED ANTIFRAUDE (MTA-304) Nº (4 A 1/0) | 3492.856
189 | MONT 3Ø, RED ANTIFRAUDE (MTA-304) Nº (2/0 A 4/0) | 3492.856
190 | MONT 3Ø, RED ANTIFRAUDE (MTA-304) Nº (336 A 477) | 3492.856
191 | MONT 3Ø, RED ANTIFRAUDE (MTA-305) Nº (4 A 1/0) | 1823.834
192 | MONT 3Ø, RED ANTIFRAUDE (MTA-305) Nº (2/0 A 4/0) | 1823.834
193 | MONT 3Ø, RED ANTIFRAUDE (MTA-305) Nº (336 A 477) | 1823.834
194 | MONT 3Ø, ALINEAMIENTO 34.5 KV Nº (MT-301) | 981.158
195 | MONT 3Ø, LINEA EN ANG 6º A 25º 34.5 KV (MT-302) | 1838.036
196 | MONT 3Ø, 34.5 KV (MT-303) Nº (4 A 1/0) | 583.872
197 | MONT 3Ø, 34.5 KV (MT-303) Nº (2/0 A 4/0) | 583.872
198 | MONT 3Ø, 34.5 KV (MT-303) Nº (336 A 477) | 583.872
199 | MONT 3Ø, 34.5 KV (MT304) Nº (4 A 1/0) | 1264.968
200 | MONT 3Ø, 34.5 KV (MT-304) Nº (2/0 A 4/0) | 1264.968
201 | MONT 3Ø, 34.5 KV (MT-304) Nº (336 A 477) | 1264.968
202 | MONT 3Ø, 34.5 KV (MT-305) Nº (4 A 1/0) | 2650.305
203 | MONT 3Ø, 34.5 KV (MT-305) Nº (2/0 A 4/0) | 2650.305
204 | MONT 3Ø, 34.5 KV (MT-305) Nº (336 A 477) | 2650.305
205 | MONT 3Ø, 34.5 KV (MT-306) Nº (4 A 1/0) | 583.872
206 | MONT 3Ø, 34.5 KV (MT-306) Nº (2/0 A 4/0) | 583.872
207 | MONT 3Ø, 34.5 KV (MT-306) Nº (336 A 477) | 583.872
208 | MONT 3Ø, 34.5 KV (MT-307) Nº (4 A 1/0) | 1465.598
209 | MONT 3Ø, 34.5 KV (MT-307) Nº (2/0 A 4/0) | 1465.598
210 | MONT 3Ø, 34.5 KV (MT-307) Nº (336 A 477) | 1465.598
211 | MONT 3Ø, 34.5 KV (MT-316) (4 A 1/0) | 2650.305
212 | MONT 3Ø, 34.5 KV (MT-316) (2/0 A 4/0) | 2650.305
213 | MONT 3Ø, 34.5 KV (MT-316) (336 A 477) | 2650.305
214 | MONT 3Ø, 34.5 KV (MT-319) | 1005.589
215 | MONT 3Ø, 34.5 KV (MT-321) | 545.517
216 | MONT 3Ø, 34.5 KV (MT-322) | 1836.049
217 | MONT F1, 34.5 KV Nº (4 A 1/0) | 159.096
218 | MONT F1, 34.5 KV Nº (2/0 A 4/0) | 159.096
219 | MONT F1, 34.5 KV Nº (336 A 477) | 159.096
220 | MONT F2, 34.5 KV Nº (4 A 1/0) | 159.096
221 | MONT F2, 34.5 KV Nº (2/0 A 4/0) | 159.096
222 | MONT F2, 34.5 KV Nº (336 A 477) | 159.096
223 | MONT F3, 34.5 KV Nº (4 A 1/0) | 141.332
224 | MONT F3, 34.5 KV Nº (2/0 A 4/0) | 141.332
225 | MONT F3, 34.5 KV Nº (336 A 477) | 141.332
226 | M TENDIDO TRIF COND AAAC 1/0 AWG | 47.241
227 | M TENDIDO TRIF COND AAAC 2/0AWG | 51.292
228 | M TENDIDO TRIF COND AAAC 4/0AWG | 51.292
229 | M TENDIDO TRIF COND ACSR 477MCM | 69.056
230 | M TENDIDO TRIF COND ACSR 477 MCM S/NEUTRO | 77.938
231 | M DE TENDIDO TRIF. COND. 266 MCM S/NEUTRO | 60.174
232 | M DE TENDIDO MONOF COND ACSR 1/0 | 29.477
233 | M DE TENDIDO MONOF COND AAAC 1/0AWG | 29.477
234 | M DE TENDIDO MONOF COND AAAC 2/0AWG | 20.595
235 | M TENDIDO TRIF COND ACSR 1/0 MCM S/NEUTRO | 51.292
236 | M DE TENDIDO MONOF COND #2 AAAC | 20.595
237 | M DE TENDIDO MONOF COND CU #6 HDB | 20.595
238 | M DE TENDIDO MONOF COND CU #4 HDB | 20.595
239 | M DE DESMONTAJE COND MT TRIF <=4/0 | 30.827
240 | M DE DESMONTAJE COND MT TRIF >4/0 | 37.224
241 | M DE DESMONTAJE CONDUCTOR MT MONOF | 12.215
242 | M DE TENDIDO TRIPLEX 2/0 | 42.269
243 | M DE TENDIDO TRIPLEX 4/0 | 42.269
244 | M TENDIDO TRIPLEX 1/0 NEUTRO ACSR 1/0 | 42.269
245 | M DE TENDIDO BT 3X 6CU PVC | 38.016
246 | M DE TENDIDO BT 3X 4CU PVC | 33.965
247 | M DE TENDIDO BT 3X 2CU PVC | 33.965
248 | M DE TENDIDO BT 3X 2/0AWG CU | 33.965
249 | M DE DESMONTAJE TRIPLEX | 19.189
250 | M DE DESMONTAJE 3 COND DE BT PVC | 19.189
251 | NORMALIZACION CABLE TRIPLEX <=4/0 | 204.721
252 | M TENDIDO TRIF COND AAAC 465 MCM | 60.174
253 | M DE TENDIDO PARA NEUTRO ACSR 266 MCM | 20.595
254 | M DE TENDIDO PARA NEUTRO AAAC 4/0 AWG | 20.595
255 | M DE TENDIDO PARA NEUTRO AAAC 2/0 AWG | 20.595
256 | M TENDIDO DUPLEX #2 | 33.275
257 | MONT PARA BANCO 3Ø < 50 KVA | 3818.588
258 | MONT PARA BANCO 3Ø > 50 KVA | 3818.588
259 | MONTAJE 3 TRAFOS EN POSTE (3X25KVA) | 3818.588
260 | MONTAJE 3 TRAFOS EN POSTE (3X37.5KVA) | 4091.211
261 | MONTAJE 3 TRAFOS EN POSTE (3X50KVA) | 4180.333
262 | MONTAJE 3 TRAFOS EN POSTE (3X75KVA) | 4091.211
263 | MONTAJE 3 TRAFOS EN POSTE (3X100KVA) | 4180.333
264 | MONT TRAFO MONOF 37.5KVA EN POSTE 2,.4KV/240-120(N | 1605.294
265 | MONT TRAFO MONOF 75KVA EN POSTE 2,.4KV/240-120 (NO | 1605.294
266 | DESMONTAJE TRAFO MONOF EN POSTE | 1111.669
267 | DESMONT TRAFO MONOF. P<=50KVA EN POSTE | 376.15
268 | DESMONT TRAFO MONOF. P>50KVA EN POSTE | 452.725
269 | INSTAL ETIQUETA EN TRAFO TIPO POSTE | 31.982
270 | INST ETIQUETA EN TRANSF P/M | 24.504
271 | SUST ETIQUETA EN TRANSF P/M | 33.693
272 | INST ETIQUETA EN TRANSF P/M CAMPAÑA | 49.008
273 | SUST ETIQUETA EN TRANSF P/M CAMPAÑA | 67.386
274 | instal etiqueta trafo pad mounted | 15.315
275 | REUB ETIQUETA EN TRAFO TIPO POSTE | 51.171
276 | reub etiqueta trafo pad mounted | 24.504
277 | MONTAJE SOPORTES TRIF. TRAFOS T/POSTE | 1015.494
278 | MONT. TRAFO 1F TP EXISTENTE | 925.077
279 | MONTAJE CT MONOF 25KVA BLINDADO EN POSTE | 3738.426
280 | MONTAJE CT MONOF 37.5KVA BLINDADO EN POSTE | 2112.226
281 | MONTAJE CT MONOF 50KVA BLINDADO EN POSTE | 2112.226
282 | MONTAJE CT MONOF 75KVA BLINDADO EN POSTE | 2112.226
283 | INST. ETIQUETA P/CT CAMP. ETIQUETADO | 147.117
284 | SUST. ETIQUETA P/CT CAMP. ETIQUETADO | 191.892
285 | MONT TRANSF TP 1Ø AUTOP 7.2 KV, 10 KVA | 1588.879
286 | MONT TRANSF TP 1Ø AUTOP 7.2 KV, 15 KVA | 1588.879
287 | MONT TRANSF TP 1Ø AUTOP 7.2 KV, 25 KVA | 1588.879
288 | MONT TRANSF TP 1Ø AUTOP 7.2 KV, 37.5 KVA | 1588.879
289 | MONT TRANSF TP 1Ø AUTOP 7.2 KV, 50 KVA | 1588.879
290 | MONT TRANSF TP 1Ø AUTOP 7.2 KV, 75 KVA | 1588.879
291 | MONT TRANSF TP 1Ø AUTOP 7.2 KV, 100 KVA | 1588.879
292 | MONT TRANSF TP 1Ø RECONST 7.2 KV, 10 KVA | 1588.879
293 | MONT TRANSF TP 1Ø RECONST 7.2 KV, 15 KVA | 1588.879
294 | MONT TRANSF TP 1Ø RECONST 7.2 KV, 25 KVA | 1588.879
295 | MONT TRANSF TP 1Ø RECONST 7.2 KV, 37.5 KVA | 1588.879
296 | MONT TRANSF TP 1Ø RECONST 7.2 KV, 50 KVA | 1588.879
297 | MONT TRANSF TP 1Ø RECONST 7.2 KV, 75 KVA | 1588.879
298 | MONT TRANSF TP 1Ø RECONST 7.2 KV, 100 KVA | 1588.879
299 | MONT TRANSF TP 1Ø NVO DUAL, 10 KVA | 1588.879
300 | MONT TRANSF TP 1Ø NVO DUAL, 15 KVA | 1588.879
301 | MONT TRANSF TP 1Ø NVO DUAL, 25 KVA | 1588.879
302 | MONT TRANSF TP 1Ø NVO DUAL, 37.5 KVA | 1588.879
303 | MONT TRANSF TP 1Ø NVO DUAL, 50 KVA | 1588.879
304 | MONT TRANSF TP 1Ø NVO DUAL, 75 KVA | 1588.879
305 | MONT TRANSF TP 1Ø NVO DUAL, 100 KVA | 1588.879
306 | MONT TRANSF TP 1Ø RECONST DUAL, 10 KVA | 1588.879
307 | MONT TRANSF TP 1Ø RECONST DUAL, 15 KVA | 1588.879
308 | MONT TRANSF TP 1Ø RECONST DUAL, 25 KVA | 1588.879
309 | MONT TRANSF TP 1Ø RECONST DUAL, 37.5 KVA | 1588.879
310 | MONT TRANSF TP 1Ø RECONST DUAL, 50 KVA | 1588.879
311 | MONT TRANSF TP 1Ø RECONST DUAL, 75 KVA | 1588.879
312 | MONT TRANSF TP 1Ø RECONST DUAL, 100 KVA | 1588.879
313 | MONT CT TP 1Ø AUTOP 7.2 KV, 10 KVA | 2367.385
314 | MONT CT TP 1Ø AUTOP 7.2 KV, 15 KVA | 2367.385
315 | MONT CT TP 1Ø AUTOP 7.2 KV, 25 KVA | 2367.385
316 | MONT CT TP 1Ø AUTOP 7.2 KV, 37.5 KVA | 2367.385
317 | MONT CT TP 1Ø AUTOP 7.2 KV, 50 KVA | 2367.385
318 | MONT CT TP 1Ø AUTOP 7.2 KV, 75 KVA | 2367.385
319 | MONT CT TP 1Ø AUTOP 7.2 KV, 100 KVA | 2367.385
320 | MONT CT TP 1Ø RECONST 7.2 KV, 10 KVA | 2367.385
321 | MONT CT TP 1Ø RECONST 7.2 KV, 15 KVA | 2367.385
322 | MONT CT TP 1Ø RECONST 7.2 KV, 25 KVA | 2367.385
323 | MONT CT TP 1Ø RECONST 7.2 KV, 37.5 KVA | 2367.385
324 | MONT CT TP 1Ø RECONST 7.2 KV, 50 KVA | 2367.385
325 | MONT CT TP 1Ø RECONST 7.2 KV, 75 KVA | 2367.385
326 | MONT CT TP 1Ø RECONST 7.2 KV, 100 KVA | 2367.385
327 | MONT CT TP 1Ø NVO DUAL, 10 KVA | 2367.385
328 | MONT CT TP 1Ø NVO DUAL, 15 KVA | 2367.385
329 | MONT CT TP 1Ø NVO DUAL, 25 KVA | 2367.385
330 | MONT CT TP 1Ø NVO DUAL, 37.5 KVA | 2367.385
331 | MONT CT TP 1Ø NVO DUAL, 50 KVA | 2367.385
332 | MONT CT TP 1Ø NVO DUAL, 75 KVA | 2367.385
333 | MONT CT TP 1Ø NVO DUAL, 100 KVA | 2367.385
334 | MONT CT TP 1Ø RECONST DUAL, 10 KVA | 2367.385
335 | MONT CT TP 1Ø RECONST DUAL, 15 KVA | 2367.385
336 | MONT CT TP 1Ø RECONST DUAL, 25 KVA | 2367.385
337 | MONT CT TP 1Ø RECONST DUAL, 37.5 KVA | 2367.385
338 | MONT CT TP 1Ø RECONST DUAL, 50 KVA | 2367.385
339 | MONT CT TP 1Ø RECONST DUAL, 75 KVA | 2367.385
340 | MONT CT TP 1Ø RECONST DUAL, 100 KVA | 2367.385
341 | MONT TORNILLO EN TRANSFORMADOR | 60.809
342 | MONTAJE SECC TRIPOLAR CON MANDO 630A | 5035.985
343 | MONTAJE SECC TRIPOLAR CON MANDO 800A | 5035.985
344 | MONTAJE SECC FUSIBLE 200A EN POSTE | 278.613
345 | MONTAJE SECC FUSIBLE 200A EN CRUCETA | 234.203
346 | MONTAJE PARARRAYO EN POSTE | 278.613
347 | MONTAJE PARARRAYO EN CRUCETA | 234.203
348 | MONTAJE SECC FUS 200A-PARARRAYO EN POSTE | 524.931
349 | MONT SECC FUS PARARRAYO EN CRUC ( PR-202) | 640.706
350 | MONT SECC CUCH 800A, PARARR Y CRUC MET | 2308.336
351 | MONT SECC CUCH 800A, PARAR Y 2 CRUC | 4242.108
352 | MONT SECC CUCH 630A, PARARR Y CRUC MET | 2308.336
353 | MONT SECC CUCH 630A, PARAR Y 2 CRUC | 4242.108
354 | DESMONTAJE SECCIONADOR TRIPOLAR | 3638.295
355 | DESMONTAJE SECC FUSIBLE EN POSTE | 176.86
356 | DESMONTAJE SECC FUSIBLE EN CRUCETA | 141.332
357 | DESMONTAJE PARARRAYOS | 176.86
358 | DESMONTAJE RECONECTADOR | 2693.023
359 | INSTALACION AUTOSECCIONALIZADOR EN POSTE | 4383.808
360 | INSTALACION RECONECTADOR A 15 KV | 3777.966
361 | DERIV AER SUBT TRIF 12,.47KV 4/0 C/PROTEC | 1147.848
362 | DERIV AER SUBT TRIF 12.47KV 500MCM C/PRT | 1147.848
363 | DERIV AER SUBT TRIF 12.47 KV 1/0 C/PROTEC | 1147.848
364 | DERIV AER SUBT MONF 12.47KV 4/0 C/PROTEC | 379.673
365 | DERIV AER SUBT MONF 12.47KV 1/0 C/PROTEC | 379.673
366 | DERIV AEREA SUBT TRIF 12,47KV 4/0 S/PROT | 494.458
367 | DERIV AEREA SUBT TRIF 12,47KV 1/0 S/PROT | 494.458
368 | DERIV AER SUBT TRIF 12,47KV 500MCM S/PROT | 494.458
369 | DERIV AER SUBT MONF 12.47KV 4/0 S/PROTEC | 220.74
370 | DERIV AER SUBT MONF 12.47KV 1/0 S/PROTEC | 220.74
371 | PASO AER SUBT TRIF FIN LN 12.47KV 500MCM | 494.458
372 | PASO AER SUBT TRIF FIN LN 12.47KV 4/0 | 494.458
373 | INSTALACION RECONECTADOR A 36 KV | 3777.966
374 | INSTALACION RECONECTADOR A 15.5 KV 630 AMPS | 3777.966
375 | REUB RECONECTADOR A 15 KV | 6470.653
376 | MONT JUMPER 477 - 477 | 212.388
377 | MONT JUMPER 477 - 465.5 | 212.388
378 | MONT JUMPER 477 - 266 | 212.388
379 | MONT JUMPER 477 - 4/0 | 212.388
380 | MONT JUMPER 477 - 2/0 | 212.388
381 | MONT JUMPER 477 - 1/0 | 212.388
382 | MONT JUMPER 477 - #2 | 212.388
383 | MONT JUMPER 477 - #4 CU | 212.388
384 | MONT JUMPER 477 - #6 CU | 212.388
385 | MONT JUMPER 465.5 - 465.5 | 212.388
386 | MONT JUMPER 465.5 - 266 | 212.388
387 | MONT JUMPER 465.5 - 4/0 | 212.388
388 | MONT JUMPER 465.5 - 2/0 | 212.388
389 | MONT JUMPER 465.5 - 1/0 | 212.388
390 | MONT JUMPER 465.5 - #2 | 212.388
391 | MONT JUMPER 465.5 - #4 CU | 212.388
392 | MONT JUMPER 266 - 266 | 212.388
393 | MONT JUMPER 266 - 4/0 | 212.388
394 | MONT JUMPER 266 - 2/0 | 212.388
395 | MONT JUMPER 266 - 1/0 | 212.388
396 | MONT JUMPER 266 - #2 | 212.388
397 | MONT JUMPER 266 - #4 CU | 212.388
398 | MONT JUMPER 266 - # 6 CU | 212.388
399 | MONT JUMPER 4/0 - 4/0 | 212.388
400 | MONT JUMPER 4/0 - 2/0 | 212.388
401 | MONT JUMPER 4/0 - 1/0 | 212.388
402 | MONT JUMPER 4/0 - #2 | 212.388
403 | MONT JUMPER 4/0 - #4 CU | 212.388
404 | MONT JUMPER 4/0 - #6 CU | 212.388
405 | MONT JUMPER 2/0 - 2/0 | 212.388
406 | MONT JUMPER 2/0 - 1/0 | 212.388
407 | MONT JUMPER 2/0 - #2 | 212.388
408 | MONT JUMPER 2/0 - #4 CU | 212.388
409 | MONT JUMPER 2/0 - #6 CU | 212.388
410 | MONT JUMPER 1/0 - 1/0 | 212.388
411 | MONT JUMPER 1/0 - #2 | 212.388
412 | MONT JUMPER 1/0 - #4 CU | 212.388
413 | MONT JUMPER 1/0 - #6 CU | 256.949
414 | MONT JUMPER #2 - #2 | 212.388
415 | MONT CONECTOR RECUPERADO | 212.388
416 | INSTAL JUMPER TRIPLEX POSTE 1/0-1/0 AWG | 286.637
417 | INSTAL JUMPER TRIPLEX POSTE 1/0-#2 AWG | 286.637
418 | INSTAL JUMPER TRIPLEX POSTE #2-#2 AWG | 286.637
419 | INSTAL JUMPER HDB #4 MEDIO VANO | 415.261
420 | INSTAL JUMPER HDB #6 MEDIO VANO | 415.261
421 | INSTAL JUMPER POSTE COND 477MCM-4HDB | 165.667
422 | INSTAL JUMPER POSTE COND 266MCM-4HDB | 146.477
423 | INSTAL JUMP MED VANO COND 477MCM-4HDB | 296.377
424 | INSTAL JUMP MED VANO COND 266MCM-4HDB | 278.613
425 | CONECTOR CUÑA A PRESION CON ESTRIBO ACSR 477 MCM | 111.859
426 | CONECTOR CUÑA A PRESION CON ESTRIBO ACSR 266 MCM | 111.859
427 | CONECTOR CUÑA A PRESION CON ESTRIBO ACSR 4/0 AWG | 111.859
428 | CONECTOR CUÑA A PRESION CON ESTRIBO ACSR 1/0 AWG | 111.859
429 | CONEXIÓN AMOVIBLE COMPLETA PARA ACSR 477 MCM | 61.549
430 | CONEXIÓN AMOVIBLE COMPLETA PARA ACSR 266 MCM | 61.549
431 | CONEXIÓN AMOVIBLE COMPLETA PARA ACSR 4/0 AWG | 61.549
432 | CONEXIÓN AMOVIBLE COMPLETA PARA 2/0 AWG | 154.173
433 | CONEXIÓN AMOVIBLE COMPLETA PARA ACSR 1/0 AWG | 61.549
434 | CONEXIÓN AMOVIBLE COMPLETA PARA #2 AWG | 152.677
435 | CONEXIÓN AMOVIBLE COMPLETA PARA HDB | 110.218
436 | MONT VIENTO SIMPLE MT | 1607.645
437 | MONT VIENTO DOBLE MT | 2063.689
438 | MONT VIENTO SIMPLE BT | 1501.439
439 | MONT VIENTO VERTICAL POSTE-TIERRA | 1662.796
440 | MONT CABLE DE VIENTO SIMPLE AEREO | 491.001
441 | MONT TUBO Y SOPORTE VIENTO VERTICAL | 194.624
442 | MONT CABLE VIENTO POSTE-MT | 389.248
443 | MONT CABLE VIENTO POSTE-BT | 296.377
444 | MONT ANCLA SIMPLE | 1088.156
445 | MONT ANCLAJE SIMPLE EN ROCA | 1287.816
446 | MONT ANCLA DOBLE EN CONO | 1190.012
447 | DESM VIENTO MT | 344.838
448 | DESM VIENTO BT | 333.679
449 | MONT CABLE DE VIENTO DOBLE AEREO | 1799.171
450 | INSTAL ALINEAM. BT EN POSTE 10.5M-12M | 37.744
451 | INSTAL SUSPENSION C/PORTA-AISLADOR EN U | 37.744
452 | INSTALACION DE SUSPENSION EN VOLADIZO | 88.728
453 | INSTALACION FIN DE LINEA BT | 88.728
454 | INSTALACION DOBLE TERMINAL BT | 104.043
455 | MONTAJE CRUC EN VOLADIZO PARA BT | 408.09
456 | MONTAJE GRAPA DE SUSPENSION BT | 88.728
457 | INSTAL ALINEAM. BT EN POSTE 9M | 37.744
458 | INSTAL ALINEAM. BT EN POSTE 14M | 37.744
459 | DESMONTAJE DE SOPORTE TIPO PERCHA | 116.841
460 | DESMONTAJE FIN DE LINEA (GRAPA DE RETENCION) | 63.236
461 | DESMONTAJE BASE CLEVIS | 54.047
462 | DESMONTAJE AISLADOR TIPO CARRETE | 63.236
463 | APERTURA DE CABLE TRIPLEX 4/0 | 36.376
464 | APERTURA DE CABLE TRIPLEX 1/0 Y #2 | 36.376
465 | FIN DE LINEA BT CABLE DUPLEX | 101.528
466 | DOBLE TERMINAL BT CABLE DUPLEX | 103.938
467 | INSTAL ADAPTADOR AL-CU 2/0AWG | 340.075
468 | INSTAL ADAPTADOR AL-CU 4/0AWG | 340.075
469 | INSTAL ADAPTADOR AL-CU 477MCM | 340.075
470 | INSTAL JUMPER AEREO P/TRIPLEX 2/0-2/0AWG | 614.569
471 | INSTAL JUMPER AEREO P/TRIPLEX 4/0-4/0AWG | 614.569
472 | DERIVACION BT (2/0 - 4/0) EN POSTE | 223.234
473 | DERIVACION BT A MEDIO VANO CALIBRE( 4/0 -4/0 ) | 407.012
474 | DERIVACION BT (4 - 1/0) EN POSTE | 223.234
475 | DERIVACION BT A MEDIO VANO CALIBRE (4/0 - 2/0) | 407.012
476 | DERIVACION BT (2/0 - 4/0) EN POSTE EXISTENTE | 223.234
477 | DERIVACION BT A MEDIO VANO CALIBRE (2/0 - 2/0) | 407.012
478 | DERIVACION BT (4 - 1/0) EN POSTE EXISTENTE | 268.649
479 | CONEX NEUTRO DE 2/0AWG A TIERRA | 136.03
480 | DERIVACION BT A MEDIO VANO CALIBRE (2/0 - 1/0) | 531.327
481 | DERIVACION BT A MEDIO VANO CALIBRE (2/0 - #2) | 531.327
482 | DERIVACION BT A MEDIO VANO CALIBRE (1/0 - #2) | 569.052
483 | DESMON BAJANTES SECUNDARIOS DE TRAFO | 68.015
484 | CONEX LAMPARA RED BAJA TENSION | 184.856
485 | CONEXIÓN CAJA DE DERIVACION EN CRUCETA | 267.756
486 | CONEX DE TRAFO <50KVA ANTIFRAUDE A RED BT | 1626.2
487 | CONEX DE TRAFO >=50KVA ANTIFRAUDE A RED BT | 1626.2
488 | MONT BAJANTES TRIPLEX 477 | 439.029
489 | MONT BAJANTES TRIPLEX 4/0 | 439.029
490 | MONT BAJANTES TRIPLEX 2/0 | 439.029
491 | CONEXION TRANSF A RED BT 477 - 4/0 | 439.029
492 | CONEXION TRANSF A RED BT 477 - 2/0 | 439.029
493 | CONEXION TRANSF A RED BT 477 - 1/0 | 439.029
494 | CONEXION TRANSF A RED BT 477 - #2 | 439.029
495 | CONEXION TRANSF A RED BT 477 - PVC | 439.029
496 | CONEXION TRANSF A RED BT 4/0 - 4/0 | 439.029
497 | CONEXION TRANSF A RED BT 4/0 - 2/0 | 439.029
498 | CONEXION TRANSF A RED BT 4/0 - 1/0 | 439.029
499 | CONEXION TRANSF A RED BT 4/0 - #2 | 439.029
500 | CONEXION TRANSF A RED BT 4/0 - PVC | 449.501
501 | CONEXION TRANSF A RED BT 2/0 - 2/0 | 439.029
502 | CONEXION TRANSF A RED BT 2/0 - 1/0 | 439.029
503 | CONEXION TRANSF A RED BT 2/0 - #2 | 439.029
504 | CONEXION TRANSF A RED BT 2/0 - PVC | 439.029
505 | METRO CUBICO HGON P/FUNDACION | 1858.975
506 | METRO CUBICO HGON P/ESTRUCTURA | 6931.209
507 | BASE DE HGON P/TRANSFORMADOR | 2905.564
508 | M. ZANJA TIERRA/ACERA 0.5X0.8 1 TUBO T. NORMAL | 200.509
509 | M. ZANJA TIERRA/ACERA 0.5X0.8 1 TUBO T. DURO | 435.658
510 | M. ZANJA TIERRA/ACERA 0.5X0.8 1 TUBO EN ROCA | 764.719
511 | M. ZANJA TIERRA/ACERA 0.5X0.8 2 TUBOS T. NORMAL | 215.396
512 | M. ZANJA TIERRA/ACERA 0.5X0.8 2 TUBOS T. DURO | 458.647
513 | M. ZANJA TIERRA/ACERA 0.5X0.8 2 TUBOS EN ROCA | 787.708
514 | M. ZANJA CALZADA 0.5X1 1 TUBO T. NORMAL | 566.605
515 | M. ZANJA CALZADA 0.5X1 1 TUBO T. DURO | 731.876
516 | M. ZANJA CALZADA 0.5X1 1 TUBO EN ROCA | 1114.012
517 | M. ZANJA CALZADA 0.5X1 2 TUBOS T. NORMAL | 589.594
518 | M. ZANJA CALZADA 0.5X1 2 TUBOS T. DURO | 754.865
519 | M. ZANJA CALZADA 0.5X1 2 TUBOS EN ROCA | 1137.001
520 | M. ROTURA Y REPOSICIÓN DE ACERA | 690.602
521 | M. ROTURA Y REPOSICIÓN DE CALZADA | 918.102
522 | ML CANALIZ 2 TUB 160MM DIAM EN L/ ARENA | 421.284
523 | MONT. PROTEC MECANICA PASO AEREO SUBT | 624.269
524 | M TEND CABLE DE POT 1X35MM2 EN TUBO PVC Y ZANJA | 772.627
525 | M TEND CABLE DE POT 3X35MM2 EN TUBO PVC Y ZANJA | 1005.041
526 | M TEND CABLE DE POT 1X95MM2 EN TUBO PVC Y ZANJA | 931.472
527 | M TEND CABLE DE POT 3X95MM2 EN TUBO PVC Y ZANJA | 1082.353
528 | M TEND CABLE DE POT 1X35MM2 EN ZANJA | 672.488
529 | M TEND CABLE DE POT 3X35MM2 EN ZANJA | 755.189
530 | M TEND CABLE DE POT 1X95MM2 EN ZANJA | 672.488
531 | M TEND CABLE DE POT 3X95MM2 EN ZANJA | 755.189
532 | M TEND CABLE DE POT 1X35MM2 (SOLO CABLE) | 59.821
533 | M TEND CABLE DE POT 1X95MM2 (SOLO CABLE) | 113.245
534 | M TEND CABLE SECUND 2X4/0 THW EN TUBO PVC | 44.775
535 | M TEND CABLE SECUND 2X4/0 THW TUBO PVC Y ZANJA | 817.557
536 | TUBO P/FIJACION A POSTE P/CABLE SUBT MT/BT | 358.198
537 | M. TENDIDO LSMT TRIF. CABLE SECO 20KV XLP #2 AWG | 184.415
538 | M. TEND. LSMT TRIF. CABLE SECO 20KV XLP 1/0 AWG | 204.322
539 | M. TENDIDO LSMT TRIF. CABLE SECO 20KV XLP 2/0 AWG | 216.845
540 | M. TEND. LSMT TRIF. CABLE SECO 20KV XLP 4/0 AWG | 239.097
541 | M. DESMONTAJE CABLE SUBT TRIF 15 KV < 4/0 EN TUBO | 164.573
542 | M. DESMONTAJE CABLE SUBT TRIF 15 KV >4/0 EN TUBO | 205.716
543 | M. TENDIDO LSMT MONOF. CABLE SECO 20KV XLP #2 AWG | 93.237
544 | M. TEND. LSMT MONOF. CABLE SECO 20KV XLP 1/0 AWG | 102.696
545 | M. TENDIDO LSMT MONOF. CABLE SECO 20KV XLP 2/0 AWG | 115.218
546 | M. TENDIDO LSMT MONOF. CABLE SECO 20KV XLP 4/0 AWG | 135.125
547 | DESMONTAJE CABLE URD #2 A 4/0 | 207.301
548 | MONT TRANSF MONOF PAD MOUNT 50KVA/LF/FF7.2KV | 1160.858
549 | MONT TRANSF MONOF PAD MOUNT 75KVA/LF/FF7.2KV | 1160.858
550 | MONT TRANSF MONOF PAD MOUNT 100KVA/LF/FF7.2KV | 1160.858
551 | MONT TRANSF MONOF PAD MOUNT 50KVA/LF/FF2.4KV | 1160.858
552 | MONT TRANSF MONOF PAD MOUNT 75KVA/LF/FF2.4KV | 1160.858
553 | MONT TRANSF MONOF PAD MOUNT 37.5KVA/RF/FF7.2KV | 1160.858
554 | MONT TRAFO P/MOUNTED 1F 25KVA/RAD/FF7.2KV | 1054.947
555 | MONT TRAFO PM 3F 75KVA/RAD/FF12.5KV/120-208V | 1140.374
556 | MONT TRANSF TRIF PAD MOUNT 112.5KVA/LF/FF12.5KV | 1260.855
557 | MONT TRANSF TRIF PAD MOUNT 150KVA/LF/FF12.5KV | 1260.855
558 | MONT TRANSF TRIF PAD MOUNT 225KVA/LF/FF12.5KV | 1260.855
559 | MONT TRAFO TRIF PAD MOUNT 45KVA/ES/FF12.5KV | 1117.886
560 | MONT TRAFO TRIF PAD MOUNT 45KVA/RAD/12.5KV | 1117.886
561 | MONT TRAFO P/MOUNT 3F 500KVA/RF/FF12.5KV/480-277V | 2109.895
562 | MONT TRAFO P/MOUNT 1F 75KVA/RAD/FF7.2KV/120-240V | 1053.987
563 | MONT TRAFO P/MOUNT 1F REP 75KVA E/S 7.2/0.48KV | 1053.987
564 | DESM TRAFO MONOF PAD-MOUNTED | 927.066
565 | DESM TRAFO TRIF PAD-MOUNTED | 1006.347
566 | INSTAL ETIQUETA TRAFO PAD MOUNTED | 15.315
567 | REUB ETIQUETA TRAFO PAD MOUNTED | 24.504
568 | SUST ETIQ. P/MOUNTED CAMPAÑA ETIQUETADO | 186.843
569 | INST TERM CABLE EXTERIOR #2AWG | 556.487
570 | INST TERM CABLE EXTERIOR 2/0AWG | 665.226
571 | INST TERM CABLE EXTERIOR 4/0AWG | 773.964
572 | INST SOPORTE TERM CABLE MONOFASICO | 332.613
573 | INST SOPORTE TERM CABLE TRIFASICO | 441.352
574 | INST SOPORTE DOBLE TERM CABLE TRIFASICO | 575.676
575 | EMPALME CABLE DE POTENCIA DE 35MM | 1701.442
576 | EMPALME CABLE DE POTENCIA DE 95MM | 1701.442
577 | UD. TERMINACIÓN EXTERIOR 20 KV XLP #2 AWG | 260.213
578 | UD. TERMINACIÓN EXTERIOR 20 KV XLP 1/0 AWG | 290.588
579 | UD. TERMINACIÓN EXTERIOR 20 KV XLP 2/0 AWG | 303.75
580 | UD. TERMINACIÓN EXTERIOR 20 KV XLP 4/0 AWG | 334.125
581 | UD. EMPALME SECO 20 KV #2 AWG | 425.25
582 | UD. EMPALME SECO 20 KV 1/0 AWG | 455.625
583 | UD. EMPALME SECO 20 KV 2/0 AWG | 472.838
584 | UD. EMPALME SECO 20 KV 4/0 AWG | 486
585 | INST SOPORTE TERM CABLE MONOFASICO | 352.868
586 | INST SOPORTE TERM CABLE TRIFASICO | 469.709
587 | INST SOPORTE DOBLE TERM CABLE TRIFASICO | 612.135
588 | MONT DE ATERR DE HERRAJES AL NEUTRO 266 | 116.621
589 | MONT DE ATERR DE HERRAJES AL NEUTRO 4/0 | 116.621
590 | MONT DE ATERR DE HERRAJES AL NEUTRO 2/0 | 116.621
591 | MONT DE ATERR DE HERRAJES AL NEUTRO 1/0 | 116.621
592 | MONT DE ATERR DE HERRAJES AL NEUTRO #2 | 116.891
593 | MONT DE ATERR DE HERRAJES AL NEUTRO #4 | 116.621
594 | MONT DE ATERR DE HERRAJES AL NEUTRO #6 | 116.621
595 | MONT DE ATERRIZAJE INTERIOR AL NEUTRO 266 | 366.259
596 | MONT DE ATERRIZAJE INTERIOR AL NEUTRO 4/0 | 366.259
597 | MONT DE ATERRIZAJE INTERIOR AL NEUTRO 2/0 | 366.259
598 | MONT DE ATERRIZAJE INTERIOR AL NEUTRO 1/0 | 366.259
599 | MONT DE ATERRIZAJE INTERIOR AL NEUTRO #2 | 366.259
600 | MONT DE ATERRIZAJE INTERIOR AL NEUTRO #4 | 366.259
601 | MONT DE ATERRIZAJE INTERIOR AL NEUTRO #6 | 366.259
602 | MONT DE ATERRIZAJE EXTERIOR AL NEUTRO 266 | 673.754
603 | MONT DE ATERRIZAJE EXTERIOR AL NEUTRO 4/0 | 673.754
604 | MONT DE ATERRIZAJE EXTERIOR AL NEUTRO 2/0 | 673.754
605 | MONT DE ATERRIZAJE EXTERIOR AL NEUTRO 1/0 | 673.754
606 | MONT DE ATERRIZAJE EXTERIOR AL NEUTRO #2 | 673.754
607 | MONT DE ATERRIZAJE EXTERIOR AL NEUTRO #4 | 673.754
608 | MONT DE ATERRIZAJE EXTERIOR AL NEUTRO #6 | 673.754
609 | INSTAL DE PAT EN POSTE EXTERIOR | 673.754
610 | INSTAL DE PAT EN POSTE INTERIOR | 376.108
611 | INSTAL VARILLA DE PAT | 191.252
612 | INSTAL DE PAT EN POSTE METALICO | 376.108
613 | M COND DE PAT #2 AWG-CU | 66.299
614 | INSTAL DE PAT DE BT EN FACHADA | 469.709
615 | INSTALACION DE PAT BT | 816.18
616 | INSTALACION DE PAT EN ANILLO | 1412.774
617 | M TEND CABLE CONC. ACOM AEREA 2X #8AWG | 6.126
618 | M TEND CABLE CONC. ACOM AEREA 3X #6AWG | 12.252
619 | M TEND CABLE CONC. ACOM AEREA 3X #4AWG | 12.252
620 | M TEND CABLE ACOM TRIF 4X #6AWG-CU (AISL PVC) | 48.826
621 | RETENCION P/ACOMETIDA BT Y CONEXIONES | 284.853
622 | INSTAL DE LUMINARIA 150W | 240.078
623 | INSTAL DE LUMINARIA 250W | 352.868
624 | INSTAL BRAZO DE LUMINARIA DE 6´ | 240.078
625 | INSTAL BRAZO DE LUMINARIA DE 12´ | 291.249
626 | MONTAJE LUMINARIA COMPLETA 150W | 705.736
627 | MONTAJE LUMINARIA COMPLETA 250W | 896.988
628 | DESMONTAJE LUMINARIA | 204.045
629 | DESMONTAJE SOPORTE LUMINARIA | 191.252
630 | MONT LUMINARIA COMPLETA 250W RED ANTI | 705.736
631 | MONT LUM COMPLETA 250W BRAZO 9' | 875.649
632 | DESPLAZAMIENTO <=15KM P/INTERCONEX ION <RD$ 1500 | 4912.435
633 | DESPLAZAM <= 15 KM P/INTERCONEXIÓN <RD$ 5,000 | 5955.048
634 | DESPLAZAM >15KM P/INTERCONEXIÓN <RD$ 5000 | 7368.653
635 | INSPECCIÓN/MEDICIÓN/DIAGNÓSTICO TRAFOS MT/BT | 537.298
636 | PINTADO DE POSTE | 75.577
637 | TOMA DE CARGA EN LINEAS MT MONOF | 425.1
638 | TOMA DE CARGA EN LINEAS MT TRIF | 713.247
639 | PREPARACION CIRCUITO TRIF Y PAT | 383.784
640 | PREPARACION CIRCUITO MONOF Y PAT | 191.892
641 | CORTE POSTE DE HORMIGON | 1053.698
642 | CORTE POSTE DE MADERA | 894.414
643 | APERTURA Y CIERRE SECC FUS EN OBRA | 705.736
644 | PERFORACION EN POSTE METALICO | 99.997
645 | MONTAJE DE 1 CONDENSADOR 100KVAR | 592.754
646 | MONTAJE DE 1 CONDENSADOR 200KVAR | 592.754
647 | MONTAJE BCO DE CONDENS 3X100KVAR | 2007.634
648 | MONTAJE BCO DE CONDENS 3X200KVAR | 2007.634
649 | DESMONTAJE DE 1 CONDESADOR | 419.945
650 | DESMONTAJE BCO DE CONDESADORES | 1366.419
651 | PERFORACION EN POSTE DE CONCRETO | 240.078
652 | PERFORACION EN POSTE DE MADERA | 116.841
653 | MONTAJE BCO. CONDENSADORES 6X100 KVAR | 2907.987
654 | MODULO MI MONOF. 7.2KV R 5-10/5 | 12509.328
655 | MODULO MI MONOF. 7.2KV R 10-20/5 | 12509.328
656 | MODULO MI MONOF. 7.2KV R 15-30/5 | 12509.328
657 | MODULO MI MONOF. 7.2KV R 20-40/5 | 12509.328
658 | MODULO MI MONOF. 7.2KV R 25-50/5 | 12509.328
659 | MODULO MI MONOF. 7.2KV R 40-80/5 | 12509.328
660 | MODULO MI MONOF. 7.2KV R 50-100/5 | 12509.328
661 | MODULO MI TRIFASICO 12.47KV R 5-10/5 | 12509.328
662 | MODULO MI TRIFASICO 12.47KV R 10-20/5 | 12509.328
663 | MODULO MI TRIFASICO 12.47KV R 15-30/5 | 12509.328
664 | MODULO MI TRIFASICO 12.47KV R 20-40/5 | 12509.328
665 | MODULO MI TRIFASICO 12.47KV R 25-50/5 | 12509.328
666 | MODULO MI TRIFASICO 12.47KV R 40-80/5 | 12509.328
667 | MODULO MI TRIFASICO 12.47KV R 50-100/5 | 12509.328
668 | MODULO MI TRIFASICO 12.47KV R 75-150/5 | 12509.328
669 | MODULO MI TRIFASICO 12.47KV R 100-200/5 | 12509.328
670 | MODULO MI TRIF. DUAL 12.5-4.16KV R5-10/5 | 12509.328
671 | MODULO MI TRIF. DUAL 12.5-4.16KV R10-20/5 | 12509.328
672 | MODULO MI TRIF. DUAL 12.5-4.16KV R15-30/5 | 12509.328
673 | MODULO MI TRIF. DUAL 12.5-4.16KV R20-40/5 | 12509.328
674 | MODULO MI TRIF. DUAL 12.5-4.16KV R25-50/5 | 12509.328
675 | MODULO MI TRIF. DUAL 12.5-4.16KV R40-80/5 | 12509.328
676 | MODULO MI TRIF. DUAL 12.5-4.16KV R50-100/5 | 12509.328
677 | MODULO MI TRIF. DUAL 12.5-4.16KV R75-150/5 | 12509.328
678 | MODULO MI TRIF. DUAL 12.5-4.16KV R100-200/5 | 12509.328
679 | ADIC PARA INTERC TRIF CON PROTECCION | 1970.418
680 | ADIC PARA INTERC MONOF CON PROTECCION | 1021.855
681 | ADIC INTERC TEND COND MONOF Y TRIF C/PROT | 1514.46
682 | M DE DESMONTAJE COND MT TRIF <=4/0 T/TENSION | 43.043
683 | M DE DESMONTAJE COND MT TRIF > 4/0 T/TENSION | 52.772
684 | M DE DESMONTAJE COND MT MONOF. T/TENSION | 15.549
685 | DESMONTAJE DE CRUCETA DOBLE T/TENSION | 692.102
686 | DESM AISLADORES DE SUSPENSION T/TENSION | 101.753
687 | ADIC P/ INTERC TRIF CON PROT Y REUB. TRAFO | 2218.777
688 | ADIC INTERC MONT TRAFO MONOF C/PROT | 1905.29
689 | ADIC INTERC MONT 3 TRAFOS C/PROT | 2434.541
690 | APER/CIERR JUMP HAST 477 POSTE/ VANO TRIF T/TEN | 1922.004
691 | APER/CIERR JUMP HAST 477 POSTE/ VANO MON T/TEN | 1421.12
692 | DESMONTAJE SECC FUSIBLE EN POSTE | 251.967
693 | DESMONTAJE SECC FUSIBLE EN CRUCETA | 197.687
694 | DESMONTAJE SECC FUS-PARARR EN POSTE | 323.023
695 | DESMONTAJE SECC FUS-PARARR EN CRUCETA | 269.731
696 | IZADO DE POSTE DE 50' CL 1 | 5260.262
697 | IZADO POSTE MADERA 30´ | 4183.759
698 | IZADO POSTE MADERA 35´ | 4183.759
699 | IZADO POSTE MADERA 40´ | 5989.257
700 | IZADO POSTE DE MADERA RECUPERADO 30´ | 2045.199
701 | IZADO POSTE DE MADERA RECUPERADO 35´ | 2650.341
702 | IZADO POSTE DE MADERA RECUPERADO 40´ | 2818.294
703 | IZADO POSTE DE MADERA RECUPERADO 45´ | 4942.92
704 | IZADO POSTE DE MADERA 45´ | 5138.732
705 | DESMONTAJE Y TRANSPORTE POSTE MADERA RECUPERABLE | 2782.266
706 | DESMONTAJE DE POSTE DE MADERA NO RECUPERABLE | 1393.33
707 | DESMONTAJE Y MONTAJE POSTE MAD EXISTENTE EN OBRA | 5111.181
708 | IZADO DE POSTE HAV-300-9 | 4183.759
709 | IZADO DE POSTE HAV-500-10 | 4183.759
710 | IZADO DE POSTE HAV-500-12 | 5989.257
711 | IZADO DE POSTE HAV-800-12 | 5989.257
712 | IZADO DE POSTE HAV-800-14 | 5989.257
713 | IZADO POSTE DE HORMIGON RECUPERADO 9M | 2757.044
714 | IZADO POSTE DE HORMIGON RECUPERADO 10M | 2732.411
715 | IZADO POSTE DE HORMIGON RECUPERADO 12M | 2818.294
716 | IZADO POSTE DE HORMIGON RECUPERADO 14M | 3465.828
717 | IZADO POSTE DE HAV-300-10 | 4183.759
718 | ENDEREZADO POSTE CON EQUIPO CONVENCIONAL | 2474.71
719 | ENDEREZADO POSTE CON GRUA | 2782.266
720 | DESMONT Y MONT POSTE HGON EXISTENTE EN OBRA >10M | 6887.289
721 | DESMONT Y MONT POSTE HGON EXISTENTE EN OBRA <=10M | 6038.603
722 | DESMONTAJE Y TRANSP PH RECUP HASTA 10M | 4175.596
723 | DESMONTAJE Y TRANSP PH RECUP > 10M | 5271.706
724 | DESMONTAJE Y TRANSP PH NO RECUP | 3709.688
725 | MONTAJE CRUCETA SIMPLE RECUPERADO | 702.773
726 | SUSTITUCION CRUCETA SIMPLE ACERO 6´ | 1368.77
727 | SUSTITUCION CRUCETA DOBLE ACERO 6´ | 1886.141
728 | SUSTITUCION CRUCETA CRUCE DE RIO | 4441.008
729 | SUSTITUCION CRUCETA SIMPLE ACERO 8´ | 1368.77
730 | SUSTITUCION CRUCETA DOBLE ACERO 8´ | 1886.141
731 | SUSTITUCION CRUCETA SIMPLE ACERO VOLADIZO 8´ | 1368.77
732 | SUSTITUCION CRUCETA SIMPLE ACERO VOLADIZO 6´ | 1368.77
733 | MONTAJE CRUCETA DOBLE RECUPERADO | 1181.282
734 | SUSTITUCION CRUCETA DE MADERA 6´ | 1368.77
735 | SUSTITUCION CRUCETA DE MADERA 8´ | 1368.77
736 | SUSTITUCION CRUCETA DOBLE DE MADERA 6´ | 1886.141
737 | SUSTITUCION CRUCETA DOBLE DE MADERA 8´ | 1886.141
738 | SUSTITUCIÓN CRUCETA DE MADERA DE 10' | 1368.77
739 | SUSTITUCIÓN CRUCETA DE MADERA DE 12' | 1368.77
740 | SUSTITUCION CRUCETA DOBLE DE MADERA 10' | 1886.141
741 | SUSTITUCION CRUCETA DOBLE ACERO 45GR 6´ | 1886.141
742 | SUSTITUCION CRUCETA DOBLE ACERO 45GR 8´ | 1886.141
743 | SUSTITUCION CRUC EN VOLADIZO 2 NIVELES | 2338.882
744 | SUSTITUCION CRUC DOBLE ACERO EN VOLADIZO DE 8' | 2728.695
745 | SUSTITUCION CRUC DOBLE VOLADIZO 2 NIV. | 3313.416
746 | SUSTITUCION FLEJE EN CRUCETA | 367.378
747 | SUSTITUCION FLEJES EN CRUCETA DE MADERA | 514.885
748 | SUSTITUCION FLEJES EN CRUCETA DE ACERO | 514.885
749 | CAMBIO CONJ CRUC ALINEAC POSTE EXIST A POSTE NUEVO | 1412.333
750 | CAMBIO CONJ DOBLE CRUC DE POSTE EXIST A POST NUEVO | 1966.927
751 | REUBICACION DE CRUCETA EN MISMO APOYO | 1601.558
752 | INSTALACION ARMOR ROD | 887.974
753 | SUSTITUCION AISLADOR Y ESPIGA CRUC ACERO | 367.378
754 | SUSTITUCION ESPIGA CRUCETA ACERO | 367.378
755 | SUSTITUCION AISLADOR TIPO ESPIGA | 299.019
756 | SUSTITUCION AISLADOR Y ESPIGA CRUC MADERA | 367.378
757 | SUSTITUCION ESPIGA CRUCETA MADERA | 367.378
758 | SUSTITUCION ESPIGA CABEZA DE POSTE | 367.378
759 | SUSTITUCION AISLADOR Y ESPIGA CBZA POSTE | 367.378
760 | SUSTITUCION AISL-ESPIGA DOBLE CBZA POSTE | 410.15
761 | SUSTITUCION ESPIGA DOBLE CBZA POSTE | 410.15
762 | SUSTITUCION AISL Y SOPORTE TRANSVERSAL | 367.378
763 | SUSTITUCION SOPORTE TRANSVERSAL | 367.378
764 | SUSTITUCION DE (SU-MT), Nº (4 A 266) | 596.036
765 | SUSTITUCION DE (SU-MT), Nº (300 - 500 MCM) | 615.226
766 | SUSTITUCION AISLADOR TIPO CLEVIS | 546.867
767 | SUSTITUCION 1 AISLADOR EN FIN FLOTANTE | 1886.141
768 | DESM CRUCETA TUBULAR | 163.195
769 | SUST F2-MT, Nº (4 A 1/0) | 583.244
770 | SUST F2-MT, Nº (2/0 A 4/0) | 596.036
771 | SUST F2-MT, Nº (336 A 477) | 583.244
772 | SUSTITUCION 2 AISLADORES FIN FLOTANTE | 1399.327
773 | SUSTITUCION 2 AISLADORES TIPO SUSPENSION | 583.244
774 | REUBICACION AISLADOR DE ESPIGA EXISTENTE EN OBRA | 118.068
775 | REUBICAION DE AISLADOR DE CADENA EXISTENTE EN OBRA | 173.093
776 | REUBICACION AISL ESPIGA REC | 168.758
777 | SUSTITUCION GRAPA ANGULAR #6AWG - 4/0AWG | 410.15
778 | SUSTITUCION GRAPA ANGULAR 300 - 500MCM | 416.547
779 | SUSTITUCION GRAPA RETENCION (336 - 477) | 472.112
780 | SUSTITUCION GRAPA RETENCION (2/0 - 4/0) | 459.32
781 | SUSTITUCION GRAPA RETENCION (4 - 1/0) | 446.527
782 | DESMONTAJE AISLADOR DE ESPIGA RECUPERABLE | 87.548
783 | DESMONTAJE DE ESPIGA DE ACERO EN CRUC RECUPERABLE | 87.548
784 | DESMONTAJE ESPIGA ACERO EN CABEZA POSTE RECUP. | 117.528
785 | DESMONTAJE ESPIGA TRANSVERSAL RECUPERABLE | 87.548
786 | DESMONTAJE CADENA AISLADORES RECUPERABLES | 87.548
787 | DESMONTAJE DE CADENA AISLADOR | 119.86
788 | DESMONTAJE DE AISLADOR TIPO ESPIGA | 93.214
789 | MONTAJE CADENA AISLADOR RECUPERADO | 224.264
790 | SUST F1-MT, Nº (4 A 1/0) | 583.244
791 | SUST F1-MT, Nº (2/0 A 4/0) | 583.244
792 | SUST F1-MT, Nº (336 A 477) | 583.244
793 | SUST F3-MT, Nº (4 A 1/0) | 583.244
794 | SUST F3-MT, Nº (2/0 A 4/0) | 583.244
795 | SUST F3-MT, Nº (336 A 477) | 583.244
796 | DESM DE AISLADOR LINE POST | 126.548
797 | SUSTITUCION DE M COND. 1/0AWG (1 FASE) | 10.791
798 | SUSTITUCION DE M COND. 2/0AWG (1 FASE) | 10.791
799 | SUSTITUCION DE M COND. 4/0AWG (1 FASE) | 17.187
800 | SUSTITUCION DE M COND. 477MCM (1 FASE) | 37.167
801 | SUSTITUCION DE M COND. 465MCM (1 FASE) | 37.167
802 | SOLTAR VANOS ALINEAC C/ESPIGA HASTA 477MCM P/FASE | 283.434
803 | SOLTAR VANOS ANGULO CON ESPIGA HASTA 4/0AWG P/FASE | 355.126
804 | SOLTAR VANOS ANGULO CON ESPIGA > 4/0AWG P/FASE | 420.151
805 | SOLTAR VANOS ALIN DOBLE FIN LINEA HASTA 4/0 P/FASE | 341.792
806 | SOLTAR VANOS ALIN DOBLE FIN DE LINEA > 4/0 P/FASE | 494.942
807 | SOLTAR VANOS ANG DOBLE FIN DE LIN. HASTA4/0 P/FASE | 664.541
808 | SOLTAR VANOS ANGULO DOBLE FIN DE LINEA >4/0 P/FASE | 820.285
809 | SOLTAR VANO ANG. EN CADENA SUSP HASTA 4/0 P/FASE | 354.585
810 | SOLTAR VANOS ANG. EN CADENA SUSP MAYOR 4/0 P/FASE | 664.541
811 | SOLTAR VANO FIN DE LINEA C/CADENA HASTA 4/0 P/FASE | 292.623
812 | SOLTAR VANO FIN DE LINEA C/CADENA MAYOR 4/0 P/FASE | 360.981
813 | AMARRAR VANOS ALINEAC CON ESPIGA HASTA 477 P/FASE | 89.758
814 | RETENSAR REGULAR AMARRAR VANO-FASE <=4/0 | 230.661
815 | RETENSAR REGULAR AMARRAR VANO-FASE >4/0 | 728.162
816 | NORMALIZACION CABLE TRIPLEX/VANO <=4/0 | 204.721
817 | M TENDIDO TRIPLEX 2/0 | 55.313
818 | M TENDIDO TRIPLEX 4/0 | 55.313
819 | M REUBICACION 3 COND. BT. | 15.185
820 | M TENDIDO TRIPLEX 2/0 CON NEUTRO 4/0 | 55.313
821 | M MONT COND RECUPERADO HASTA 4/0 (1 FASE) | 16.61
822 | M MONT COND RECUPERADO MAYOR 4/0 (1 FASE) | 27.401
823 | M MONT COND TRIPLEX RECUPERADO (1 FASE) | 38.014
824 | M DE TENDIDO PARA NEUTRO AAAC 2/0 AWG | 20.595
825 | M. REUBICACION COND. TRIPLEX | 60.911
826 | MONT TRANSF TP 1Ø AUTOP 7.2 KV, 10 KVA | 1348.552
827 | MONT TRANSF TP 1Ø AUTOP 7.2 KV, 15 KVA | 1348.552
828 | MONT TRANSF TP 1Ø AUTOP 7.2 KV, 25 KVA | 1348.552
829 | MONT TRANSF TP 1Ø AUTOP 7.2 KV, 37.5 KVA | 1348.552
830 | MONT TRANSF TP 1Ø AUTOP 7.2 KV, 50 KVA | 1348.552
831 | MONT TRANSF TP 1Ø AUTOP 7.2 KV, 75 KVA | 1348.552
832 | MONT TRANSF TP 1Ø AUTOP 7.2 KV, 100 KVA | 1348.552
833 | MONT TRANSF TP 1Ø RECONST 7.2 KV, 10 KVA | 1348.552
834 | MONT TRANSF TP 1Ø RECONST 7.2 KV, 15 KVA | 1348.552
835 | MONT TRANSF TP 1Ø RECONST 7.2 KV, 25 KVA | 1348.552
836 | MONT TRANSF TP 1Ø RECONST 7.2 KV, 37.5 KVA | 1348.552
837 | MONT TRANSF TP 1Ø RECONST 7.2 KV, 50 KVA | 1348.552
838 | MONT TRANSF TP 1Ø RECONST 7.2 KV, 75KVA | 1348.552
839 | MONT TRANSF TP 1Ø RECONST 7.2 KV, 100 KVA | 1348.552
840 | MONT TRANSF TP 1Ø NVO DUAL, 10 KVA | 1348.552
841 | MONT TRANSF TP 1Ø NVO DUAL, 15 KVA | 1348.552
842 | MONT TRANSF TP 1Ø NVO DUAL, 25 KVA | 1348.552
843 | MONT TRANSF TP 1Ø NVO DUAL, 37.5 KVA | 1348.552
844 | MONT TRANSF TP 1Ø NVO DUAL, 50 KVA | 1348.552
845 | MONT TRANSF TP 1Ø NVO DUAL, 75 KVA | 1348.552
846 | MONT TRANSF TP 1Ø NVO DUAL, 100 KVA | 1348.552
847 | MONT TRANSF TP 1Ø RECONST DUAL, 10KVA | 1348.552
848 | MONT TRANSF TP 1Ø RECONST DUAL, 15KVA | 1348.552
849 | MONT TRANSF TP 1Ø RECONST DUAL, 25 KVA | 1348.552
850 | MONT TRANSF TP 1Ø RECONST DUAL, 37.5 KVA | 1348.552
851 | MONT TRANSF TP 1Ø RECONST DUAL, 50 KVA | 1348.552
852 | MONT TRANSF TP 1Ø RECONST DUAL, 75 KVA | 1348.552
853 | MONT TRANSF TP RECONST DUAL, 100 KVA | 1348.552
854 | MONT CT TP 1Ø AUTOP 7.2 KV, 10 KVA | 2634.467
855 | MONT CT TP 1Ø AUTOP 7.2 KV, 15 KVA | 2634.467
856 | MONT CT TP 1Ø AUTOP 7.2 KV, 25 KVA | 2634.467
857 | MONT CT TP 1Ø AUTOP 7.2 KV, 37,5 KVA | 2634.467
858 | MONT CT TP 1Ø AUTOP 7.2 KV, 50 KVA | 2634.467
859 | MONT CT TP 1Ø AUTOP 7.2 KV, 75 KVA | 2634.467
860 | MONT CT TP 1Ø AUTOP 7.2 KV, 100KVA | 2634.467
861 | MONT CT TP 1Ø RECONST 7.2 KV, 10 KVA | 2584.845
862 | MONT CT TP 1Ø RECONST 7.2 KV, 15 KVA | 2634.467
863 | MONT CT TP 1Ø RECONST 7.2 KV, 25 KVA | 2634.467
864 | MONT CT TP 1Ø RECONST 7.2 KV, 37.5 KVA | 2634.467
865 | MONT CT TP 1Ø RECONST 7.2 KV, 50 KVA | 2634.467
866 | MONT CT TP 1Ø RECONST 7.2 KV, 75 KVA | 2634.467
867 | DESMONT TRAFO (MAQUINA) MONOF P <= 50KVA EN POSTE | 834.456
868 | DESMONT TRAFO (MAQUINA) MONOF > 50KVA EN POSTE | 999.858
869 | DESM Y MONT TRAFO (MAQ) EN POSTE >50 KVA EN OBRA | 1854.844
870 | DESM Y MONT TRAFO (MAQ) EN POSTE <=50 KVA EN OBRA | 1548.544
871 | REUBICAR TRAFO (MAQUINA)<= 50KVA EN EL MISMO POST | 1858.253
872 | REUBICAR TRAFO (MAQUINA) >50KVA EN EL MISMO POSTE | 2225.813
873 | REUBICAR CT EXISTENTE EN OBRA P >50KVA | 4261.797
874 | REUBICAR CT EXISTENTE EN OBRA P<=50 KVA | 3306.127
875 | MONT CT TP 1Ø RECONST DUAL, 10 KVA | 2634.467
876 | MONT CT TP 1Ø RECONST DUAL, 15 KVA | 2634.467
877 | MONT CT TP 1Ø RECONST DUAL, 25 KVA | 2634.467
878 | MONT CT TP 1Ø RECONST DUAL, 37.5 KVA | 2634.467
879 | MONT CT TP 1Ø RECONST DUAL, 50 KVA | 2634.467
880 | MONT CT TP 1Ø RECONST DUAL, 75 KVA | 2634.467
881 | MONT CT TP 1Ø RECONST DUAL, 100 KVA | 2634.467
882 | MONT CT TP 1Ø RECONST 7.2 KV, 100 KVA | 2634.467
883 | MONT CT TP 1Ø NVO DUAL, 10 KVA | 2634.467
884 | MONT CT TP 1Ø NVO DUAL, 15 KVA | 2634.467
885 | MONT CT TP 1Ø NVO DUAL, 25 KVA | 2634.467
886 | MONT CT TP 1Ø NVO DUAL, 37.5 KVA | 2634.467
887 | MONT CT TP 1Ø NVO DUAL, 50 KVA | 2634.467
888 | MONT CT TP 1Ø NVO DUAL, 75 KVA | 2634.467
889 | MONT CT TP 1Ø NVO DUAL, 100 KVA | 2634.467
890 | MONT TORNILLO EN TRANSFORMADOR | 79.54
891 | SUSTITUIR ELEM FUS 3.5A EN CUT-OUT | 328.999
892 | SUSTITUIR ELEM FUS 5.2A EN CUT-OUT | 328.999
893 | SUSTITUIR ELEM FUS 6A EN CUT-OUT | 328.999
894 | SUSTITUIR ELEM FUS 7A EN CUT-OUT | 328.999
895 | SUSTITUIR ELEM FUS 8A EN CUT-OUT | 328.999
896 | SUSTITUIR ELEM FUS 10.4A EN CUT-OUT | 328.999
897 | SUSTITUIR ELEM FUS 12A EN CUT-OUT | 328.999
898 | SUSTITUIR ELEM FUS 15A EN CUT-OUT | 328.999
899 | SUSTITUIR ELEM FUS 20A EN CUT-OUT | 328.999
900 | SUSTITUIR ELEM FUS 30A EN CUT-OUT | 328.999
901 | SUSTITUIR ELEM FUS 40A EN CUT-OUT | 328.999
902 | SUSTITUIR ELEM FUS 50A EN CUT-OUT | 328.999
903 | SUSTITUIR ELEM FUS 65A EN CUT-OUT | 328.999
904 | SUSTITUIR ELEM FUS 100A EN CUT-OUT | 328.999
905 | SUSTITUIR ELEM FUS 140A EN CUT-OUT | 328.999
906 | SUSTITUIR ELEM FUS 200A EN CUT-OUT | 328.999
907 | SUSTITUCION SECC. FUSIBLE 200A EN POSTE/CRUC | 596.036
908 | SUSTITUCION SECC. FUSIBLE 100A EN POSTE/CRUC | 596.036
909 | SUSTITUCION PARARRAYO 9KV EN POSTE O CRUCETA | 514.885
910 | MONTAJE DE SECC FUSIBLE 200A EN POSTE | 459.32
911 | MONTAJE SECC FUSIBLE 200A EN CRUCETA | 459.32
912 | MONTAJE SECC FUSIBLE 200A Y PARARRAYO EN CRUCETA | 527.678
913 | MONTAJE SECC FUSIBLE 200A Y PARARRAYO EN POSTE | 527.678
914 | MONTAJE PARARRAYO DE 9KV EN POSTE | 459.32
915 | MONTAJE PARARRAYO DE 9KV EN CRUCETA | 459.32
916 | INSTALACION DETECTOR PASO FALTA EN POSTE | 514.885
917 | INSTALACION DETECTOR PASO FALTA LINEA MONOF. | 512.303
918 | INSTALACION DETECTOR PASO FALTA LINEA TRIFASICA | 722.334
919 | REUBICACION DE SECCIONADOR CUT-OUT | 523.284
920 | REUBICACION DE PARARRAYO | 478.509
921 | REUBICACION DE SECCIONADOR -PARARRAYO | 557.226
922 | INSTALACION SOPORTE DOBLE UNIDAD | 195.065
923 | CONEXIÓN AMOVIBLE COMPLETA PARA ACSR 266 MCM | 133.764
924 | CONEXIÓN AMOVIBLE COMPLETA PARA 4/0 AWG | 133.764
925 | CONEXIÓN AMOVIBLE COMPLETA PARA 2/0 AWG | 133.764
926 | CONEXIÓN AMOVIBLECOMPLETA PARA 1/0 AWG | 133.764
927 | CONEXIÓN AMOVIBLE COMPLETA PARA # 2 AWG | 133.764
928 | CONEXIÓN AMOVIBLE COMPLETA PARA HDB | 133.764
929 | SUSTITUCION PUENTE EN POSTE AAAC 2/0 | 367.378
930 | SUSTITUCION PUENTE EN POSTE AAAC 4/0 | 367.378
931 | SUSTITUCION PUENTE EN POSTE AAAC 465 | 446.527
932 | SUSTITUCION PUENTE CRUCE LINEA AAC 2/0 | 555.056
933 | SUSTITUCION PUENTE CRUCE LINEA AAC 4/0 | 555.056
934 | SUSTITUCION PUENTE CRUCE LINEA AAC 465 | 681.604
935 | SUSTITUC CONEXION LINEA MT A TRAFO PRINC<=400MCM | 484.905
936 | SUSTITUC CONEXION LINEA MT A TRAFO PRINC>400MCM | 484.905
937 | EJECUCION EMPALME A MEDIO VANO 1/0 | 555.056
938 | EJECUCION EMPALME A MEDIO VANO 2/0 | 555.056
939 | EJECUCION EMPALME A MEDIO VANO 4/0 | 555.056
940 | EJECUCION EMPALME A MEDIO VANO 477 Y 465 | 681.604
941 | EJECUCION DE EMPALME EN POSTE COND 1/0-2/0AWG | 55.565
942 | EJECUCION DE EMPALME EN POSTE COND 4/0AWG | 55.565
943 | EJECUCION DE EMPALME EN POSTE COND 465-477MCM | 87.547
944 | APERTURA DE PUENTES HASTA 477MCM EN POSTE O VANO | 681.604
945 | SUSTITUCION GRAPA DERIV (CALIENTE) 465-4/0 A #2 | 446.527
946 | SUSTITUCION GRAPA DERIV (CALIENTE) #6-400 A #6-2/0 | 446.527
947 | SUST. JUMPER HDB #4 EN POSTE | 299.02
948 | SUST. JUMPER HDB #6 EN POSTE | 299.02
949 | CONECTOR CUÑA A PRESION CON ESTRIBO ACSR 477 MCM | 83.453
950 | CONECTOR CUÑA A PRESION CON ESTRIBO ACSR 266 MCM | 83.453
951 | CONECTOR CUÑA A PRESION CON ESTRIBO 4/0 AWG | 83.453
952 | CONECTOR CUÑA A PRESION CON ESTRIBO 2/0 AWG | 83.453
953 | CONECTOR CUÑA A PRESION CON ESTRIBO 1/0 AWG | 83.453
954 | CONECTOR CUÑA A PRESION CON ESTIBO # 2 AWG | 83.453
955 | CONECTOR CUÑA A PRESION CON ESTRIBO HDB | 83.453
956 | CONEXIÓN AMOVIBLE COMPLETA PARA ACSR 477 MCM | 133.764
957 | SUSTITUCION JUMPER 477 - 477 | 555.056
958 | SUSTITUCION JUMPER 477 - 465.5 | 555.056
959 | SUSTITUCION JUMPER 477 - 266 | 546.267
960 | SUSTITUCION JUMPER 477 - 4/0 | 555.056
961 | SUSTITUCION JUMPER 477 - 2/0 | 555.056
962 | SUSTITUCION JUMPER 477 - 1/0 | 555.056
963 | SUSTITUCION JUMPER 477 - #2 | 555.056
964 | SUSTITUCION JUMPER 477 - #4 CU | 555.056
965 | SUSTITUCION JUMPER 477 - #6 CU | 555.056
966 | SUSTITUCION JUMPER 465.5 - 465.5 | 555.056
967 | SUSTITUCION JUMPER 465.5 - 266 | 506.194
968 | SUSTITUCION JUMPER 465.5 - 4/0 | 555.056
969 | SUSTITUCION JUMPER 465.5 - 2/0 | 555.056
970 | SUSTITUCION JUMPER 465.5 - 1/0 | 555.056
971 | SUSTITUCION JUMPER 465.5 - #2 | 555.056
972 | SUSTITUCION JUMPER 465.5 - #4 CU | 555.056
973 | SUSTITUCION JUMPER 465.5 - #6 CU | 555.056
974 | SUSTITUCION JUMPER 266 - 266 | 555.056
975 | SUSTITUCION JUMPER 266 - 4/0 | 555.056
976 | SUSTITUCION JUMPER 266 - 2/0 | 555.056
977 | SUSTITUCION JUMPER 266 - 1/0 | 555.056
978 | SUSTITUCION JUMPER 266 - #2 | 555.056
979 | SUSTITUCION JUMPER 266 - #4 CU | 555.056
980 | SUSTITUCION JUMPER 266 - #6 CU | 555.056
981 | SUSTITUCION JUMPER 4/0 - 4/0 | 555.056
982 | SUSTITUCION JUMPER 4/0 - 2/0 | 555.056
983 | SUSTITUCION JUMPER 4/0 - 1/0 | 555.056
984 | SUSTITUCION JUMPER 4/0 - #2 | 555.056
985 | SUSTITUCION JUMPER 4/0 - #4 CU | 518.409
986 | SUSTITUCION JUMPER 4/0 - #6 CU | 555.056
987 | SUSTITUCION JUMPER 2/0 - 2/0 | 555.056
988 | SUSTITUCION JUMPER 2/0 - 1/0 | 555.056
989 | SUSTITUCION JUMPER 2/0 - #2 | 555.056
990 | SUSTITUCION JUMPER 2/0 - #4 CU | 555.056
991 | SUSTITUCION JUMPER 2/0 - #6 CU | 555.056
992 | SUSTITUCION JUMPER 1/0 - 1/0 | 555.056
993 | SUSTITUCION JUMPER 1/0 - #2 | 546.267
994 | SUSTITUCION JUMPER 1/0 - #4 CU | 555.056
995 | SUSTITUCION JUMPER 1/0 - #6 CU | 555.056
996 | SUSTITUCION CONECTOR CUÑA 477 - 477 | 205.636
997 | SUSTITUCION CONECTOR CUÑA 477 - 465.5 | 205.636
998 | SUSTITUCION CONECTOR CUÑA 477 - 2/0 | 205.636
999 | SUSTITUCION CONECTOR CUÑA 477 - 266 | 205.636
1000 | SUSTITUCION CONECTOR CUÑA 477 - 4/0 | 205.636
1001 | SUSTITUCION CONECTOR CUÑA 477 - 2/0 | 205.636
1002 | SUSTITUCION CONECTOR CUÑA 477 - 1/0 | 205.636
1003 | SUSTITUCION CONECTOR CUÑA 477 - #2 | 205.636
1004 | SUSTITUCION CONECTOR CUÑA 477 - #4 CU | 205.636
1005 | SUSTITUCION CONECTOR CUÑA 477 - #6 CU | 205.636
1006 | SUSTITUCION CONECTOR CUÑA 465.5 - 465.5 | 205.636
1007 | SUSTITUCION CONECTOR CUÑA 465.5 - 266 | 205.636
1008 | SUSTITUCION CONECTOR CUÑA 465.5 - 4/0 | 205.636
1009 | SUSTITUCION CONECTOR CUÑA 465.5 - 2/0 | 205.636
1010 | SUSTITUCION CONECTOR CUÑA 465.5 - 1/0 | 205.636
1011 | SUSTITUCION CONECTOR CUÑA 465.5 - #2 | 205.636
1012 | SUSTITUCION CONECTOR CUÑA 465.5 - #4 CU | 205.636
1013 | SUSTITUCION CONECTOR CUÑA 465.5 - #6 CU | 205.636
1014 | SUSTITUCION CONECTOR CUÑA 266 - 266 | 205.636
1015 | SUSTITUCION CONECTOR CUÑA 266 - 4/0 | 205.636
1016 | SUSTITUCION CONECTOR CUÑA 266 - 2/0 | 205.636
1017 | SUSTITUCION CONECTOR CUÑA 266 - 1/0 | 205.636
1018 | SUSTITUCION CONECTOR CUÑA 266 - #2 | 205.636
1019 | SUSTITUCION CONECTOR CUÑA 266 - #4 CU | 205.636
1020 | SUSTITUCION CONECTOR CUÑA 266 - #6 CU | 205.636
1021 | SUSTITUCION CONECTOR CUÑA 4/0 - 4/0 | 205.636
1022 | SUSTITUCION CONECTOR CUÑA 4/0 - 2/0 | 205.636
1023 | SUSTITUCION CONECTOR CUÑA 4/0 - 1/0 | 205.636
1024 | SUSTITUCION CONECTOR CUÑA 4/0 - #2 | 205.636
1025 | SUSTITUCION CONECTOR CUÑA 4/0 - #4 CU | 205.636
1026 | SUSTITUCION CONECTOR CUÑA 4/0 - #6 CU | 205.636
1027 | SUSTITUCION CONECTOR CUÑA 2/0 - 2/0 | 205.636
1028 | SUSTITUCION CONECTOR CUÑA 2/0 - 1/0 | 205.636
1029 | SUSTITUCION CONECTOR CUÑA 2/0 - #2 | 205.636
1030 | SUSTITUCION CONECTOR CUÑA 2/0 - #4 | 205.636
1031 | SUSTITUCION CONECTOR CUÑA 2/0 - #6 | 205.636
1032 | SUSTITUCION CONECTOR CUÑA 1/0 - 1/0 | 205.636
1033 | SUSTITUCION CONECTOR CUÑA 1/0 - #2 | 205.636
1034 | SUSTITUCION CONECTOR CUÑA 1/0 - #4 CU | 205.636
1035 | SUSTITUCION CONECTOR CUÑA 1/0 - #6 CU | 205.636
1036 | SUSTITUCION CONECTOR CUÑA #2 - #2 | 205.636
1037 | SUSTITUCION CONECTOR CUÑA #2 - #4 | 205.636
1038 | SUSTITUCION CONECTOR CUÑA #2 - #6 | 205.636
1039 | MONT ANCLA SIMPLE | 827.999
1040 | MONT DE ANCLA DE EXPANSION | 1463.53
1041 | MONT ANCLA DOBLE EN CONO | 974.222
1042 | MONT CABLE DE VIENTO SIMPLE | 596.037
1043 | MONT CABLE DE VIENTO DOBLE | 745.546
1044 | MONT VIENTO VERTICAL | 820.301
1045 | MONT VIENTO SIMPLE BT | 596.037
1046 | MONT VIENTO SIMPLE HORIZONTAL | 330.783
1047 | MONT VIENTO DOBLE HORIZONTAL | 987.956
1048 | RETENSADO DE VIENTO | 328.999
1049 | SUSTITUCION CRUC EN VOLADIZO PARA BT | 862.518
1050 | ALINEAMIENTO BT | 118.069
1051 | SUSPENSION BT CON PORTA AISLADOR EN U | 41.15
1052 | SUSPENSION EN VOLADIZO PARA BT | 89.758
1053 | FIN DE LINEA BT | 105.073
1054 | DOBLE TERMINAL BT | 105.073
1055 | REUBICACION DE ALINEAMIENTO O SUSPENSION BT | 196.245
1056 | REUBICACION FIN DE LINEA BT | 410.15
1057 | REUBICACION SOPORTE TIPO PERCHA BT | 422.943
1058 | MONT SOPORTE L PARA TRIPLEX EN CRUCETA | 233.134
1059 | SUST BAJANTES TRIPLEX 477 | 732.753
1060 | SUST BAJANTES TRIPLEX 4/0 | 732.753
1061 | SUST BAJANTES TRIPLEX 2/0 | 732.753
1062 | CONEXION TRANSF A RED BT 477 - 4/0 | 465.716
1063 | CONEXION TRANSF A RED BT 477 - 2/0 | 465.716
1064 | CONEXION TRANSF A RED BT 477 - 1/0 | 465.716
1065 | CONEXION TRANSF A RED BT 477 - #2 | 465.716
1066 | CONEXION TRANSF A RED BT 477 - PVC | 465.716
1067 | CONEXION TRANSF A RED BT 4/0 - 4/0 | 465.716
1068 | CONEXION TRANSF A RED BT 4/0 - 2/0 | 465.716
1069 | CONEXION TRANSF A RED BT 4/0 - 1/0 | 465.716
1070 | CONEXION TRANSF A RED BT 4/0 - #2 | 465.716
1071 | CONEXION TRANSF A RED BT 4/0 - PVC | 465.716
1072 | CONEXION TRANSF A RED BT 2/0 - 2/0 | 465.716
1073 | CONEXION TRANSF A RED BT 2/0 - 1/0 | 465.716
1074 | CONEXION TRANSF A RED BT 2/0 - #2 | 465.716
1075 | CONEXION TRANSF A RED BT 2/0 - PVC | 465.716
1076 | EMPALME COMPLETO PLENA TRACC TRIPLEX 2/0 | 886.986
1077 | EMPALME COMPLETO PLENA TRACC TRIPLEX 4/0 | 886.986
1078 | INST ADAPTADOR AL/CU BUSHING BT 477 MCM | 341.792
1079 | INST ADAPTADOR AL/CU BUSHING BT TRIPLEX 4/0 | 341.792
1080 | INST ADAPTADOR AL/CU BUSHING BT TRIPLEX 2/0 | 341.792
1081 | DERIVACION BT A MEDIO VANO CALIBRE (4/0-4/0) | 808.152
1082 | DERIVACION BT A MEDIO VANO CALIBRE (4/0-2/0) | 808.152
1083 | DERIVACION BT A MEDIO VANO CALIBRE (2/0-2/0) | 808.152
1084 | DERIVACION BT A MEDIO VANO CALIBRE (2/0-1/0) | 808.152
1085 | DERIVACION BT A MEDIO VANO CALIBRE (2/0-#2) | 808.152
1086 | DERIVACION BT A MEDIO VANO CALIBRE (1/0-#2) | 808.152
1087 | CONEXION NEUTRO 2/0 A TIERRA | 309.81
1088 | MONTAJE TRANSF MONOF PAD MOUNT 50KVA/LF/FF7.2KV | 1163.605
1089 | MONTAJE TRANSF MONOF PAD MOUNT 75KVA/LF/FF2.4KV | 1163.605
1090 | MONTAJE TRANSF MONOF PAD MOUNT 100KVA/LF/FF7.2KV | 1163.605
1091 | MONTAJE TRANSF TRIF PAD MOUNT 150KVA/LF/FF12.5KV | 1163.605
1092 | MONTAJE TRANSF TRIF PAD MOUNT 225KVA/LF/FF12.5KV | 1163.605
1093 | MONTAJE TRANSF TRIF P MOUNT 112.5KVA/LF/FF12.5KV | 1163.605
1094 | DESMONT TRAFO MONOF PAD MOUNT HASTA 100KVA | 929.126
1095 | INSTALACION ELECTRODO PAT P/POSTE | 452.923
1096 | INSTALACION PAT INTERIOR POSTE | 341.792
1097 | SUST ATERRIZAJE EXTERIOR AL NEUTRO Nº 266 | 514.885
1098 | SUST ATERRIZAJE EXTERIOR AL NEUTRO Nº 4/0 | 514.885
1099 | SUST ATERRIZAJE EXTERIOR AL NEUTRO Nº 2/0 | 514.885
1100 | SUST ATERRIZAJE EXTERIOR AL NEUTRO Nº 1/0 | 514.885
1101 | SUST ATERRIZAJE EXTERIOR AL NEUTRO Nº #2 | 514.885
1102 | SUST ATERRIZAJE EXTERIOR AL NEUTRO Nº #4 | 514.885
1103 | SUST ATERRIZAJE EXTERIOR AL NEUTRO Nº #6 | 514.885
1104 | INSTALACION DE PAT P/HERRAJES Y ANCLAJES | 367.378
1105 | CONEXION PAT - NEUTRO | 367.378
1106 | SUSTITUCION DE PAT P/HERRAJES Y ANCLAJES | 446.527
1107 | COLOCACION EQUIPO PAT PROVISIONAL EN LINEAS O CT | 820.301
1108 | ATERRIZAJE DE HERRAJES A NEUTRO CU Nº2 | 367.378
1109 | ATERRIZAJE DE HERRAJES A NEUTRO AL Nº 1/0 | 367.378
1110 | ATERRIZAJE DE HERRAJES A NEUTRO AL Nº266 | 367.378
1111 | MONTAJE CONEXIÓN A TIERRA INTERIOR CU Nº2 | 612.833
1112 | MONTAJE CONEXIÓN A TIERRA INTERIOR AL Nº1/0 | 612.833
1113 | MONTAJE CONEXIÓN A TIERRA INTERIOR AL Nº2/0 | 612.833
1114 | SUSTITUCION CELULA FOTOELECTRICA | 421.662
1115 | SUSTITUCION DE BOMBILLO AP DE SODIO 250W | 143.113
1116 | SUSTITUCION DE BOMBILLO AP DE SODIO 150W | 143.113
1117 | SUSTITUCION DE BOMBILLO AP DE MERCURIO 250W | 143.113
1118 | SUSTITUCIÓN DE BOMBILLO AP DE MERCURIO 175W | 448.308
1119 | SUST FOTOCELDA EN CAMPAÑA AP | 119.86
1120 | SUSTITUCIÓN DE FOTOCELDA Y BOMBILLO 175W DE MERCUR | 523.758
1121 | SUSTITUCION LUMINARIA DE 150W. | 652.501
1122 | SUSTITUCION LUMINARIA DE 250W. | 652.501
1123 | INSTALACION LUMINARIA COMPLETA 150W | 652.501
1124 | INSTALACION LUMINARIA COMPLETA 250W, BRAZO 6´ | 652.501
1125 | INSTALACION LUMINARIA 150W ´BRAZO 12´ | 727.951
1126 | INSTALACION LUMINARIA 250W ´BRAZO 12´ | 727.951
1127 | ANCLAJES ACOMETIDAS A.PUBLICO | 89.758
1128 | REUBICAR LUMINARIA DE APOYO VIEJO AA. NUEVO | 318.568
1129 | M TENDIDO CONDUCTOR #12 TRENZADO DUPLEX | 3.063
1130 | SUSTITUCION DE BOMBILLO AP DE SODIO 400W | 143.113
1131 | SUSTITUCION LUMINARIA DE 400W | 652.501
1132 | DESPLAZAMIENTO BRIGADA PARA INTERCONEXION | 354.585
1133 | BALANCE DE CARGAS DE RED DE BT EN TRANSF MT/BT | 2314.517
1134 | TOMA DE CARGA CT | 273.434
1135 | PODA ABUNDANTE, ARBOLES POR VANO | 489.401
1136 | PODA MEDIA, ARBOLES POR VANO | 325.776
1137 | PODA ESCASA, ARBOLES POR VANO | 165.099
1138 | REAPRIETE DE CONEXIONES DE TRANSFORMADOR EN POSTE | 299.02
1139 | GAMAS CT TIPO POSTE | 280.054
1140 | MANIOBRAS EN TRAFOS MT | 954.199
1141 | SOLTAR PERCHA | 57.568
1142 | SE-COSTO H/FESTIVO BRIDAGA GRUA (TCT) | 3393.22
1143 | SE-COSTO H/NORMAL BRIGADA GRUA (TCT) | 2610.17
1144 | SE-COSTO H/EXTRA BRIGADA GRUA (TCT) | 3001.36
Nota: Los precios indicados no incluyen ITBIS
UUCC DE COSTOS FIJO
1145 | SE-COSTO H/NORMAL BRIGADA CANASTO(TC | 2871.18
1146 | SE-COSTO H/EXTRA BRIGADA CANASTO( TCT) | 3301.83
1147 | SE-COSTO H/FESTIVO BRIGADA CANASTO (TCT) | 3729.03
Nota: Los precios indicados no incluyen ITBIS

## SGD_UNIDADES_CONST (2) (hidden)
PRECIO REFERENCIAL MANO DE OBRA EDENORTE POR UNIDADES CONSTRUCTIVAS
N° | Cod_unidad constructiva | Descripcion_unidad_constructiva | Precio Mano Obra ($RD) | Coccia Freddy | Propuesta Coccia | dif | % Diferencia |  |  |  | Propuesta FS | dif | % Diferencia
1 | 0301300005 | IZADO POSTE MADERA 30´ CL5 | 2114.066 | 2114.07 | 1822.4741 | -291.5919 | -13.79% | 2114.07 | -0.004 | -0.16 | 1691.25 | -422.816 | -20%
2 | 0301300105 | IZADO POSTE MADERA 35´ CL5 | 2739.463 | 2739.46 | 2361.6034 | -377.8596 | -13.79% | 2739.46 | 0.003 | -0.16 | 2191.57 | -547.893 | -20%
3 | 0301300110 | IZADO POSTE MADERA 35' CL3 | 2739.463 | 2739.46 | 2361.6034 | -377.8596 | -13.79% | 2739.46 | 0.003 | -0.16 | 2191.57 | -547.893 | -20%
4 | 0301300115 | IZADO POSTE MADERA 35´ CL4 | 2739.463 | 2739.46 | 2361.6034 | -377.8596 | -13.79% | 2739.46 | 0.003 | -0.16 | 2191.57 | -547.893 | -20%
5 | 0301300205 | IZADO POSTE MADERA 40´ CL5 | 2647.407 | 2647.407 | 2282.25 | -365.157 | -13.79% | 2647.41 | -0.003 | -0.16 | 2117.93 | -529.477 | -20%
6 | 0301300215 | IZADO POSTE MADERA 40´ CL4 | 2907.416 | 2907.416 | 2506.3966 | -401.0194 | -13.79% | 2907.42 | -0.004 | -0.16 | 2325.93 | -581.486 | -20%
7 | 0301301005 | DESM POSTE MAD<=30´ RECUPERABLE | 1626.241 | 1626.241 | 1401.931 | -224.31 | -13.79% | 1626.24 | 0.001 | -0.16 | 1300.99 | -325.251 | -20%
8 | 0301301015 | DESM POSTE MADERA 35´ O 40´ RECUPERABLE | 2117.33 | 2117.33 | 1825.2845 | -292.0455 | -13.79% | 2117.33 | 0 | -0.16 | 1693.86 | -423.47 | -20%
9 | 0302300005 | IZADO DE POSTE HAV-300-9 | 2846.166 | 2846.166 | 2453.5948 | -392.5712 | -13.79% | 2846.17 | -0.004 | -0.16 | 2276.93 | -569.236 | -20%
10 | 0302300105 | IZADO DE POSTE HAV-300-10 | 2846.166 | 2846.166 | 2453.5948 | -392.5712 | -13.79% | 2846.17 | -0.004 | -0.16 | 2276.93 | -569.236 | -20%
11 | 0302300205 | IZADO DE POSTE HAV-500-10 | 3421.976 | 3421.976 | 2949.9828 | -471.9932 | -13.79% | 3421.98 | -0.004 | -0.16 | 2737.58 | -684.396 | -20%
12 | 0302300305 | IZADO DE POSTE HAV-500-12 | 3592.761 | 3592.761 | 3097.2069 | -495.5541 | -13.79% | 3592.76 | 0.001 | -0.16 | 2874.21 | -718.551 | -20%
13 | 0302300405 | IZADO DE POSTE HAV-800-12 | 4031.507 | 4031.507 | 3475.4397 | -556.0673 | -13.79% | 4031.51 | -0.003 | -0.16 | 3225.21 | -806.297 | -20%
14 | 0302300505 | IZADO DE POSTE HAV-500-14 | 3592.761 | 3592.761 | 3097.2069 | -495.5541 | -13.79% | 3592.76 | 0.001 | -0.16 | 2874.21 | -718.551 | -20%
15 | 0302300605 | IZADO DE POSTE HAV-800-14 | 4031.507 | 4031.507 | 3475.4397 | -556.0673 | -13.79% | 4031.51 | -0.003 | -0.16 | 3225.21 | -806.297 | -20%
16 | 0302300705 | IZADO DE POSTE HAV-500-9 | 2846.166 | 2846.166 | 2453.5948 | -392.5712 | -13.79% | 2846.17 | -0.004 | -0.16 | 2276.93 | -569.236 | -20%
17 | 0302301505 | DESM POSTE HGON<=9M RECUPERABLE | 2190.494 | 2190.494 | 1888.3534 | -302.1406 | -13.79% | 2190.49 | 0.004 | -0.16 | 1752.4 | -438.094 | -20%
18 | 0302301515 | DESM POSTE HGON 10M O 12M RECUPERABLE | 2634.108 | 2634.108 | 2270.7845 | -363.3235 | -13.79% | 2634.11 | -0.002 | -0.16 | 2107.29 | -526.818 | -20%
19 | 0302301525 | DESMONTAJE POSTE HGON >12M RECUPERABLE | 3357.485 | 3357.485 | 2894.3879 | -463.0971 | -13.79% | 3357.49 | -0.005 | -0.16 | 2685.99 | -671.495 | -20%
20 | 0302301605 | ADICIONAL EXCAV EN TERRENO ROCOSO | 1330.425 | 1330.43 | 1146.9224 | -183.5026 | -13.79% | 1330.43 | -0.005 | -0.16 | 1130.86 | -199.565 | -15%
21 | 0302301655 | CIMENTACION EN POSTE <12M | 1289.945 | 1289.95 | 1112.0259 | -177.9191 | -13.79% | 1289.95 | -0.005 | -0.16 | 1096.45 | -193.495 | -15%
22 | 0302301665 | CIMENTACION EN POSTE >=12M | 1615.888 | 1615.888 | 1393.0086 | -222.8794 | -13.79% | 1615.89 | -0.002 | -0.16 | 1337.5 | -278.388 | -17.23%
23 | 0302301675 | IZADO DE POSTE HAV-800-10 | 3421.976 | 3421.976 | 2949.9828 | -471.9932 | -13.79% | 3421.98 | -0.004 | -0.16 | 2737.58 | -684.396 | -20%
24 | 0303301005 | POSTE METALICO CHAPA 12M 2000 DAN | 3109.605 | 3109.61 | 2680.6983 | -428.9067 | -13.79% | 3109.61 | -0.005 | -0.16 | 2487.68 | -621.925 | -20%
25 | 0303301105 | POSTE METALICO CHAPA 12M 1600 DAN | 3109.605 | 3109.61 | 2680.6983 | -428.9067 | -13.79% | 3109.61 | -0.005 | -0.16 | 2487.68 | -621.925 | -20%
26 | 0303301205 | POSTE METALICO CHAPA 12M 2500 DAN | 3178.311 | 3178.311 | 2739.9224 | -438.3886 | -13.79% | 3178.31 | 0.001 | -0.16 | 2542.65 | -635.661 | -20%
27 | 0303301305 | POSTE METALICO CHAPA 12M 3000 DAN | 3356.785 | 3356.79 | 2893.7845 | -463.0005 | -13.79% | 3356.79 | -0.005 | -0.16 | 2685.43 | -671.355 | -20%
28 | 0303301405 | POSTE METALICO CHAPA 14M 2000 DAN | 3178.311 | 3178.311 | 2739.9224 | -438.3886 | -13.79% | 3178.31 | 0.001 |  | 2542.65 | -635.661 | -20%
29 | 0303301505 | POSTE METALICO CHAPA 14M 3000 DAN | 3356.785 | 3356.79 | 2893.7845 | -463.0005 | -13.79% | 3356.79 | -0.005 |  | 2685.43 | -671.355 | -20%
30 | 0304310005 | MONTAJE CRUCETA SIMPLE ACERO 6´ | 492.605 | 591.13 | 509.5948 | 16.9898 | 3.449% | 591.13 | -98.525 |  | 394.08 | -98.525 | -20%
31 | 0304310015 | MONTAJE CRUCETA DOBLE ACERO 6´ | 871.22 | 1045.46 | 901.2586 | 30.0386 | 3.448% | 1045.46 | -174.24 |  | 696.98 | -174.24 | -20%
32 | 0304310025 | MONTAJE CRUCETA SIMPLE ACERO 8" | 492.605 | 591.13 | 509.5948 | 16.9898 | 3.449% | 591.13 | -98.525 |  | 394.08 | -98.525 | -20%
33 | 0304310045 | MONTAJE CRUCETA DOBLE ACERO 8" | 871.22 | 1045.46 | 901.2586 | 30.0386 | 3.448% | 1045.46 | -174.24 |  | 696.98 | -174.24 | -20%
34 | 0304310055 | MONTAJE CRUCETA DOBLE ACERO 45GR 6´ | 793.876 | 952.65 | 821.25 | 27.374 | 3.448% | 952.65 | -158.774 |  | 635.1 | -158.776 | -20%
35 | 0304310075 | MONTAJE CRUC SIMPLE ACERO VOLADIZO 6´ | 480.389 | 576.47 | 496.9569 | 16.5679 | 3.449% | 576.47 | -96.081 |  | 384.31 | -96.079 | -20%
36 | 0304310085 | MONTAJE CRUC SIMPLE ACERO VOLADIZO 8´ | 480.389 | 576.47 | 496.9569 | 16.5679 | 3.449% | 576.47 | -96.081 |  | 384.31 | -96.079 | -20%
37 | 0304310095 | MONTAJE CRUC EN VOLADIZO 2 NIVELES 8´ | 932.297 | 1118.76 | 964.4483 | 32.1513 | 3.449% | 1118.76 | -186.463 |  | 745.84 | -186.457 | -20%
38 | 0304310105 | MONTAJE CRUC DOBLE ACERO EN VOLADIZO 8´ | 932.297 | 1118.76 | 964.4483 | 32.1513 | 3.449% | 1118.76 | -186.463 |  | 745.84 | -186.457 | -20%
39 | 0304310205 | MONTAJE CRUC DOBLE VOLADIZO 2 NIV. 8´ | 1327.178 | 1592.61 | 1372.9397 | 45.7617 | 3.448% | 1592.61 | -265.432 |  | 1061.74 | -265.438 | -20%
40 | 0304320005 | MONTAJE CRUCETA DE MADERA 6´ | 403.046 | 483.66 | 416.9483 | 13.9023 | 3.449% | 483.66 | -80.614 |  | 322.44 | -80.606 | -20%
41 | 0304320015 | MONTAJE CRUCETA DOBLE DE MADERA 6´ | 667.671 | 801.21 | 690.6983 | 23.0273 | 3.449% | 801.21 | -133.539 |  | 534.14 | -133.531 | -20%
42 | 0304320025 | MONTAJE CRUCETA DE MADERA 8´ | 403.046 | 483.66 | 416.9483 | 13.9023 | 3.449% | 483.66 | -80.614 |  | 322.44 | -80.606 | -20%
43 | 0304320035 | MONTAJE CRUCETA DOBLE DE MADERA 8´ | 667.671 | 801.21 | 690.6983 | 23.0273 | 3.449% | 801.21 | -133.539 |  | 534.14 | -133.531 | -20%
44 | 0304320045 | MONTAJE CRUCETA CRUCE DE RIO 22´ | 1200.973 | 1441.17 | 1242.3879 | 41.4149 | 3.448% | 1441.17 | -240.197 |  | 1794.92 | 593.947 | 49.46%
45 | 0304320055 | MONT TRIF DOBLE TERM (MT316) (336-477) | 2243.645 | 2692.37 | 2321.0086 | 77.3636 | 3.448% | 2692.37 | -448.725 |  | 1201.8 | -1041.845 | -46.44%
46 | 0304320065 | MONT TRIF FIN DE LINEA (MT307) (336-477) | 1502.245 | 1802.69 | 1554.0431 | 51.7981 | 3.448% | 1802.69 | -300.445 |  | 559.52 | -942.725 | -62.75%
47 | 0304320075 | MONT 2Ø ALINEAM CON ANGULO 0º A 5º ( MT-201) | 699.403 | 629.46 | 542.6379 | -156.7651 | -22.41% | 629.46 | 69.943 |  | 1031.14 | 331.737 | 47.43%
48 | 0304320085 | MONT 2Ø LINEA CON ANGULO 6º A 25º ( MT-202) | 1288.929 | 1160.04 | 1000.0345 | -288.8945 | -22.41% | 1160.04 | 128.889 |  | 497.97 | -790.959 | -61.37%
49 | 0304320095 | MONT 2Ø LINEA CON ANGULO 26º A 60º ( MT-203) | 622.46 | 560.21 | 482.9397 | -139.5203 | -22.41% | 560.21 | 62.25 |  | 730.95 | 108.49 | 17.43%
50 | 0304320105 | MONT 2Ø LINEA CON ANGULO 61º A 90º ( MT-204) | 913.689 | 822.32 | 708.8966 | -204.7924 | -22.41% | 822.32 | 91.369 |  | 1987.01 | 1073.321 | 117.5%
51 | 0304320205 | MONT 2Ø ANG DE 61º A 90º Nº ( MT- 205) (4 A 1/0) | 2483.761 | 2235.38 | 1927.0517 | -556.7093 | -22.41% | 2235.38 | 248.381 |  | 1987.01 | -496.751 | -20%
52 | 0304320206 | MONT 2Ø ANG DE 61º A 90º Nº (MT- 205) (2/0 A 4/0) | 2483.761 | 2235.38 | 1927.0517 | -556.7093 | -22.41% | 2235.38 | 248.381 |  | 1987.01 | -496.751 | -20%
53 | 0304320207 | MONT 2Ø ANG DE 61º A 90º Nº (MT- 205) (336 A 477) | 2483.761 | 2235.38 | 1927.0517 | -556.7093 | -22.41% | 2235.38 | 248.381 |  | 539.4 | -1944.361 | -78.28%
54 | 0304320305 | MONT 2Ø FIN DE LINEA VERTICAL (MT-206) | 674.254 | 606.83 | 523.1293 | -151.1247 | -22.41% | 606.83 | 67.424 |  | 1539.94 | 865.686 | 128.4%
55 | 0304320405 | MONT 2Ø FIN DE LINEA HORIZ (MT- 207) (4 A 1/0) | 1924.931 | 1732.44 | 1493.4828 | -431.4482 | -22.41% | 1732.44 | 192.491 |  | 1539.94 | -384.991 | -20%
56 | 0304320406 | MONT 2Ø FIN DE LINEA HORIZ (MT - 207) (2/0 A 4/0) | 1924.931 | 1732.44 | 1493.4828 | -431.4482 | -22.41% | 1732.44 | 192.491 |  | 1539.94 | -384.991 | -20%
57 | 0304320407 | MONT 2Ø FIN DE LINEA HORIZ (MT - 207) (336 A 477) | 1924.931 | 1732.44 | 1493.4828 | -431.4482 | -22.41% | 1732.44 | 192.491 |  | 559.52 | -1365.411 | -70.93%
58 | 0304320415 | MONT 2Ø ALINEAMIENTO CON DERIV 1Ø (MT-208) | 699.403 | 629.46 | 542.6379 | -156.7651 | -22.41% | 629.46 | 69.943 |  | 1972.8 | 1273.397 | 182.1%
59 | 0304320425 | MONT 2Ø ALINEAMIENTO CON DERIV 2Ø (MT-209) | 2465.997 | 2219.4 | 1913.2759 | -552.7211 | -22.41% | 2219.4 | 246.597 |  | 588.84 | -1877.157 | -76.12%
60 | 0304320505 | MONT 2Ø FIN DE LINEA VERT DERIV 1Ø (MT-210) | 736.049 | 662.44 | 571.069 | -164.98 | -22.41% | 662.44 | 73.609 |  | 1972.8 | 1236.751 | 168%
61 | 0304320515 | MONT 2Ø FIN DE LINEA HORZ DERIV 1Ø (MT-211) | 2465.997 | 2219.4 | 1913.2759 | -552.7211 | -22.41% | 2219.4 | 246.597 |  | 544.74 | -1921.257 | -77.91%
62 | 0304320525 | MONT 2Ø DOBLE TERMINAL VERTICAL (MT-212) | 680.921 | 612.83 | 528.3017 | -152.6193 | -22.41% | 612.83 | 68.091 |  | 1758.88 | 1077.959 | 158.3%
63 | 0304320535 | MONT 2Ø DOBLE TERMINAL (HORIZONTAL) (MT 213) | 2198.603 | 1978.74 | 1705.8103 | -492.7927 | -22.41% | 1978.74 | 219.863 |  | 559.52 | -1639.083 | -74.55%
64 | 0304320545 | MONT 2Ø ALIN ANG HASTA 5º (VOLADIZO) (MT 216) | 699.403 | 629.46 | 542.6379 | -156.7651 | -22.41% | 629.46 | 69.943 |  | 1031.14 | 331.737 | 47.43%
65 | 0304320555 | MONT 2Ø VOLADIZO LINAE CON ANG 6º-25º(MT 217) | 1288.929 | 1160.04 | 1000.0345 | -288.8945 | -22.41% | 1160.04 | 128.889 |  | 398.89 | -890.039 | -69.05%
66 | 0304330005 | DESM CRUCETA SIMPLE DE ACERO 6´ | 498.617 | 598.34 | 515.8103 | 17.1933 | 3.448% | 598.34 | -99.723 |  | 398.89 | -99.727 | -20%
67 | 0304330015 | DESM CRUCETA SIMPLE DE ACERO 8´ REC | 498.617 | 598.34 | 515.8103 | 17.1933 | 3.448% | 598.34 | -99.723 |  | 406.24 | -92.377 | -18.53%
68 | 0304330025 | DESM CRUCETA DOBLE DE ACERO 6´ REC | 507.806 | 609.37 | 525.319 | 17.513 | 3.449% | 609.37 | -101.564 |  | 406.24 | -101.566 | -20%
69 | 0304330035 | DESM CRUCETA DOBLE DE ACERO 8´ REC | 507.806 | 609.37 | 525.319 | 17.513 | 3.449% | 609.37 | -101.564 |  | 506.01 | -1.796 | -0.3537%
70 | 0304330045 | DESM CRUCETA CRUCE DE RIO REC | 632.513 | 759.02 | 654.3276 | 21.8146 | 3.449% | 759.02 | -126.507 |  | 406.24 | -226.273 | -35.77%
71 | 0304330055 | DESM CRUC DOBLE EN ANGULO 45GR REC | 507.806 | 609.37 | 525.319 | 17.513 | 3.449% | 609.37 | -101.564 |  | 162.8 | -345.006 | -67.94%
72 | 0304330065 | DESM CRUC EN VOLADIZO PARA BT REC | 203.506 | 244.21 | 210.5259 | 7.0199 | 3.449% | 244.21 | -40.704 |  | 302.89 | 99.384 | 48.84%
73 | 0304330075 | DESM CRUC SIMPLE EN VOLADIZO REC | 378.615 | 454.34 | 391.6724 | 13.0574 | 3.449% | 454.34 | -75.725 |  | 524.36 | 145.745 | 38.49%
74 | 0304330085 | DESM CRUC EN VOLADIZO 2 NIVELES REC | 655.456 | 786.55 | 678.0603 | 22.6043 | 3.449% | 786.55 | -131.094 |  | 524.36 | -131.096 | -20%
75 | 0304330095 | DESM CRUC DOBLE EN VOLADIZO REC | 655.456 | 786.55 | 678.0603 | 22.6043 | 3.449% | 786.55 | -131.094 |  | 745.84 | 90.384 | 13.79%
76 | 0304330105 | DESM CRUC DOBLE EN VOLADIZO 2 NIV REC | 932.297 | 1118.76 | 964.4483 | 32.1513 | 3.449% | 1118.76 | -186.463 |  | 321.82 | -610.477 | -65.48%
77 | 0304330115 | DESM CRUC DE MADERA 6´ | 378.615 | 454.34 | 391.6724 | 13.0574 | 3.449% | 454.34 | -75.725 |  | 709.39 | 330.775 | 87.36%
78 | 0304330125 | DESM CRUC DE MADERA 8´ | 834.573 | 1001.49 | 863.3534 | 28.7804 | 3.449% | 1001.49 | -166.917 |  | 709.39 | -125.183 | -15%
79 | 0304330135 | DESM CRUC DOBLE DE MADERA 6´ | 834.573 | 1001.49 | 863.3534 | 28.7804 | 3.449% | 1001.49 | -166.917 |  | 709.39 | -125.183 | -15%
80 | 0304330145 | DESM CRUC DOBLE DE MADERA 8´ | 834.573 | 1001.49 | 863.3534 | 28.7804 | 3.449% | 1001.49 | -166.917 |  | 1051.82 | 217.247 | 26.03%
81 | 0304340005 | MONT 3Ø DOBLE TERNA ALIN 0º A 5º ( LB 601) | 1314.774 | 1314.77 | 1133.4224 | -181.3516 | -13.79% | 1314.77 | 0.004 |  | 1051.82 | -262.954 | -20%
82 | 0304340015 | MONT 3Ø DOBLE TERNA LINEA 6º A 25º ( LB 603) | 1314.774 | 1314.77 | 1133.4224 | -181.3516 | -13.79% | 1314.77 | 0.004 |  | 612.27 | -702.504 | -53.43%
83 | 0304340025 | MONT 3Ø DOBLE TERNA LINEA 26º A 60º ( LB 606) | 765.332 | 765.33 | 659.7672 | -105.5648 | -13.79% | 765.33 | 0.002 |  | 1035.67 | 270.338 | 35.32%
84 | 0304340035 | MONT 3Ø DOBLE TERNA LINEA 61º A 90º ( LB 607) | 1294.583 | 1294.58 | 1116.0172 | -178.5658 | -13.79% | 1294.58 | 0.003 |  | 1001.24 | -293.343 | -22.66%
85 | 0304340045 | MONT 3Ø DOBLE TERNA ALINEA EN VOLAD (LB 608) | 1251.544 | 1251.54 | 1078.9138 | -172.6302 | -13.79% | 1251.54 | 0.004 |  | 1001.24 | -250.304 | -20%
86 | 0304340055 | MONT 3Ø DOBLE TER LIN 6º A 25º VOLAD (LB 610) | 1251.544 | 1251.54 | 1078.9138 | -172.6302 | -13.79% | 1251.54 | 0.004 |  | 943.24 | -308.304 | -24.63%
87 | 0304340065 | MONT 3Ø DOBLE TERNA 61º A 90º (LB 611) (4 A 1/0) | 1179.053 | 1179.05 | 1016.4224 | -162.6306 | -13.79% | 1179.05 | 0.003 |  | 943.24 | -235.813 | -20%
88 | 0304340066 | MONT 3Ø DOBLE TERNA 61º A 90º (LB 611) (2/0 A 4/0) | 1179.053 | 1179.05 | 1016.4224 | -162.6306 | -13.79% | 1179.05 | 0.003 |  | 943.24 | -235.813 | -20%
89 | 0304340067 | MONT 3Ø DOBLE TERNA 61º A 90º (LB 611) (336 A 477) | 1179.053 | 1179.05 | 1016.4224 | -162.6306 | -13.79% | 1179.05 | 0.003 |  | 943.24 | -235.813 | -20%
90 | 0304340085 | MONT DE ESTRUCTURA TIPO F (F-1) | 924.132 | 1108.96 | 956 | 31.868 | 3.448% | 1108.96 | -184.828 |  | 739.31 | -184.822 | -20%
91 | 0304340086 | MONT DE ESTRUCTURA TIPO F (F-2) | 1319.985 | 1583.98 | 1365.5 | 45.515 | 3.448% | 1583.98 | -263.995 |  | 1055.99 | -263.995 | -20%
92 | 0304340087 | MONT DE ESTRUCTURA TIPO F (F-6) Nº (4 - 1/0) | 1575.537 | 1890.64 | 1629.8621 | 54.3251 | 3.448% | 1890.64 | -315.103 |  | 1260.43 | -315.107 | -20%
93 | 0304340095 | MONT DE ESTRUCTURA TIPO F (F-6) Nº (2/0 - 4/0) | 1575.537 | 1890.64 | 1629.8621 | 54.3251 | 3.448% | 1890.64 | -315.103 |  | 1260.43 | -315.107 | -20%
94 | 0304340096 | MONT DE ESTRUCTURA TIPO F (F-6) Nº (336 - 447) | 1575.537 | 1890.64 | 1629.8621 | 54.3251 | 3.448% | 1890.64 | -315.103 |  | 1260.43 | -315.107 | -20%
95 | 0304340205 | MONT DE ESTRUCTURA TIPO F (F-7) Nº (4 A 1/0) | 2833.536 | 3400.24 | 2931.2414 | 97.7054 | 3.448% | 3400.24 | -566.704 |  | 2266.83 | -566.706 | -20%
96 | 0304340206 | MONT DE ESTRUCTURA TIPO F (F - 7) Nº (2/0 A 4/0) | 2833.536 | 3400.24 | 2931.2414 | 97.7054 | 3.448% | 3400.24 | -566.704 |  | 2266.83 | -566.706 | -20%
97 | 0304340207 | MONT DE ESTRUCTURA TIPO F (F - 7) Nº (336 A 477) | 2833.536 | 3400.24 | 2931.2414 | 97.7054 | 3.448% | 3400.24 | -566.704 |  | 2266.83 | -566.706 | -20%
98 | 0304340215 | MONT DE ESTRUCTURA TIPO F (F6 - F6) Nº (4 A 1/0) | 3281.33 | 3937.6 | 3394.4828 | 113.1528 | 3.448% | 3937.6 | -656.27 |  | 2625.06 | -656.27 | -20%
99 | 0304340216 | MONT DE ESTRUCTURA TIPO F (F6 - F6) Nº (2/0 A 4/0) | 3281.33 | 3937.6 | 3394.4828 | 113.1528 | 3.448% | 3937.6 | -656.27 |  | 2625.06 | -656.27 | -20%
100 | 0304340217 | MONT DE ESTRUCTURA TIPO F (F6 - F6) Nº (336 A 477) | 3281.33 | 3937.6 | 3394.4828 | 113.1528 | 3.448% | 3937.6 | -656.27 |  | 2625.06 | -656.27 | -20%
101 | 0304350005 | MONT AISLADOR Y ESPIGA CRUC ACERO | 48.461 | 58.15 | 50.1293 | 1.6683 | 3.443% | 58.15 | -9.689 |  | 38.77 | -9.691 | -20%
102 | 0304350015 | MONT AISLADOR Y ESPIGA CRUC MADERA | 69.288 | 83.15 | 71.681 | 2.393 | 3.454% | 83.15 | -13.862 |  | 55.43 | -13.858 | -20%
103 | 0304350025 | MONT AISLADOR Y ESPIGA CBZA POSTE | 119.517 | 143.42 | 123.6379 | 4.1209 | 3.448% | 143.42 | -23.903 |  | 95.61 | -23.907 | -20%
104 | 0304350035 | MONT AISLADOR Y ESPIGA DOBLE CBZA POSTE | 243.085 | 291.7 | 251.4655 | 8.3805 | 3.448% | 291.7 | -48.615 |  | 194.47 | -48.615 | -20%
105 | 0304350045 | MONT AISLADOR Y SOPORTE TRANSVERSAL | 110.635 | 132.76 | 114.4483 | 3.8133 | 3.447% | 132.76 | -22.125 |  | 88.51 | -22.125 | -20%
106 | 0304350055 | MONTAJE ESP SIMPLE CABZA DE POSTE REC | 195.446 | 234.54 | 202.1897 | 6.7437 | 3.45% | 234.54 | -39.094 |  | 156.36 | -39.086 | -20%
107 | 0304350065 | MONTAJE ESPIGA DOBLE EN CABEZA DE POSTE REC | 256.523 | 307.83 | 265.3707 | 8.8477 | 3.449% | 307.83 | -51.307 |  | 205.22 | -51.303 | -20%
108 | 0304350075 | MONTAJE AISLAD Y ESP EN CRUCETA DE ACERO REC | 133.23 | 159.88 | 137.8276 | 4.5976 | 3.451% | 159.88 | -26.65 |  | 106.58 | -26.65 | -20%
109 | 0304350085 | MONT AISLADOR T/ POSTE CRUC ANGULAR | 123.237 | 147.88 | 127.4828 | 4.2458 | 3.445% | 147.88 | -24.643 |  | 98.59 | -24.647 | -20%
110 | 0304350095 | MONT AISLADOR T/ POSTE CRUC TUBULAR | 123.237 | 147.88 | 127.4828 | 4.2458 | 3.445% | 147.88 | -24.643 |  | 98.59 | -24.647 | -20%
111 | 0304350105 | MONT F1 - MT, Nº (4 A 1/0) | 159.096 | 190.92 | 164.5862 | 5.4902 | 3.451% | 190.92 | -31.824 |  | 127.28 | -31.816 | -20%
112 | 0304350115 | MONT F1 - MT, Nº (2/0 A 4/0) | 159.096 | 190.92 | 164.5862 | 5.4902 | 3.451% | 190.92 | -31.824 |  | 127.28 | -31.816 | -20%
113 | 0304350116 | MONT F1 - MT, (336 A 477) | 159.096 | 190.92 | 164.5862 | 5.4902 | 3.451% | 190.92 | -31.824 |  | 127.28 | -31.816 | -20%
114 | 0304350125 | MONT F2 - MT, Nº (4 A 1/0) | 159.096 | 190.92 | 164.5862 | 5.4902 | 3.451% | 190.92 | -31.824 |  | 127.28 | -31.816 | -20%
115 | 0304350135 | MONT F2 - MT, Nº (2/0 A 4/0) | 159.096 | 190.92 | 164.5862 | 5.4902 | 3.451% | 190.92 | -31.824 |  | 127.28 | -31.816 | -20%
116 | 0304350145 | MONT F2 - MT, Nº (336 A 477) | 159.096 | 190.92 | 164.5862 | 5.4902 | 3.451% | 190.92 | -31.824 |  | 127.28 | -31.816 | -20%
117 | 0304350155 | MONT F3 - MT, Nº (4 A 1/0) | 141.332 | 169.6 | 146.2069 | 4.8749 | 3.449% | 169.6 | -28.268 |  | 113.07 | -28.262 | -20%
118 | 0304350165 | MONT F3 - MT, Nº (2/0 A 4/0) | 141.332 | 169.6 | 146.2069 | 4.8749 | 3.449% | 169.6 | -28.268 |  | 113.07 | -28.262 | -20%
119 | 0304350175 | MONT F3 - MT, Nº (336 A 477) | 141.332 | 169.6 | 146.2069 | 4.8749 | 3.449% | 169.6 | -28.268 |  | 113.07 | -28.262 | -20%
120 | 0304350185 | MONT PROLONGACION DE LINEA 1Ø | 278.613 | 334.34 | 288.2241 | 9.6111 | 3.45% | 334.34 | -55.727 |  | 222.89 | -55.723 | -20%
121 | 0304350195 | MONT PROLONGACION DE LINEA 3Ø | 194.624 | 233.55 | 201.3362 | 6.7122 | 3.449% | 233.55 | -38.926 |  | 155.7 | -38.924 | -20%
122 | 0304350405 | MONT FIN FLOTANTE (4 - 1/0) | 583.872 | 700.65 | 604.0086 | 20.1366 | 3.449% | 700.65 | -116.778 |  | 467.1 | -116.772 | -20%
123 | 0304350415 | MONT FIN FLOTANTE (2/0 - 4/0) | 583.872 | 700.65 | 604.0086 | 20.1366 | 3.449% | 700.65 | -116.778 |  | 467.1 | -116.772 | -20%
124 | 0304350425 | MONT FIN FLOTANTE (I336 - 477) | 583.872 | 700.65 | 604.0086 | 20.1366 | 3.449% | 700.65 | -116.778 |  | 467.1 | -116.772 | -20%
125 | 0304350435 | MONTAJE FIN DE MT EN POSTE MATERIAL REC | 195.446 | 234.54 | 202.1897 | 6.7437 | 3.45% | 234.54 | -39.094 |  | 156.36 | -39.086 | -20%
126 | 0304360005 | DESM AISL TIPO ESPIGA RECUPERABLE | 80.808 | 96.97 | 83.5948 | 2.7868 | 3.449% | 96.97 | -16.162 |  | 64.65 | -16.158 | -20%
127 | 0304360035 | DESM CADENA AISLADOR RECUPERABLE | 80.808 | 96.97 | 83.5948 | 2.7868 | 3.449% | 96.97 | -16.162 |  | 64.65 | -16.158 | -20%
128 | 0304360045 | MONT. RETENCION PREF. OMEGA AISL.53/2 ACSR 1/0 | 55.997 | 56 | 48.2759 | -7.7211 | -13.79% | 56 | -0.003 |  | 44.8 | -11.197 | -20%
129 | 0304360055 | MONT. RETENCION PREF. OMEGA AISL. 53/2 ACSR 266 | 55.997 | 56 | 48.2759 | -7.7211 | -13.79% | 56 | -0.003 |  | 44.8 | -11.197 | -20%
130 | 0304360065 | MONT. RETENCION PREF. OMEGA AISL. 57/1-3 ACSR 1/0 | 55.997 | 56 | 48.2759 | -7.7211 | -13.79% | 56 | -0.003 |  | 44.8 | -11.197 | -20%
131 | 0304360075 | MONT. RETENCION PREF. OMEGA AISL. 57/1-3 ACSR 266 | 55.997 | 56 | 48.2759 | -7.7211 | -13.79% | 56 | -0.003 |  | 44.8 | -11.197 | -20%
132 | 0304360085 | MONT. RETENCION PREF. OMEGA AISL. 57/1-3 ACSR 4/0 | 55.997 | 56 | 48.2759 | -7.7211 | -13.79% | 56 | -0.003 |  | 44.8 | -11.197 | -20%
133 | 0304360095 | MONT. RETENCION PREF. OMEGA AISL. 57/1-3 ACSR 477 | 55.997 | 56 | 48.2759 | -7.7211 | -13.79% | 56 | -0.003 |  | 44.8 | -11.197 | -20%
134 | 0304360105 | MONT. RET. PREF. OMEGA DOBLE AISL. 57/1-3 ACSR 1/0 | 66.386 | 66.39 | 57.2328 | -9.1532 | -13.79% | 66.39 | -0.004 |  | 53.11 | -13.276 | -20%
135 | 0304360115 | MONT. RET. PREF. OMEGA DOBLE AISL. 57/1-3 ACSR 266 | 66.386 | 66.39 | 57.2328 | -9.1532 | -13.79% | 66.39 | -0.004 |  | 53.11 | -13.276 | -20%
136 | 0304360125 | MONT. RET. PREF. OMEGA DOBLE AISL. 57/1-3 ACSR 4/0 | 66.386 | 66.39 | 57.2328 | -9.1532 | -13.79% | 66.39 | -0.004 |  | 53.11 | -13.276 | -20%
137 | 0304360135 | MONT. RET. PREF. OMEGA DOBLE AISL. 57/1-3 ACSR 477 | 66.386 | 66.39 | 57.2328 | -9.1532 | -13.79% | 66.39 | -0.004 |  | 53.11 | -13.276 | -20%
138 | 0304360145 | MONT. RET. PREF. " Z " AISL. 57/1-3 ACSR 1/0 | 55.997 | 56 | 48.2759 | -7.7211 | -13.79% | 56 | -0.003 |  | 44.8 | -11.197 | -20%
139 | 0304360155 | MONT. RET. PREF. " Z " AISL. 57/1-3 ACSR 266 | 55.997 | 56 | 48.2759 | -7.7211 | -13.79% | 56 | -0.003 |  | 44.8 | -11.197 | -20%
140 | 0304360165 | MONT. RET. PREF. " Z " AISL. 57/1-3 ACSR 4/0 | 55.997 | 56 | 48.2759 | -7.7211 | -13.79% | 56 | -0.003 |  | 44.8 | -11.197 | -20%
141 | 0304360175 | MONT. RET. PREF. " Z " AISL. 57/1-3 ACSR 477 | 55.997 | 56 | 48.2759 | -7.7211 | -13.79% | 56 | -0.003 |  | 44.8 | -11.197 | -20%
142 | 0304360546 | MONTAJE 1Ø, ALINEAMIENTO (MT-101) | 119.517 | 143.42 | 123.6379 | 4.1209 | 3.448% | 143.42 | -23.903 |  | 95.61 | -23.907 | -20%
143 | 0304360547 | MONTAJE 1Ø, LINEA CON ANGULO DE 6º A 25º (MT-102) | 243.085 | 291.7 | 251.4655 | 8.3805 | 3.448% | 291.7 | -48.615 |  | 194.47 | -48.615 | -20%
144 | 0304360548 | MONT 1Ø, ANG DE 26º A 60º, Nº (6 A 266) (MT-103) | 159.096 | 190.92 | 164.5862 | 5.4902 | 3.451% | 190.92 | -31.824 |  | 127.28 | -31.816 | -20%
145 | 0304360549 | MONT 1Ø, ANG DE 26º A 60º, Nº (4/0 A 266) (MT-103) | 159.096 | 190.92 | 164.5862 | 5.4902 | 3.451% | 190.92 | -31.824 |  | 127.28 | -31.816 | -20%
146 | 0304360550 | MONT 1Ø, FIN DE LINEA, Nº (MT-105) (4 A 1/0) | 194.624 | 233.55 | 201.3362 | 6.7122 | 3.449% | 233.55 | -38.926 |  | 155.7 | -38.924 | -20%
147 | 0304360551 | MONT 1Ø, FIN DE LINEA, Nº (MT-105) (2/0 A 4/0) | 194.624 | 233.55 | 201.3362 | 6.7122 | 3.449% | 233.55 | -38.926 |  | 155.7 | -38.924 | -20%
148 | 0304360552 | MONT 1Ø, FIN DE LINEA, Nº (MT-105) (336 A 477) | 194.624 | 233.55 | 201.3362 | 6.7122 | 3.449% | 233.55 | -38.926 |  | 155.7 | -38.924 | -20%
149 | 0304360553 | MONT 1Ø, DOBLE TERMINAL, Nº (MT-106) (4 A 1/0) | 278.613 | 334.34 | 288.2241 | 9.6111 | 3.45% | 334.34 | -55.727 |  | 222.89 | -55.723 | -20%
150 | 0304360554 | MONT 1Ø, DOBLE TERMINAL, Nº (MT-106) (2/0 A 4/0) | 278.613 | 334.34 | 288.2241 | 9.6111 | 3.45% | 334.34 | -55.727 |  | 222.89 | -55.723 | -20%
151 | 0304360555 | MONT 1Ø, DOBLE TERMINAL, Nº (MT-106) (336 A 477) | 278.613 | 334.34 | 288.2241 | 9.6111 | 3.45% | 334.34 | -55.727 |  | 222.89 | -55.723 | -20%
152 | 0304360556 | MONT 1Ø, ALINEAMIENTO EN VOLADIZO (MT-108) | 545.517 | 654.62 | 564.3276 | 18.8106 | 3.448% | 654.62 | -109.103 |  | 436.41 | -109.107 | -20%
153 | 0304360557 | MONT 1Ø, LINEA CON ANG EN VOLADIZO (MT-109) | 1058.626 | 1270.35 | 1095.1293 | 36.5033 | 3.448% | 1270.35 | -211.724 |  | 846.9 | -211.726 | -20%
154 | 0304360558 | MONT 3Ø, ALINEAMIENTO (MT-301) | 942.567 | 1131.08 | 975.069 | 32.502 | 3.448% | 1131.08 | -188.513 |  | 754.05 | -188.517 | -20%
155 | 0304360559 | MONT 3Ø, LINEA CON ANG DE 6º A 25º (MT-302) | 1838.036 | 2205.64 | 1901.4138 | 63.3778 | 3.448% | 2205.64 | -367.604 |  | 1470.43 | -367.606 | -20%
156 | 0304360560 | MONT 3Ø, ANG DE 61º A 90º, Nº (MT-305) (4 A 1/0) | 3177.225 | 3812.67 | 3286.7845 | 109.5595 | 3.448% | 3812.67 | -635.445 |  | 2541.78 | -635.445 | -20%
157 | 0304360561 | MONT 3Ø, ANG DE 61º A 90º,Nº (MT-305) (2/0 A 4/0) | 2475.798 | 2970.96 | 2561.1724 | 85.3744 | 3.448% | 2970.96 | -495.162 |  | 1980.64 | -495.158 | -20%
158 | 0304360562 | MONT 3Ø, ANG DE 61º A 90º, Nº (MT-305)(336 A 477) | 3269.115 | 3922.94 | 3381.8448 | 112.7298 | 3.448% | 3922.94 | -653.825 |  | 2615.29 | -653.825 | -20%
159 | 0304360563 | MONT 3Ø, FIN DE LINEA , Nº (MT-307) (4 A 1/0) | 1465.598 | 1758.72 | 1516.1379 | 50.5399 | 3.448% | 1758.72 | -293.122 |  | 1172.48 | -293.118 | -20%
160 | 0304360564 | MONT 3Ø, FIN DE LINEA , Nº (MT-307) (2/0 A 4/0) | 1465.598 | 1758.72 | 1516.1379 | 50.5399 | 3.448% | 1758.72 | -293.122 |  | 1172.48 | -293.118 | -20%
161 | 0304360565 | MONT 3Ø, FIN DE LINEA , Nº (MT-307) (336 A 477) | 1465.598 | 1758.72 | 1516.1379 | 50.5399 | 3.448% | 1758.72 | -293.122 |  | 1172.48 | -293.118 | -20%
162 | 0304360566 | MONT 3Ø, DOBLE TERMINAL , Nº (MT-316) (4 A 1/0) | 2650.305 | 3180.37 | 2741.6983 | 91.3933 | 3.448% | 3180.37 | -530.065 |  | 2120.24 | -530.065 | -20%
163 | 0304360567 | MONT 3Ø, DOBLE TERMINAL, Nº (MT-316) (2/0 A 4/0) | 2650.305 | 3180.37 | 2741.6983 | 91.3933 | 3.448% | 3180.37 | -530.065 |  | 2120.24 | -530.065 | -20%
164 | 0304360568 | MONT 3Ø, DOBLE TERMINAL, Nº (MT-316) (336 A 477) | 2650.305 | 3180.37 | 2741.6983 | 91.3933 | 3.448% | 3180.37 | -530.065 |  | 2120.24 | -530.065 | -20%
165 | 0304360569 | MONT 3Ø, ALINEAMIENTO EN VOLADIZO (MT-319) | 1005.589 | 1206.71 | 1040.2672 | 34.6782 | 3.449% | 1206.71 | -201.121 |  | 804.47 | -201.119 | -20%
166 | 0304360570 | MONT 3Ø, ALIN EN VOLADIZO CRUCETA DE 6' (MT-321) | 545.517 | 654.62 | 564.3276 | 18.8106 | 3.448% | 654.62 | -109.103 |  | 436.41 | -109.107 | -20%
167 | 0304360571 | MONT 3Ø, LINEA CON ANG EN VOLADIZO (MT-322) | 1836.049 | 2203.26 | 1899.3621 | 63.3131 | 3.448% | 2203.26 | -367.211 |  | 1560.64 | -275.409 | -15%
168 | 0304360572 | MONT 1Ø, RED ANTIFRAUDE (MTA-101) | 545.517 | 654.62 | 564.3276 | 18.8106 | 3.448% | 654.62 | -109.103 |  | 436.41 | -109.107 | -20%
169 | 0304360573 | MONT 1Ø, RED ANTIFRAUDE (MTA-102) | 1058.626 | 1270.35 | 1095.1293 | 36.5033 | 3.448% | 1270.35 | -211.724 |  | 846.9 | -211.726 | -20%
170 | 0304360574 | MONT 1Ø, RED ANTIFRAUDE, (MTA-103) Nº (4 A 1/0) | 2055.926 | 2467.11 | 2126.819 | 70.893 | 3.448% | 2467.11 | -411.184 |  | 1644.74 | -411.186 | -20%
171 | 0304360575 | MONT 1Ø, RED ANTIFRAUDE, (MTA-103) Nº (1/0 A 4/0) | 2055.926 | 2467.11 | 2126.819 | 70.893 | 3.448% | 2467.11 | -411.184 |  | 1644.74 | -411.186 | -20%
172 | 0304360576 | MONT 1Ø, RED ANTIFRAUDE, (MTA-103) Nº (336 A 477) | 2055.926 | 2467.11 | 2126.819 | 70.893 | 3.448% | 2467.11 | -411.184 |  | 1644.74 | -411.186 | -20%
173 | 0304360577 | MONT 1Ø, RED ANTIFRAUDE, (MTA-104) Nº (4 A 1/0) | 2837.587 | 3405.1 | 2935.431 | 97.844 | 3.448% | 3405.1 | -567.513 |  | 2270.07 | -567.517 | -20%
174 | 0304360578 | MONT 1Ø, RED ANTIFRAUDE, (MTA-104) Nº (1/0 A 4/0) | 2837.587 | 3405.1 | 2935.431 | 97.844 | 3.448% | 3405.1 | -567.513 |  | 2270.07 | -567.517 | -20%
175 | 0304360579 | MONT 1Ø, RED ANTIFRAUDE, (MTA-104) Nº (336 A 477) | 2837.587 | 3405.1 | 2935.431 | 97.844 | 3.448% | 3405.1 | -567.513 |  | 2270.07 | -567.517 | -20%
176 | 0304360580 | MONT 1Ø, RED ANTIFRAUDE, (MTA-105) Nº (4 A 1/0) | 1274.265 | 1529.12 | 1318.2069 | 43.9419 | 3.448% | 1529.12 | -254.855 |  | 1019.41 | -254.855 | -20%
177 | 0304360581 | MONT 1Ø, RED ANTIFRAUDE, (MTA-105) Nº (2/0 A 4/0) | 1274.265 | 1529.12 | 1318.2069 | 43.9419 | 3.448% | 1529.12 | -254.855 |  | 1019.41 | -254.855 | -20%
178 | 0304360582 | MONT 1Ø, RED ANTIFRAUDE, (MTA-105) Nº (336 A 477) | 1274.265 | 1529.12 | 1318.2069 | 43.9419 | 3.448% | 1529.12 | -254.855 |  | 1019.41 | -254.855 | -20%
179 | 0304360583 | MONT 1Ø, RED ANTIFRAUDE, (MTA-107) | 545.517 | 654.62 | 564.3276 | 18.8106 | 3.448% | 654.62 | -109.103 |  | 436.41 | -109.107 | -20%
180 | 0304360584 | MONT 1Ø, RED ANTIFRAUDE, (MTA-108) | 1058.626 | 1270.35 | 1095.1293 | 36.5033 | 3.448% | 1270.35 | -211.724 |  | 846.9 | -211.726 | -20%
181 | 0304360585 | MONT 3Ø, RED ANTIFRAUDE (MTA-301) | 504.82 | 605.78 | 522.2241 | 17.4041 | 3.448% | 605.78 | -100.96 |  | 403.86 | -100.96 | -20%
182 | 0304360586 | MONT 3Ø, RED ANTIFRAUDE (MTA-302) Nº (4 A 1/0) | 1895.289 | 2274.35 | 1960.6466 | 65.3576 | 3.448% | 2274.35 | -379.061 |  | 1516.23 | -379.059 | -20%
183 | 0304360587 | MONT 3Ø, RED ANTIFRAUDE (MTA-302) Nº (2/0 A 4/0) | 1895.289 | 2274.35 | 1960.6466 | 65.3576 | 3.448% | 2274.35 | -379.061 |  | 1516.23 | -379.059 | -20%
184 | 0304360588 | MONT 3Ø, RED ANTIFRAUDE (MTA-302) Nº 336 A 477) | 1895.289 | 2274.35 | 1960.6466 | 65.3576 | 3.448% | 2274.35 | -379.061 |  | 1516.23 | -379.059 | -20%
185 | 0304360589 | MONT 3Ø, RED ANTIFRAUDE (MTA-303) Nº (4 A 1/0) | 2695.116 | 3234.14 | 2788.0517 | 92.9357 | 3.448% | 3234.14 | -539.024 |  | 2156.09 | -539.026 | -20%
186 | 0304360590 | MONT 3Ø, RED ANTIFRAUDE (MTA-303) Nº (2/0 A 4/0) | 2695.116 | 3234.14 | 2788.0517 | 92.9357 | 3.448% | 3234.14 | -539.024 |  | 2156.09 | -539.026 | -20%
187 | 0304360591 | MONT 3Ø, RED ANTIFRAUDE (MTA-303) Nº (336 A 477) | 2695.116 | 3234.14 | 2788.0517 | 92.9357 | 3.448% | 3234.14 | -539.024 |  | 2156.09 | -539.026 | -20%
188 | 0304360592 | MONT 3Ø, RED ANTIFRAUDE (MTA-304) Nº (4 A 1/0) | 3492.856 | 4191.43 | 3613.3017 | 120.4457 | 3.448% | 4191.43 | -698.574 |  | 2794.28 | -698.576 | -20%
189 | 0304360593 | MONT 3Ø, RED ANTIFRAUDE (MTA-304) Nº (2/0 A 4/0) | 3492.856 | 4191.43 | 3613.3017 | 120.4457 | 3.448% | 4191.43 | -698.574 |  | 2794.28 | -698.576 | -20%
190 | 0304360594 | MONT 3Ø, RED ANTIFRAUDE (MTA-304) Nº (336 A 477) | 3492.856 | 4191.43 | 3613.3017 | 120.4457 | 3.448% | 4191.43 | -698.574 |  | 2794.28 | -698.576 | -20%
191 | 0304360595 | MONT 3Ø, RED ANTIFRAUDE (MTA-305) Nº (4 A 1/0) | 1823.834 | 2188.6 | 1886.7241 | 62.8901 | 3.448% | 2188.6 | -364.766 |  | 1459.07 | -364.764 | -20%
192 | 0304360596 | MONT 3Ø, RED ANTIFRAUDE (MTA-305) Nº (2/0 A 4/0) | 1823.834 | 2188.6 | 1886.7241 | 62.8901 | 3.448% | 2188.6 | -364.766 |  | 1459.07 | -364.764 | -20%
193 | 0304360597 | MONT 3Ø, RED ANTIFRAUDE (MTA-305) Nº (336 A 477) | 1823.834 | 2188.6 | 1886.7241 | 62.8901 | 3.448% | 2188.6 | -364.766 |  | 1459.07 | -364.764 | -20%
194 | 0304370005 | MONT 3Ø, ALINEAMIENTO 34.5 KV Nº (MT-301) | 981.158 | 1177.39 | 1014.9914 | 33.8334 | 3.448% | 1177.39 | -196.232 |  | 784.93 | -196.228 | -20%
195 | 0304370010 | MONT 3Ø, LINEA EN ANG 6º A 25º 34.5 KV (MT-302) | 1838.036 | 2205.64 | 1901.4138 | 63.3778 | 3.448% | 2205.64 | -367.604 |  | 1459.07 | -378.966 | -20.62%
196 | 0304370015 | MONT 3Ø, 34.5 KV (MT-303) Nº (4 A 1/0) | 583.872 | 700.65 | 604.0086 | 20.1366 | 3.449% | 700.65 | -116.778 |  | 467.1 | -116.772 | -20%
197 | 0304370020 | MONT 3Ø, 34.5 KV (MT-303) Nº (2/0 A 4/0) | 583.872 | 700.65 | 604.0086 | 20.1366 | 3.449% | 700.65 | -116.778 |  | 467.1 | -116.772 | -20%
198 | 0304370025 | MONT 3Ø, 34.5 KV (MT-303) Nº (336 A 477) | 583.872 | 700.65 | 604.0086 | 20.1366 | 3.449% | 700.65 | -116.778 |  | 467.1 | -116.772 | -20%
199 | 0304370030 | MONT 3Ø, 34.5 KV (MT304) Nº (4 A 1/0) | 1264.968 | 1517.96 | 1308.5862 | 43.6182 | 3.448% | 1517.96 | -252.992 |  | 1011.97 | -252.998 | -20%
200 | 0304370035 | MONT 3Ø, 34.5 KV (MT-304) Nº (2/0 A 4/0) | 1264.968 | 1517.96 | 1308.5862 | 43.6182 | 3.448% | 1517.96 | -252.992 |  | 1011.97 | -252.998 | -20%
201 | 0304370040 | MONT 3Ø, 34.5 KV (MT-304) Nº (336 A 477) | 1264.968 | 1517.96 | 1308.5862 | 43.6182 | 3.448% | 1517.96 | -252.992 |  | 1011.97 | -252.998 | -20%
202 | 0304370045 | MONT 3Ø, 34.5 KV (MT-305) Nº (4 A 1/0) | 2650.305 | 3180.37 | 2741.6983 | 91.3933 | 3.448% | 3180.37 | -530.065 |  | 2120.24 | -530.065 | -20%
203 | 0304370050 | MONT 3Ø, 34.5 KV (MT-305) Nº (2/0 A 4/0) | 2650.305 | 3180.37 | 2741.6983 | 91.3933 | 3.448% | 3180.37 | -530.065 |  | 2120.24 | -530.065 | -20%
204 | 0304370055 | MONT 3Ø, 34.5 KV (MT-305) Nº (336 A 477) | 2650.305 | 3180.37 | 2741.6983 | 91.3933 | 3.448% | 3180.37 | -530.065 |  | 2120.24 | -530.065 | -20%
205 | 0304370060 | MONT 3Ø, 34.5 KV (MT-306) Nº (4 A 1/0) | 583.872 | 700.65 | 604.0086 | 20.1366 | 3.449% | 700.65 | -116.778 |  | 467.1 | -116.772 | -20%
206 | 0304370065 | MONT 3Ø, 34.5 KV (MT-306) Nº (2/0 A 4/0) | 583.872 | 700.65 | 604.0086 | 20.1366 | 3.449% | 700.65 | -116.778 |  | 467.1 | -116.772 | -20%
207 | 0304370070 | MONT 3Ø, 34.5 KV (MT-306) Nº (336 A 477) | 583.872 | 700.65 | 604.0086 | 20.1366 | 3.449% | 700.65 | -116.778 |  | 467.1 | -116.772 | -20%
208 | 0304370075 | MONT 3Ø, 34.5 KV (MT-307) Nº (4 A 1/0) | 1465.598 | 1758.72 | 1516.1379 | 50.5399 | 3.448% | 1758.72 | -293.122 |  | 1172.48 | -293.118 | -20%
209 | 0304370080 | MONT 3Ø, 34.5 KV (MT-307) Nº (2/0 A 4/0) | 1465.598 | 1758.72 | 1516.1379 | 50.5399 | 3.448% | 1758.72 | -293.122 |  | 1172.48 | -293.118 | -20%
210 | 0304370085 | MONT 3Ø, 34.5 KV (MT-307) Nº (336 A 477) | 1465.598 | 1758.72 | 1516.1379 | 50.5399 | 3.448% | 1758.72 | -293.122 |  | 1172.48 | -293.118 | -20%
211 | 0304370090 | MONT 3Ø, 34.5 KV (MT-316) (4 A 1/0) | 2650.305 | 3180.37 | 2741.6983 | 91.3933 | 3.448% | 3180.37 | -530.065 |  | 2120.24 | -530.065 | -20%
212 | 0304370095 | MONT 3Ø, 34.5 KV (MT-316) (2/0 A 4/0) | 2650.305 | 3180.37 | 2741.6983 | 91.3933 | 3.448% | 3180.37 | -530.065 |  | 2120.24 | -530.065 | -20%
213 | 0304370100 | MONT 3Ø, 34.5 KV (MT-316) (336 A 477) | 2650.305 | 3180.37 | 2741.6983 | 91.3933 | 3.448% | 3180.37 | -530.065 |  | 2120.24 | -530.065 | -20%
214 | 0304370105 | MONT 3Ø, 34.5 KV (MT-319) | 1005.589 | 1206.71 | 1040.2672 | 34.6782 | 3.449% | 1206.71 | -201.121 |  | 804.47 | -201.119 | -20%
215 | 0304370110 | MONT 3Ø, 34.5 KV (MT-321) | 545.517 | 654.62 | 564.3276 | 18.8106 | 3.448% | 654.62 | -109.103 |  | 436.41 | -109.107 | -20%
216 | 0304370115 | MONT 3Ø, 34.5 KV (MT-322) | 1836.049 | 2203.26 | 1899.3621 | 63.3131 | 3.448% | 2203.26 | -367.211 |  | 1468.84 | -367.209 | -20%
217 | 0304370120 | MONT F1, 34.5 KV Nº (4 A 1/0) | 159.096 | 190.92 | 164.5862 | 5.4902 | 3.451% | 190.92 | -31.824 |  | 127.28 | -31.816 | -20%
218 | 0304370125 | MONT F1, 34.5 KV Nº (2/0 A 4/0) | 159.096 | 190.92 | 164.5862 | 5.4902 | 3.451% | 190.92 | -31.824 |  | 127.28 | -31.816 | -20%
219 | 0304370130 | MONT F1, 34.5 KV Nº (336 A 477) | 159.096 | 190.92 | 164.5862 | 5.4902 | 3.451% | 190.92 | -31.824 |  | 127.28 | -31.816 | -20%
220 | 0304370135 | MONT F2, 34.5 KV Nº (4 A 1/0) | 159.096 | 190.92 | 164.5862 | 5.4902 | 3.451% | 190.92 | -31.824 |  | 127.28 | -31.816 | -20%
221 | 0304370140 | MONT F2, 34.5 KV Nº (2/0 A 4/0) | 159.096 | 190.92 | 164.5862 | 5.4902 | 3.451% | 190.92 | -31.824 |  | 127.28 | -31.816 | -20%
222 | 0304370145 | MONT F2, 34.5 KV Nº (336 A 477) | 159.096 | 190.92 | 164.5862 | 5.4902 | 3.451% | 190.92 | -31.824 |  | 127.28 | -31.816 | -20%
223 | 0304370150 | MONT F3, 34.5 KV Nº (4 A 1/0) | 141.332 | 169.6 | 146.2069 | 4.8749 | 3.449% | 169.6 | -28.268 |  | 113.07 | -28.262 | -20%
224 | 0304370155 | MONT F3, 34.5 KV Nº (2/0 A 4/0) | 141.332 | 169.6 | 146.2069 | 4.8749 | 3.449% | 169.6 | -28.268 |  | 113.07 | -28.262 | -20%
225 | 0304370160 | MONT F3, 34.5 KV Nº (336 A 477) | 141.332 | 169.6 | 146.2069 | 4.8749 | 3.449% | 169.6 | -28.268 |  | 113.07 | -28.262 | -20%
226 | 0305300015 | M TENDIDO TRIF COND AAAC 1/0 AWG | 47.241 | 47.24 | 40.7241 | -6.5169 | -13.79% | 47.24 | 0.001 |  | 44.88 | -2.361 | -4.998%
227 | 0305300025 | M TENDIDO TRIF COND AAAC 2/0AWG | 51.292 | 51.29 | 44.2155 | -7.0765 | -13.8% | 51.29 | 0.002 |  | 48.73 | -2.562 | -4.995%
228 | 0305300035 | M TENDIDO TRIF COND AAAC 4/0AWG | 51.292 | 51.29 | 44.2155 | -7.0765 | -13.8% | 51.29 | 0.002 |  | 48.73 | -2.562 | -4.995%
229 | 0305300055 | M TENDIDO TRIF COND ACSR 477MCM | 69.056 | 69.06 | 59.5345 | -9.5215 | -13.79% | 69.06 | -0.004 |  | 65.6 | -3.456 | -5.005%
230 | 0305300065 | M TENDIDO TRIF COND ACSR 477 MCM S/NEUTRO | 77.938 | 77.94 | 67.1897 | -10.7483 | -13.79% | 77.94 | -0.002 |  | 74.04 | -3.898 | -5.001%
231 | 0305300075 | M DE TENDIDO TRIF. COND. 266 MCM S/NEUTRO | 60.174 | 60.17 | 51.8707 | -8.3033 | -13.8% | 60.17 | 0.004 |  | 57.17 | -3.004 | -4.992%
232 | 0305300115 | M DE TENDIDO MONOF COND ACSR 1/0 | 29.477 | 29.48 | 25.4138 | -4.0632 | -13.78% | 29.48 | -0.003 |  | 28 | -1.477 | -5.011%
233 | 0305300125 | M DE TENDIDO MONOF COND AAAC 1/0AWG | 29.477 | 35.37 | 30.4914 | 1.0144 | 3.441% | 35.37 | -5.893 |  | 28 | -1.477 | -5.011%
234 | 0305300135 | M DE TENDIDO MONOF COND AAAC 2/0AWG | 20.595 | 24.71 | 21.3017 | 0.70672 | 3.432% | 24.71 | -4.115 |  | 19.57 | -1.025 | -4.977%
235 | 0305300145 | M TENDIDO TRIF COND ACSR 1/0 MCM S/NEUTRO | 51.292 | 51.29 | 44.2155 | -7.0765 | -13.8% | 51.29 | 0.002 |  | 48.73 | -2.562 | -4.995%
236 | 0305300205 | M DE TENDIDO MONOF COND #2 AAAC | 20.595 | 24.71 | 21.3017 | 0.70672 | 3.432% | 24.71 | -4.115 |  | 19.57 | -1.025 | -4.977%
237 | 0305300215 | M DE TENDIDO MONOF COND CU #6 HDB | 20.595 | 24.71 | 21.3017 | 0.70672 | 3.432% | 24.71 | -4.115 |  | 19.57 | -1.025 | -4.977%
238 | 0305300225 | M DE TENDIDO MONOF COND CU #4 HDB | 20.595 | 24.71 | 21.3017 | 0.70672 | 3.432% | 24.71 | -4.115 |  | 19.57 | -1.025 | -4.977%
239 | 0305300305 | M DE DESMONTAJE COND MT TRIF <=4/0 | 30.827 | 36.99 | 31.8879 | 1.0609 | 3.442% | 36.99 | -6.163 |  | 29.29 | -1.537 | -4.986%
240 | 0305300315 | M DE DESMONTAJE COND MT TRIF >4/0 | 37.224 | 44.67 | 38.5086 | 1.2846 | 3.451% | 44.67 | -7.446 |  | 35.36 | -1.864 | -5.008%
241 | 0305300355 | M DE DESMONTAJE CONDUCTOR MT MONOF | 12.215 | 14.66 | 12.6379 | 0.42293 | 3.462% | 14.66 | -2.445 |  | 11.6 | -0.615 | -5.035%
242 | 0305301005 | M DE TENDIDO TRIPLEX 2/0 | 42.269 | 42.27 | 36.4397 | -5.8293 | -13.79% | 42.27 | -0.001 |  | 33.82 | -8.449 | -19.99%
243 | 0305301015 | M DE TENDIDO TRIPLEX 4/0 | 42.269 | 42.27 | 36.4397 | -5.8293 | -13.79% | 42.27 | -0.001 |  | 33.82 | -8.449 | -19.99%
244 | 0305301025 | M TENDIDO TRIPLEX 1/0 NEUTRO ACSR 1/0 | 42.269 | 42.27 | 36.4397 | -5.8293 | -13.79% | 42.27 | -0.001 |  | 33.82 | -8.449 | -19.99%
245 | 0305302005 | M DE TENDIDO BT 3X 6CU PVC | 38.016 | 38.02 | 32.7759 | -5.2401 | -13.78% | 38.02 | -0.004 |  | 30.41 | -7.606 | -20.01%
246 | 0305302015 | M DE TENDIDO BT 3X 4CU PVC | 33.965 | 33.97 | 29.2845 | -4.6805 | -13.78% | 33.97 | -0.005 |  | 27.17 | -6.795 | -20.01%
247 | 0305302025 | M DE TENDIDO BT 3X 2CU PVC | 33.965 | 33.97 | 29.2845 | -4.6805 | -13.78% | 33.97 | -0.005 |  | 27.17 | -6.795 | -20.01%
248 | 0305302035 | M DE TENDIDO BT 3X 2/0AWG CU | 33.965 | 33.97 | 29.2845 | -4.6805 | -13.78% | 33.97 | -0.005 |  | 27.17 | -6.795 | -20.01%
249 | 0305303005 | M DE DESMONTAJE TRIPLEX | 19.189 | 19.19 | 16.5431 | -2.6459 | -13.79% | 19.19 | -0.001 |  | 15.35 | -3.839 | -20.01%
250 | 0305303015 | M DE DESMONTAJE 3 COND DE BT PVC | 19.189 | 19.19 | 16.5431 | -2.6459 | -13.79% | 19.19 | -0.001 |  | 15.35 | -3.839 | -20.01%
251 | 0305303025 | NORMALIZACION CABLE TRIPLEX <=4/0 | 204.721 | 204.72 | 176.4828 | -28.2382 | -13.79% | 204.72 | 0.001 |  | 174.01 | -30.711 | -15%
252 | 0305303035 | M TENDIDO TRIF COND AAAC 465 MCM | 60.174 | 60.17 | 51.8707 | -8.3033 | -13.8% | 60.17 | 0.004 |  | 51.15 | -9.024 | -15%
253 | 0305303044 | M DE TENDIDO PARA NEUTRO ACSR 266 MCM | 20.595 | 20.6 | 17.7586 | -2.8364 | -13.77% | 20.6 | -0.005 |  | 17.51 | -3.085 | -14.98%
254 | 0305303045 | M DE TENDIDO PARA NEUTRO AAAC 4/0 AWG | 20.595 | 20.6 | 17.7586 | -2.8364 | -13.77% | 20.6 | -0.005 |  | 17.51 | -3.085 | -14.98%
255 | 0305303055 | M DE TENDIDO PARA NEUTRO AAAC 2/0 AWG | 20.595 | 20.6 | 17.7586 | -2.8364 | -13.77% | 20.6 | -0.005 |  | 17.51 | -3.085 | -14.98%
256 | 0305303065 | M TENDIDO DUPLEX #2 | 33.275 | 33.28 | 28.6897 | -4.5853 | -13.78% | 33.28 | -0.005 |  | 26.62 | -6.655 | -20%
257 | 0306300005 | MONT PARA BANCO 3Ø < 50 KVA | 3818.588 | 3818.59 | 3291.8879 | -526.7001 | -13.79% | 3818.59 | -0.002 |  | 3054.87 | -763.718 | -20%
258 | 0306300015 | MONT PARA BANCO 3Ø > 50 KVA | 3818.588 | 3818.59 | 3291.8879 | -526.7001 | -13.79% | 3818.59 | -0.002 |  | 3054.87 | -763.718 | -20%
259 | 0306300025 | MONTAJE 3 TRAFOS EN POSTE (3X25KVA) | 3818.588 | 3818.59 | 3291.8879 | -526.7001 | -13.79% | 3818.59 | -0.002 |  | 3054.87 | -763.718 | -20%
260 | 0306300035 | MONTAJE 3 TRAFOS EN POSTE (3X37.5KVA) | 4091.211 | 4091.21 | 3526.9052 | -564.3058 | -13.79% | 4091.21 | 0.001 |  | 3272.97 | -818.241 | -20%
261 | 0306300045 | MONTAJE 3 TRAFOS EN POSTE (3X50KVA) | 4180.333 | 4180.33 | 3603.7328 | -576.6002 | -13.79% | 4180.33 | 0.003 |  | 3344.27 | -836.063 | -20%
262 | 0306300055 | MONTAJE 3 TRAFOS EN POSTE (3X75KVA) | 4091.211 | 4091.21 | 3526.9052 | -564.3058 | -13.79% | 4091.21 | 0.001 |  | 3272.97 | -818.241 | -20%
263 | 0306300065 | MONTAJE 3 TRAFOS EN POSTE (3X100KVA) | 4180.333 | 4180.33 | 3603.7328 | -576.6002 | -13.79% | 4180.33 | 0.003 |  | 3344.27 | -836.063 | -20%
264 | 0306301095 | MONT TRAFO MONOF 37.5KVA EN POSTE 2,.4KV/240-120(N | 1605.294 | 1605.29 | 1383.8707 | -221.4233 | -13.79% | 1605.29 | 0.004 |  | 1284.24 | -321.054 | -20%
265 | 0306302065 | MONT TRAFO MONOF 75KVA EN POSTE 2,.4KV/240-120 (NO | 1605.294 | 1605.29 | 1383.8707 | -221.4233 | -13.79% | 1605.29 | 0.004 |  | 1284.24 | -321.054 | -20%
266 | 0306303005 | DESMONTAJE TRAFO MONOF EN POSTE | 1111.669 | 1334 | 1150 | 38.331 | 3.448% | 1334 | -222.331 |  | 889.34 | -222.329 | -20%
267 | 0306303015 | DESMONT TRAFO MONOF. P<=50KVA EN POSTE | 376.15 | 451.38 | 389.1207 | 12.9707 | 3.448% | 451.38 | -75.23 |  | 300.92 | -75.23 | -20%
268 | 0306303055 | DESMONT TRAFO MONOF. P>50KVA EN POSTE | 452.725 | 543.27 | 468.3362 | 15.6112 | 3.448% | 543.27 | -90.545 |  | 362.18 | -90.545 | -20%
269 | 0306303135 | INSTAL ETIQUETA EN TRAFO TIPO POSTE | 31.982 | 38.38 | 33.0862 | 1.1042 | 3.453% | 38.38 | -6.398 |  | 30.38 | -1.602 | -5.009%
270 | 0306303136 | INST ETIQUETA EN TRANSF P/M | 24.504 | 29.4 | 25.3448 | 0.84083 | 3.431% | 29.4 | -4.896 |  | 20.83 | -3.674 | -14.99%
271 | 0306303137 | SUST ETIQUETA EN TRANSF P/M | 33.693 | 40.43 | 34.8534 | 1.1604 | 3.444% | 40.43 | -6.737 |  | 28.64 | -5.053 | -15%
272 | 0306303138 | INST ETIQUETA EN TRANSF P/M CAMPAÑA | 49.008 | 58.81 | 50.6983 | 1.6903 | 3.449% | 58.81 | -9.802 |  | 41.66 | -7.348 | -14.99%
273 | 0306303139 | SUST ETIQUETA EN TRANSF P/M CAMPAÑA | 67.386 | 80.86 | 69.7069 | 2.3209 | 3.444% | 80.86 | -13.474 |  | 57.28 | -10.106 | -15%
274 | 0306303145 | instal etiqueta trafo pad mounted | 15.315 | 18.38 | 15.8448 | 0.52983 | 3.46% | 18.38 | -3.065 |  | 13.02 | -2.295 | -14.99%
275 | 0306303155 | REUB ETIQUETA EN TRAFO TIPO POSTE | 51.171 | 61.41 | 52.9397 | 1.7687 | 3.456% | 61.41 | -10.239 |  | 46.5 | -4.671 | -9.128%
276 | 0306303165 | reub etiqueta trafo pad mounted | 24.504 | 29.4 | 25.3448 | 0.84083 | 3.431% | 29.4 | -4.896 |  | 20.83 | -3.674 | -14.99%
277 | 0306303175 | MONTAJE SOPORTES TRIF. TRAFOS T/POSTE | 1015.494 | 1218.59 | 1050.5086 | 35.0146 | 3.448% | 1218.59 | -203.096 |  | 812.4 | -203.094 | -20%
278 | 0306303305 | MONT. TRAFO 1F TP EXISTENTE | 925.077 | 1110.09 | 956.9741 | 31.8971 | 3.448% | 1110.09 | -185.013 |  | 740.06 | -185.017 | -20%
279 | 0306303405 | MONTAJE CT MONOF 25KVA BLINDADO EN POSTE | 3738.426 | 3738.43 | 3222.7845 | -515.6415 | -13.79% | 3738.43 | -0.004 |  | 2990.74 | -747.686 | -20%
280 | 0306303505 | MONTAJE CT MONOF 37.5KVA BLINDADO EN POSTE | 2112.226 | 2112.23 | 1820.8879 | -291.3381 | -13.79% | 2112.23 | -0.004 |  | 1689.78 | -422.446 | -20%
281 | 0306303605 | MONTAJE CT MONOF 50KVA BLINDADO EN POSTE | 2112.226 | 2112.23 | 1820.8879 | -291.3381 | -13.79% | 2112.23 | -0.004 |  | 1689.78 | -422.446 | -20%
282 | 0306303705 | MONTAJE CT MONOF 75KVA BLINDADO EN POSTE | 2112.226 | 2112.23 | 1820.8879 | -291.3381 | -13.79% | 2112.23 | -0.004 |  | 1689.78 | -422.446 | -20%
283 | 0306303825 | INST. ETIQUETA P/CT CAMP. ETIQUETADO | 147.117 | 176.54 | 152.1897 | 5.0727 | 3.448% | 176.54 | -29.423 |  | 125.05 | -22.067 | -15%
284 | 0306303835 | SUST. ETIQUETA P/CT CAMP. ETIQUETADO | 191.892 | 230.27 | 198.5086 | 6.6166 | 3.448% | 230.27 | -38.378 |  | 163.11 | -28.782 | -15%
285 | 0306303846 | MONT TRANSF TP 1Ø AUTOP 7.2 KV, 10 KVA | 1588.879 | 1906.65 | 1643.6638 | 54.7848 | 3.448% | 1906.65 | -317.771 |  | 1271.1 | -317.779 | -20%
286 | 0306303847 | MONT TRANSF TP 1Ø AUTOP 7.2 KV, 15 KVA | 1588.879 | 1906.65 | 1643.6638 | 54.7848 | 3.448% | 1906.65 | -317.771 |  | 1271.1 | -317.779 | -20%
287 | 0306303848 | MONT TRANSF TP 1Ø AUTOP 7.2 KV, 25 KVA | 1588.879 | 1906.65 | 1643.6638 | 54.7848 | 3.448% | 1906.65 | -317.771 |  | 1271.1 | -317.779 | -20%
288 | 0306303849 | MONT TRANSF TP 1Ø AUTOP 7.2 KV, 37.5 KVA | 1588.879 | 1906.65 | 1643.6638 | 54.7848 | 3.448% | 1906.65 | -317.771 |  | 1271.1 | -317.779 | -20%
289 | 0306303850 | MONT TRANSF TP 1Ø AUTOP 7.2 KV, 50 KVA | 1588.879 | 1906.65 | 1643.6638 | 54.7848 | 3.448% | 1906.65 | -317.771 |  | 1271.1 | -317.779 | -20%
290 | 0306303851 | MONT TRANSF TP 1Ø AUTOP 7.2 KV, 75 KVA | 1588.879 | 1906.65 | 1643.6638 | 54.7848 | 3.448% | 1906.65 | -317.771 |  | 1271.1 | -317.779 | -20%
291 | 0306303852 | MONT TRANSF TP 1Ø AUTOP 7.2 KV, 100 KVA | 1588.879 | 1906.65 | 1643.6638 | 54.7848 | 3.448% | 1906.65 | -317.771 |  | 1271.1 | -317.779 | -20%
292 | 0306303853 | MONT TRANSF TP 1Ø RECONST 7.2 KV, 10 KVA | 1588.879 | 1906.65 | 1643.6638 | 54.7848 | 3.448% | 1906.65 | -317.771 |  | 1271.1 | -317.779 | -20%
293 | 0306303854 | MONT TRANSF TP 1Ø RECONST 7.2 KV, 15 KVA | 1588.879 | 1906.65 | 1643.6638 | 54.7848 | 3.448% | 1906.65 | -317.771 |  | 1271.1 | -317.779 | -20%
294 | 0306303855 | MONT TRANSF TP 1Ø RECONST 7.2 KV, 25 KVA | 1588.879 | 1906.65 | 1643.6638 | 54.7848 | 3.448% | 1906.65 | -317.771 |  | 1271.1 | -317.779 | -20%
295 | 0306303856 | MONT TRANSF TP 1Ø RECONST 7.2 KV, 37.5 KVA | 1588.879 | 1906.65 | 1643.6638 | 54.7848 | 3.448% | 1906.65 | -317.771 |  | 1271.1 | -317.779 | -20%
296 | 0306303857 | MONT TRANSF TP 1Ø RECONST 7.2 KV, 50 KVA | 1588.879 | 1906.65 | 1643.6638 | 54.7848 | 3.448% | 1906.65 | -317.771 |  | 1271.1 | -317.779 | -20%
297 | 0306303858 | MONT TRANSF TP 1Ø RECONST 7.2 KV, 75 KVA | 1588.879 | 1906.65 | 1643.6638 | 54.7848 | 3.448% | 1906.65 | -317.771 |  | 1271.1 | -317.779 | -20%
298 | 0306303859 | MONT TRANSF TP 1Ø RECONST 7.2 KV, 100 KVA | 1588.879 | 1906.65 | 1643.6638 | 54.7848 | 3.448% | 1906.65 | -317.771 |  | 1271.1 | -317.779 | -20%
299 | 0306303860 | MONT TRANSF TP 1Ø NVO DUAL, 10 KVA | 1588.879 | 1906.65 | 1643.6638 | 54.7848 | 3.448% | 1906.65 | -317.771 |  | 1271.1 | -317.779 | -20%
300 | 0306303861 | MONT TRANSF TP 1Ø NVO DUAL, 15 KVA | 1588.879 | 1906.65 | 1643.6638 | 54.7848 | 3.448% | 1906.65 | -317.771 |  | 1271.1 | -317.779 | -20%
301 | 0306303862 | MONT TRANSF TP 1Ø NVO DUAL, 25 KVA | 1588.879 | 1906.65 | 1643.6638 | 54.7848 | 3.448% | 1906.65 | -317.771 |  | 1271.1 | -317.779 | -20%
302 | 0306303863 | MONT TRANSF TP 1Ø NVO DUAL, 37.5 KVA | 1588.879 | 1906.65 | 1643.6638 | 54.7848 | 3.448% | 1906.65 | -317.771 |  | 1271.1 | -317.779 | -20%
303 | 0306303864 | MONT TRANSF TP 1Ø NVO DUAL, 50 KVA | 1588.879 | 1906.65 | 1643.6638 | 54.7848 | 3.448% | 1906.65 | -317.771 |  | 1271.1 | -317.779 | -20%
304 | 0306303865 | MONT TRANSF TP 1Ø NVO DUAL, 75 KVA | 1588.879 | 1906.65 | 1643.6638 | 54.7848 | 3.448% | 1906.65 | -317.771 |  | 1271.1 | -317.779 | -20%
305 | 0306303866 | MONT TRANSF TP 1Ø NVO DUAL, 100 KVA | 1588.879 | 1906.65 | 1643.6638 | 54.7848 | 3.448% | 1906.65 | -317.771 |  | 1271.1 | -317.779 | -20%
306 | 0306303867 | MONT TRANSF TP 1Ø RECONST DUAL, 10 KVA | 1588.879 | 1906.65 | 1643.6638 | 54.7848 | 3.448% | 1906.65 | -317.771 |  | 1271.1 | -317.779 | -20%
307 | 0306303868 | MONT TRANSF TP 1Ø RECONST DUAL, 15 KVA | 1588.879 | 1906.65 | 1643.6638 | 54.7848 | 3.448% | 1906.65 | -317.771 |  | 1271.1 | -317.779 | -20%
308 | 0306303869 | MONT TRANSF TP 1Ø RECONST DUAL, 25 KVA | 1588.879 | 1906.65 | 1643.6638 | 54.7848 | 3.448% | 1906.65 | -317.771 |  | 1271.1 | -317.779 | -20%
309 | 0306303870 | MONT TRANSF TP 1Ø RECONST DUAL, 37.5 KVA | 1588.879 | 1906.65 | 1643.6638 | 54.7848 | 3.448% | 1906.65 | -317.771 |  | 1271.1 | -317.779 | -20%
310 | 0306303871 | MONT TRANSF TP 1Ø RECONST DUAL, 50 KVA | 1588.879 | 1906.65 | 1643.6638 | 54.7848 | 3.448% | 1906.65 | -317.771 |  | 1271.1 | -317.779 | -20%
311 | 0306303872 | MONT TRANSF TP 1Ø RECONST DUAL, 75 KVA | 1588.879 | 1906.65 | 1643.6638 | 54.7848 | 3.448% | 1906.65 | -317.771 |  | 1271.1 | -317.779 | -20%
312 | 0306303873 | MONT TRANSF TP 1Ø RECONST DUAL, 100 KVA | 1588.879 | 1906.65 | 1643.6638 | 54.7848 | 3.448% | 1906.65 | -317.771 |  | 1271.1 | -317.779 | -20%
313 | 0306303874 | MONT CT TP 1Ø AUTOP 7.2 KV, 10 KVA | 2367.385 | 2367.39 | 2040.8534 | -326.5316 | -13.79% | 2367.39 | -0.005 |  | 1893.91 | -473.475 | -20%
314 | 0306303875 | MONT CT TP 1Ø AUTOP 7.2 KV, 15 KVA | 2367.385 | 2367.39 | 2040.8534 | -326.5316 | -13.79% | 2367.39 | -0.005 |  | 1893.91 | -473.475 | -20%
315 | 0306303876 | MONT CT TP 1Ø AUTOP 7.2 KV, 25 KVA | 2367.385 | 2367.39 | 2040.8534 | -326.5316 | -13.79% | 2367.39 | -0.005 |  | 1893.91 | -473.475 | -20%
316 | 0306303877 | MONT CT TP 1Ø AUTOP 7.2 KV, 37.5 KVA | 2367.385 | 2367.39 | 2040.8534 | -326.5316 | -13.79% | 2367.39 | -0.005 |  | 1893.91 | -473.475 | -20%
317 | 0306303878 | MONT CT TP 1Ø AUTOP 7.2 KV, 50 KVA | 2367.385 | 2367.39 | 2040.8534 | -326.5316 | -13.79% | 2367.39 | -0.005 |  | 1893.91 | -473.475 | -20%
318 | 0306303879 | MONT CT TP 1Ø AUTOP 7.2 KV, 75 KVA | 2367.385 | 2367.39 | 2040.8534 | -326.5316 | -13.79% | 2367.39 | -0.005 |  | 1893.91 | -473.475 | -20%
319 | 0306303880 | MONT CT TP 1Ø AUTOP 7.2 KV, 100 KVA | 2367.385 | 2367.39 | 2040.8534 | -326.5316 | -13.79% | 2367.39 | -0.005 |  | 1893.91 | -473.475 | -20%
320 | 0306303881 | MONT CT TP 1Ø RECONST 7.2 KV, 10 KVA | 2367.385 | 2367.39 | 2040.8534 | -326.5316 | -13.79% | 2367.39 | -0.005 |  | 1893.91 | -473.475 | -20%
321 | 0306303882 | MONT CT TP 1Ø RECONST 7.2 KV, 15 KVA | 2367.385 | 2367.39 | 2040.8534 | -326.5316 | -13.79% | 2367.39 | -0.005 |  | 1893.91 | -473.475 | -20%
322 | 0306303883 | MONT CT TP 1Ø RECONST 7.2 KV, 25 KVA | 2367.385 | 2367.39 | 2040.8534 | -326.5316 | -13.79% | 2367.39 | -0.005 |  | 1893.91 | -473.475 | -20%
323 | 0306303884 | MONT CT TP 1Ø RECONST 7.2 KV, 37.5 KVA | 2367.385 | 2367.39 | 2040.8534 | -326.5316 | -13.79% | 2367.39 | -0.005 |  | 1893.91 | -473.475 | -20%
324 | 0306303885 | MONT CT TP 1Ø RECONST 7.2 KV, 50 KVA | 2367.385 | 2367.39 | 2040.8534 | -326.5316 | -13.79% | 2367.39 | -0.005 |  | 1893.91 | -473.475 | -20%
325 | 0306303886 | MONT CT TP 1Ø RECONST 7.2 KV, 75 KVA | 2367.385 | 2367.39 | 2040.8534 | -326.5316 | -13.79% | 2367.39 | -0.005 |  | 1893.91 | -473.475 | -20%
326 | 0306303887 | MONT CT TP 1Ø RECONST 7.2 KV, 100 KVA | 2367.385 | 2367.39 | 2040.8534 | -326.5316 | -13.79% | 2367.39 | -0.005 |  | 1893.91 | -473.475 | -20%
327 | 0306303888 | MONT CT TP 1Ø NVO DUAL, 10 KVA | 2367.385 | 2367.39 | 2040.8534 | -326.5316 | -13.79% | 2367.39 | -0.005 |  | 1893.91 | -473.475 | -20%
328 | 0306303889 | MONT CT TP 1Ø NVO DUAL, 15 KVA | 2367.385 | 2367.39 | 2040.8534 | -326.5316 | -13.79% | 2367.39 | -0.005 |  | 1893.91 | -473.475 | -20%
329 | 0306303890 | MONT CT TP 1Ø NVO DUAL, 25 KVA | 2367.385 | 2367.39 | 2040.8534 | -326.5316 | -13.79% | 2367.39 | -0.005 |  | 1893.91 | -473.475 | -20%
330 | 0306303891 | MONT CT TP 1Ø NVO DUAL, 37.5 KVA | 2367.385 | 2367.39 | 2040.8534 | -326.5316 | -13.79% | 2367.39 | -0.005 |  | 1893.91 | -473.475 | -20%
331 | 0306303892 | MONT CT TP 1Ø NVO DUAL, 50 KVA | 2367.385 | 2367.39 | 2040.8534 | -326.5316 | -13.79% | 2367.39 | -0.005 |  | 1893.91 | -473.475 | -20%
332 | 0306303893 | MONT CT TP 1Ø NVO DUAL, 75 KVA | 2367.385 | 2367.39 | 2040.8534 | -326.5316 | -13.79% | 2367.39 | -0.005 |  | 1893.91 | -473.475 | -20%
333 | 0306303894 | MONT CT TP 1Ø NVO DUAL, 100 KVA | 2367.385 | 2367.39 | 2040.8534 | -326.5316 | -13.79% | 2367.39 | -0.005 |  | 1893.91 | -473.475 | -20%
334 | 0306303895 | MONT CT TP 1Ø RECONST DUAL, 10 KVA | 2367.385 | 2367.39 | 2040.8534 | -326.5316 | -13.79% | 2367.39 | -0.005 |  | 1893.91 | -473.475 | -20%
335 | 0306303896 | MONT CT TP 1Ø RECONST DUAL, 15 KVA | 2367.385 | 2367.39 | 2040.8534 | -326.5316 | -13.79% | 2367.39 | -0.005 |  | 1893.91 | -473.475 | -20%
336 | 0306303897 | MONT CT TP 1Ø RECONST DUAL, 25 KVA | 2367.385 | 2367.39 | 2040.8534 | -326.5316 | -13.79% | 2367.39 | -0.005 |  | 1893.91 | -473.475 | -20%
337 | 0306303898 | MONT CT TP 1Ø RECONST DUAL, 37.5 KVA | 2367.385 | 2367.39 | 2040.8534 | -326.5316 | -13.79% | 2367.39 | -0.005 |  | 1893.91 | -473.475 | -20%
338 | 0306303899 | MONT CT TP 1Ø RECONST DUAL, 50 KVA | 2367.385 | 2367.39 | 2040.8534 | -326.5316 | -13.79% | 2367.39 | -0.005 |  | 1893.91 | -473.475 | -20%
339 | 0306303900 | MONT CT TP 1Ø RECONST DUAL, 75 KVA | 2367.385 | 2367.39 | 2040.8534 | -326.5316 | -13.79% | 2367.39 | -0.005 |  | 1893.91 | -473.475 | -20%
340 | 0306303901 | MONT CT TP 1Ø RECONST DUAL, 100 KVA | 2367.385 | 2367.39 | 2040.8534 | -326.5316 | -13.79% | 2367.39 | -0.005 |  | 1893.91 | -473.475 | -20%
341 | 0306303902 | MONT TORNILLO EN TRANSFORMADOR | 60.809 | 72.97 | 62.9052 | 2.0962 | 3.447% | 72.97 | -12.161 |  | 48.65 | -12.159 | -20%
342 | 0307300005 | MONTAJE SECC TRIPOLAR CON MANDO 630A | 5035.985 | 4532.39 | 3907.2328 | -1128.7522 | -22.41% | 4532.39 | 503.595 |  | 4028.79 | -1007.195 | -20%
343 | 0307300015 | MONTAJE SECC TRIPOLAR CON MANDO 800A | 5035.985 | 4532.39 | 3907.2328 | -1128.7522 | -22.41% | 4532.39 | 503.595 |  | 4028.79 | -1007.195 | -20%
344 | 0307300115 | MONTAJE SECC FUSIBLE 200A EN POSTE | 278.613 | 334.34 | 288.2241 | 9.6111 | 3.45% | 334.34 | -55.727 |  | 222.89 | -55.723 | -20%
345 | 0307300135 | MONTAJE SECC FUSIBLE 200A EN CRUCETA | 234.203 | 281.04 | 242.2759 | 8.0729 | 3.447% | 281.04 | -46.837 |  | 187.36 | -46.843 | -20%
346 | 0307301005 | MONTAJE PARARRAYO EN POSTE | 278.613 | 334.34 | 288.2241 | 9.6111 | 3.45% | 334.34 | -55.727 |  | 222.89 | -55.723 | -20%
347 | 0307301015 | MONTAJE PARARRAYO EN CRUCETA | 234.203 | 281.04 | 242.2759 | 8.0729 | 3.447% | 281.04 | -46.837 |  | 187.36 | -46.843 | -20%
348 | 0307302015 | MONTAJE SECC FUS 200A-PARARRAYO EN POSTE | 524.931 | 629.92 | 543.0345 | 18.1035 | 3.449% | 629.92 | -104.989 |  | 419.94 | -104.991 | -20%
349 | 0307302035 | MONT SECC FUS PARARRAYO EN CRUC ( PR-202) | 640.706 | 768.85 | 662.8017 | 22.0957 | 3.449% | 768.85 | -128.144 |  | 512.56 | -128.146 | -20%
350 | 0307303005 | MONT SECC CUCH 800A, PARARR Y CRUC MET | 2308.336 | 2308.34 | 1989.9483 | -318.3877 | -13.79% | 2308.34 | -0.004 |  | 1846.67 | -461.666 | -20%
351 | 0307303015 | MONT SECC CUCH 800A, PARAR Y 2 CRUC | 4242.108 | 4242.11 | 3656.9914 | -585.1166 | -13.79% | 4242.11 | -0.002 |  | 3393.69 | -848.418 | -20%
352 | 0307303025 | MONT SECC CUCH 630A, PARARR Y CRUC MET | 2308.336 | 2308.34 | 1989.9483 | -318.3877 | -13.79% | 2308.34 | -0.004 |  | 1846.67 | -461.666 | -20%
353 | 0307303035 | MONT SECC CUCH 630A, PARAR Y 2 CRUC | 4242.108 | 4242.11 | 3656.9914 | -585.1166 | -13.79% | 4242.11 | -0.002 |  | 3393.69 | -848.418 | -20%
354 | 0307304005 | DESMONTAJE SECCIONADOR TRIPOLAR | 3638.295 | 3638.3 | 3136.4655 | -501.8295 | -13.79% | 3638.3 | -0.005 |  | 2910.64 | -727.655 | -20%
355 | 0307304015 | DESMONTAJE SECC FUSIBLE EN POSTE | 176.86 | 212.23 | 182.9569 | 6.0969 | 3.447% | 212.23 | -35.37 |  | 141.49 | -35.37 | -20%
356 | 0307304025 | DESMONTAJE SECC FUSIBLE EN CRUCETA | 141.332 | 169.6 | 146.2069 | 4.8749 | 3.449% | 169.6 | -28.268 |  | 113.07 | -28.262 | -20%
357 | 0307304035 | DESMONTAJE PARARRAYOS | 176.86 | 212.23 | 182.9569 | 6.0969 | 3.447% | 212.23 | -35.37 |  | 141.49 | -35.37 | -20%
358 | 0307304045 | DESMONTAJE RECONECTADOR | 2693.023 | 2693.02 | 2321.569 | -371.454 | -13.79% | 2693.02 | 0.003 |  | 2154.42 | -538.603 | -20%
359 | 0307304215 | INSTALACION AUTOSECCIONALIZADOR EN POSTE | 4383.808 | 4383.81 | 3779.1466 | -604.6614 | -13.79% | 4383.81 | -0.002 |  | 3507.05 | -876.758 | -20%
360 | 0307304225 | INSTALACION RECONECTADOR A 15 KV | 3777.966 | 3777.97 | 3256.8707 | -521.0953 | -13.79% | 3777.97 | -0.004 |  | 3222.37 | -555.596 | -14.71%
361 | 0307304235 | DERIV AER SUBT TRIF 12,.47KV 4/0 C/PROTEC | 1147.848 | 1147.85 | 989.5259 | -158.3221 | -13.79% | 1147.85 | -0.002 |  | 918.28 | -229.568 | -20%
362 | 0307304245 | DERIV AER SUBT TRIF 12.47KV 500MCM C/PRT | 1147.848 | 1147.85 | 989.5259 | -158.3221 | -13.79% | 1147.85 | -0.002 |  | 918.28 | -229.568 | -20%
363 | 0307304255 | DERIV AER SUBT TRIF 12.47 KV 1/0 C/PROTEC | 1147.848 | 1147.85 | 989.5259 | -158.3221 | -13.79% | 1147.85 | -0.002 |  | 918.28 | -229.568 | -20%
364 | 0307304265 | DERIV AER SUBT MONF 12.47KV 4/0 C/PROTEC | 379.673 | 379.67 | 327.3017 | -52.3713 | -13.79% | 379.67 | 0.003 |  | 303.74 | -75.933 | -20%
365 | 0307304275 | DERIV AER SUBT MONF 12.47KV 1/0 C/PROTEC | 379.673 | 379.67 | 327.3017 | -52.3713 | -13.79% | 379.67 | 0.003 |  | 303.74 | -75.933 | -20%
366 | 0307304285 | DERIV AEREA SUBT TRIF 12,47KV 4/0 S/PROT | 494.458 | 494.46 | 426.2586 | -68.1994 | -13.79% | 494.46 | -0.002 |  | 395.57 | -98.888 | -20%
367 | 0307304295 | DERIV AEREA SUBT TRIF 12,47KV 1/0 S/PROT | 494.458 | 494.46 | 426.2586 | -68.1994 | -13.79% | 494.46 | -0.002 |  | 395.57 | -98.888 | -20%
368 | 0307304305 | DERIV AER SUBT TRIF 12,47KV 500MCM S/PROT | 494.458 | 494.46 | 426.2586 | -68.1994 | -13.79% | 494.46 | -0.002 |  | 395.57 | -98.888 | -20%
369 | 0307304315 | DERIV AER SUBT MONF 12.47KV 4/0 S/PROTEC | 220.74 | 220.74 | 190.2931 | -30.4469 | -13.79% | 220.74 | 0 |  | 176.59 | -44.15 | -20%
370 | 0307304325 | DERIV AER SUBT MONF 12.47KV 1/0 S/PROTEC | 220.74 | 220.74 | 190.2931 | -30.4469 | -13.79% | 220.74 | 0 |  | 176.59 | -44.15 | -20%
371 | 0307304335 | PASO AER SUBT TRIF FIN LN 12.47KV 500MCM | 494.458 | 494.46 | 426.2586 | -68.1994 | -13.79% | 494.46 | -0.002 |  | 395.57 | -98.888 | -20%
372 | 0307304345 | PASO AER SUBT TRIF FIN LN 12.47KV 4/0 | 494.458 | 494.46 | 426.2586 | -68.1994 | -13.79% | 494.46 | -0.002 |  | 395.57 | -98.888 | -20%
373 | 0307304346 | INSTALACION RECONECTADOR A 36 KV | 3777.966 | 3777.97 | 3256.8707 | -521.0953 | -13.79% | 3777.97 | -0.004 |  | 3022.37 | -755.596 | -20%
374 | 0307304347 | INSTALACION RECONECTADOR A 15.5 KV 630 AMPS | 3777.966 | 3777.97 | 3256.8707 | -521.0953 | -13.79% | 3777.97 | -0.004 |  | 3.022.37 | #VALUE! | #VALUE!
375 | 0307304348 | REUB RECONECTADOR A 15 KV | 6470.653 | 6470.65 | 5578.1466 | -892.5064 | -13.79% | 6470.65 | 0.003 |  | 5176.52 | -1294.133 | -20%
376 | 0308300005 | MONT JUMPER 477 - 477 | 212.388 | 254.87 | 219.7155 | 7.3275 | 3.45% | 254.87 | -42.482 |  | 169.91 | -42.478 | -20%
377 | 0308300006 | MONT JUMPER 477 - 465.5 | 212.388 | 254.87 | 219.7155 | 7.3275 | 3.45% | 254.87 | -42.482 |  | 169.91 | -42.478 | -20%
378 | 0308300015 | MONT JUMPER 477 - 266 | 212.388 | 254.87 | 219.7155 | 7.3275 | 3.45% | 254.87 | -42.482 |  | 169.91 | -42.478 | -20%
379 | 0308300025 | MONT JUMPER 477 - 4/0 | 212.388 | 254.87 | 219.7155 | 7.3275 | 3.45% | 254.87 | -42.482 |  | 169.91 | -42.478 | -20%
380 | 0308300035 | MONT JUMPER 477 - 2/0 | 212.388 | 254.87 | 219.7155 | 7.3275 | 3.45% | 254.87 | -42.482 |  | 169.91 | -42.478 | -20%
381 | 0308300045 | MONT JUMPER 477 - 1/0 | 212.388 | 254.87 | 219.7155 | 7.3275 | 3.45% | 254.87 | -42.482 |  | 169.91 | -42.478 | -20%
382 | 0308300055 | MONT JUMPER 477 - #2 | 212.388 | 254.87 | 219.7155 | 7.3275 | 3.45% | 254.87 | -42.482 |  | 169.91 | -42.478 | -20%
383 | 0308300056 | MONT JUMPER 477 - #4 CU | 212.388 | 254.87 | 219.7155 | 7.3275 | 3.45% | 254.87 | -42.482 |  | 169.91 | -42.478 | -20%
384 | 0308300057 | MONT JUMPER 477 - #6 CU | 212.388 | 254.87 | 219.7155 | 7.3275 | 3.45% | 254.87 | -42.482 |  | 169.91 | -42.478 | -20%
385 | 0308300058 | MONT JUMPER 465.5 - 465.5 | 212.388 | 254.87 | 219.7155 | 7.3275 | 3.45% | 254.87 | -42.482 |  | 169.91 | -42.478 | -20%
386 | 0308300059 | MONT JUMPER 465.5 - 266 | 212.388 | 254.87 | 219.7155 | 7.3275 | 3.45% | 254.87 | -42.482 |  | 169.91 | -42.478 | -20%
387 | 0308300060 | MONT JUMPER 465.5 - 4/0 | 212.388 | 254.87 | 219.7155 | 7.3275 | 3.45% | 254.87 | -42.482 |  | 169.91 | -42.478 | -20%
388 | 0308300061 | MONT JUMPER 465.5 - 2/0 | 212.388 | 254.87 | 219.7155 | 7.3275 | 3.45% | 254.87 | -42.482 |  | 169.91 | -42.478 | -20%
389 | 0308300062 | MONT JUMPER 465.5 - 1/0 | 212.388 | 254.87 | 219.7155 | 7.3275 | 3.45% | 254.87 | -42.482 |  | 169.91 | -42.478 | -20%
390 | 0308300063 | MONT JUMPER 465.5 - #2 | 212.388 | 254.87 | 219.7155 | 7.3275 | 3.45% | 254.87 | -42.482 |  | 169.91 | -42.478 | -20%
391 | 0308300064 | MONT JUMPER 465.5 - #4 CU | 212.388 | 254.87 | 219.7155 | 7.3275 | 3.45% | 254.87 | -42.482 |  | 169.91 | -42.478 | -20%
392 | 0308300065 | MONT JUMPER 266 - 266 | 212.388 | 254.87 | 219.7155 | 7.3275 | 3.45% | 254.87 | -42.482 |  | 169.91 | -42.478 | -20%
393 | 0308300075 | MONT JUMPER 266 - 4/0 | 212.388 | 254.87 | 219.7155 | 7.3275 | 3.45% | 254.87 | -42.482 |  | 169.91 | -42.478 | -20%
394 | 0308300085 | MONT JUMPER 266 - 2/0 | 212.388 | 254.87 | 219.7155 | 7.3275 | 3.45% | 254.87 | -42.482 |  | 169.91 | -42.478 | -20%
395 | 0308300095 | MONT JUMPER 266 - 1/0 | 212.388 | 254.87 | 219.7155 | 7.3275 | 3.45% | 254.87 | -42.482 |  | 169.91 | -42.478 | -20%
396 | 0308300105 | MONT JUMPER 266 - #2 | 212.388 | 254.87 | 219.7155 | 7.3275 | 3.45% | 254.87 | -42.482 |  | 169.91 | -42.478 | -20%
397 | 0308300106 | MONT JUMPER 266 - #4 CU | 212.388 | 254.87 | 219.7155 | 7.3275 | 3.45% | 254.87 | -42.482 |  | 169.91 | -42.478 | -20%
398 | 0308300107 | MONT JUMPER 266 - # 6 CU | 212.388 | 254.87 | 219.7155 | 7.3275 | 3.45% | 254.87 | -42.482 |  | 169.91 | -42.478 | -20%
399 | 0308301005 | MONT JUMPER 4/0 - 4/0 | 212.388 | 254.87 | 219.7155 | 7.3275 | 3.45% | 254.87 | -42.482 |  | 169.91 | -42.478 | -20%
400 | 0308301015 | MONT JUMPER 4/0 - 2/0 | 212.388 | 254.87 | 219.7155 | 7.3275 | 3.45% | 254.87 | -42.482 |  | 169.91 | -42.478 | -20%
401 | 0308301025 | MONT JUMPER 4/0 - 1/0 | 212.388 | 254.87 | 219.7155 | 7.3275 | 3.45% | 254.87 | -42.482 |  | 169.91 | -42.478 | -20%
402 | 0308301035 | MONT JUMPER 4/0 - #2 | 212.388 | 254.87 | 219.7155 | 7.3275 | 3.45% | 254.87 | -42.482 |  | 169.91 | -42.478 | -20%
403 | 0308301036 | MONT JUMPER 4/0 - #4 CU | 212.388 | 254.87 | 219.7155 | 7.3275 | 3.45% | 254.87 | -42.482 |  | 169.91 | -42.478 | -20%
404 | 0308301037 | MONT JUMPER 4/0 - #6 CU | 212.388 | 254.87 | 219.7155 | 7.3275 | 3.45% | 254.87 | -42.482 |  | 169.91 | -42.478 | -20%
405 | 0308301045 | MONT JUMPER 2/0 - 2/0 | 212.388 | 254.87 | 219.7155 | 7.3275 | 3.45% | 254.87 | -42.482 |  | 169.91 | -42.478 | -20%
406 | 0308301055 | MONT JUMPER 2/0 - 1/0 | 212.388 | 254.87 | 219.7155 | 7.3275 | 3.45% | 254.87 | -42.482 |  | 169.91 | -42.478 | -20%
407 | 0308301065 | MONT JUMPER 2/0 - #2 | 212.388 | 254.87 | 219.7155 | 7.3275 | 3.45% | 254.87 | -42.482 |  | 169.91 | -42.478 | -20%
408 | 0308301066 | MONT JUMPER 2/0 - #4 CU | 212.388 | 254.87 | 219.7155 | 7.3275 | 3.45% | 254.87 | -42.482 |  | 169.91 | -42.478 | -20%
409 | 0308301067 | MONT JUMPER 2/0 - #6 CU | 212.388 | 254.87 | 219.7155 | 7.3275 | 3.45% | 254.87 | -42.482 |  | 169.91 | -42.478 | -20%
410 | 0308301075 | MONT JUMPER 1/0 - 1/0 | 212.388 | 254.87 | 219.7155 | 7.3275 | 3.45% | 254.87 | -42.482 |  | 169.91 | -42.478 | -20%
411 | 0308301076 | MONT JUMPER 1/0 - #2 | 212.388 | 254.87 | 219.7155 | 7.3275 | 3.45% | 254.87 | -42.482 |  | 169.91 | -42.478 | -20%
412 | 0308301077 | MONT JUMPER 1/0 - #4 CU | 212.388 | 254.87 | 219.7155 | 7.3275 | 3.45% | 254.87 | -42.482 |  | 169.91 | -42.478 | -20%
413 | 0308301078 | MONT JUMPER 1/0 - #6 CU | 256.949 | 308.34 | 265.8103 | 8.8613 | 3.449% | 308.34 | -51.391 |  | 205.56 | -51.389 | -20%
414 | 0308301085 | MONT JUMPER #2 - #2 | 212.388 | 254.87 | 219.7155 | 7.3275 | 3.45% | 254.87 | -42.482 |  | 169.91 | -42.478 | -20%
415 | 0308301095 | MONT CONECTOR RECUPERADO | 212.388 | 212.39 | 183.0948 | -29.2932 | -13.79% | 212.39 | -0.002 |  | 180.53 | -31.858 | -15%
416 | 0308301105 | INSTAL JUMPER TRIPLEX POSTE 1/0-1/0 AWG | 286.637 | 286.64 | 247.1034 | -39.5336 | -13.79% | 286.64 | -0.003 |  | 229.31 | -57.327 | -20%
417 | 0308301115 | INSTAL JUMPER TRIPLEX POSTE 1/0-#2 AWG | 286.637 | 286.64 | 247.1034 | -39.5336 | -13.79% | 286.64 | -0.003 |  | 243.64 | -42.997 | -15%
418 | 0308301125 | INSTAL JUMPER TRIPLEX POSTE #2-#2 AWG | 286.637 | 286.64 | 247.1034 | -39.5336 | -13.79% | 286.64 | -0.003 |  | 243.64 | -42.997 | -15%
419 | 0308301135 | INSTAL JUMPER HDB #4 MEDIO VANO | 415.261 | 415.26 | 357.9828 | -57.2782 | -13.79% | 415.26 | 0.001 |  | 352.97 | -62.291 | -15%
420 | 0308301145 | INSTAL JUMPER HDB #6 MEDIO VANO | 415.261 | 415.26 | 357.9828 | -57.2782 | -13.79% | 415.26 | 0.001 |  | 352.97 | -62.291 | -15%
421 | 0308301165 | INSTAL JUMPER POSTE COND 477MCM-4HDB | 165.667 | 165.67 | 142.819 | -22.848 | -13.79% | 165.67 | -0.003 |  | 140.82 | -24.847 | -15%
422 | 0308301175 | INSTAL JUMPER POSTE COND 266MCM-4HDB | 146.477 | 146.48 | 126.2759 | -20.2011 | -13.79% | 146.48 | -0.003 |  | 140.82 | -5.657 | -3.862%
423 | 0308301185 | INSTAL JUMP MED VANO COND 477MCM-4HDB | 296.377 | 296.38 | 255.5 | -40.877 | -13.79% | 296.38 | -0.003 |  | 251.92 | -44.457 | -15%
424 | 0308301195 | INSTAL JUMP MED VANO COND 266MCM-4HDB | 278.613 | 278.61 | 240.181 | -38.432 | -13.79% | 278.61 | 0.003 |  | 236.82 | -41.793 | -15%
425 | 0308321005 | CONECTOR CUÑA A PRESION CON ESTRIBO ACSR 477 MCM | 111.859 | 111.86 | 96.431 | -15.428 | -13.79% | 111.86 | -0.001 |  | 89.49 | -22.369 | -20%
426 | 0308321105 | CONECTOR CUÑA A PRESION CON ESTRIBO ACSR 266 MCM | 111.859 | 111.86 | 96.431 | -15.428 | -13.79% | 111.86 | -0.001 |  | 89.49 | -22.369 | -20%
427 | 0308321205 | CONECTOR CUÑA A PRESION CON ESTRIBO ACSR 4/0 AWG | 111.859 | 111.86 | 96.431 | -15.428 | -13.79% | 111.86 | -0.001 |  | 89.49 | -22.369 | -20%
428 | 0308321305 | CONECTOR CUÑA A PRESION CON ESTRIBO ACSR 1/0 AWG | 111.859 | 111.86 | 96.431 | -15.428 | -13.79% | 111.86 | -0.001 |  | 89.49 | -22.369 | -20%
429 | 0308322005 | CONEXIÓN AMOVIBLE COMPLETA PARA ACSR 477 MCM | 61.549 | 61.55 | 53.0603 | -8.4887 | -13.79% | 61.55 | -0.001 |  | 49.24 | -12.309 | -20%
430 | 0308322105 | CONEXIÓN AMOVIBLE COMPLETA PARA ACSR 266 MCM | 61.549 | 61.55 | 53.0603 | -8.4887 | -13.79% | 61.55 | -0.001 |  | 49.24 | -12.309 | -20%
431 | 0308322205 | CONEXIÓN AMOVIBLE COMPLETA PARA ACSR 4/0 AWG | 61.549 | 61.55 | 53.0603 | -8.4887 | -13.79% | 61.55 | -0.001 |  | 49.24 | -12.309 | -20%
432 | 0308322206 | CONEXIÓN AMOVIBLE COMPLETA PARA 2/0 AWG | 154.173 | 154.17 | 132.9052 | -21.2678 | -13.79% | 154.17 | 0.003 |  | 123.34 | -30.833 | -20%
433 | 0308322305 | CONEXIÓN AMOVIBLE COMPLETA PARA ACSR 1/0 AWG | 61.549 | 61.55 | 53.0603 | -8.4887 | -13.79% | 61.55 | -0.001 |  | 49.24 | -12.309 | -20%
434 | 0308322405 | CONEXIÓN AMOVIBLE COMPLETA PARA #2 AWG | 152.677 | 152.68 | 131.6207 | -21.0563 | -13.79% | 152.68 | -0.003 |  | 122.14 | -30.537 | -20%
435 | 0308322505 | CONEXIÓN AMOVIBLE COMPLETA PARA HDB | 110.218 | 110.22 | 95.0172 | -15.2008 | -13.79% | 110.22 | -0.002 |  | 88.17 | -22.048 | -20%
436 | 0309300005 | MONT VIENTO SIMPLE MT | 1607.645 | 1929.17 | 1663.0776 | 55.4326 | 3.448% | 1929.17 | -321.525 |  | 1286.12 | -321.525 | -20%
437 | 0309300015 | MONT VIENTO DOBLE MT | 2063.689 | 2476.43 | 2134.8534 | 71.1644 | 3.448% | 2476.43 | -412.741 |  | 1650.95 | -412.739 | -20%
438 | 0309300025 | MONT VIENTO SIMPLE BT | 1501.439 | 1801.73 | 1553.2155 | 51.7765 | 3.448% | 1801.73 | -300.291 |  | 1201.15 | -300.289 | -20%
439 | 0309300035 | MONT VIENTO VERTICAL POSTE-TIERRA | 1662.796 | 1995.36 | 1720.1379 | 57.3419 | 3.449% | 1995.36 | -332.564 |  | 1330.24 | -332.556 | -20%
440 | 0309300045 | MONT CABLE DE VIENTO SIMPLE AEREO | 491.001 | 589.2 | 507.931 | 16.93 | 3.448% | 589.2 | -98.199 |  | 392.8 | -98.201 | -20%
441 | 0309300055 | MONT TUBO Y SOPORTE VIENTO VERTICAL | 194.624 | 233.55 | 201.3362 | 6.7122 | 3.449% | 233.55 | -38.926 |  | 165.43 | -29.194 | -15%
442 | 0309300065 | MONT CABLE VIENTO POSTE-MT | 389.248 | 467.1 | 402.6724 | 13.4244 | 3.449% | 467.1 | -77.852 |  | 311.4 | -77.848 | -20%
443 | 0309300075 | MONT CABLE VIENTO POSTE-BT | 296.377 | 355.65 | 306.5948 | 10.2178 | 3.448% | 355.65 | -59.273 |  | 237.1 | -59.277 | -20%
444 | 0309300085 | MONT ANCLA SIMPLE | 1088.156 | 1305.79 | 1125.681 | 37.525 | 3.448% | 1305.79 | -217.634 |  | 870.52 | -217.636 | -20%
445 | 0309300095 | MONT ANCLAJE SIMPLE EN ROCA | 1287.816 | 1545.38 | 1332.2241 | 44.4081 | 3.448% | 1545.38 | -257.564 |  | 1030.25 | -257.566 | -20%
446 | 0309300105 | MONT ANCLA DOBLE EN CONO | 1190.012 | 1428.01 | 1231.0431 | 41.0311 | 3.448% | 1428.01 | -237.998 |  | 952.01 | -238.002 | -20%
447 | 0309300205 | DESM VIENTO MT | 344.838 | 413.81 | 356.7328 | 11.8948 | 3.449% | 413.81 | -68.972 |  | 275.87 | -68.968 | -20%
448 | 0309300215 | DESM VIENTO BT | 333.679 | 400.41 | 345.181 | 11.502 | 3.447% | 400.41 | -66.731 |  | 266.94 | -66.739 | -20%
449 | 0309300225 | MONT CABLE DE VIENTO DOBLE AEREO | 1799.171 | 2159.01 | 1861.2155 | 62.0445 | 3.449% | 2159.01 | -359.839 |  | 1439.34 | -359.831 | -20%
450 | 0314300005 | INSTAL ALINEAM. BT EN POSTE 10.5M-12M | 37.744 | 45.29 | 39.0431 | 1.2991 | 3.442% | 45.29 | -7.546 |  | 30.2 | -7.544 | -19.99%
451 | 0314300015 | INSTAL SUSPENSION C/PORTA-AISLADOR EN U | 37.744 | 45.29 | 39.0431 | 1.2991 | 3.442% | 45.29 | -7.546 |  | 30.2 | -7.544 | -19.99%
452 | 0314300025 | INSTALACION DE SUSPENSION EN VOLADIZO | 88.728 | 106.47 | 91.7845 | 3.0565 | 3.445% | 106.47 | -17.742 |  | 70.98 | -17.748 | -20%
453 | 0314300035 | INSTALACION FIN DE LINEA BT | 88.728 | 106.47 | 91.7845 | 3.0565 | 3.445% | 106.47 | -17.742 |  | 70.98 | -17.748 | -20%
454 | 0314300045 | INSTALACION DOBLE TERMINAL BT | 104.043 | 124.85 | 107.6293 | 3.5863 | 3.447% | 124.85 | -20.807 |  | 83.23 | -20.813 | -20%
455 | 0314300055 | MONTAJE CRUC EN VOLADIZO PARA BT | 408.09 | 489.71 | 422.1638 | 14.0738 | 3.449% | 489.71 | -81.62 |  | 326.74 | -81.35 | -19.93%
456 | 0314300065 | MONTAJE GRAPA DE SUSPENSION BT | 88.728 | 106.47 | 91.7845 | 3.0565 | 3.445% | 106.47 | -17.742 |  | 70.98 | -17.748 | -20%
457 | 0314300075 | INSTAL ALINEAM. BT EN POSTE 9M | 37.744 | 45.29 | 39.0431 | 1.2991 | 3.442% | 45.29 | -7.546 |  | 30.2 | -7.544 | -19.99%
458 | 0314300085 | INSTAL ALINEAM. BT EN POSTE 14M | 37.744 | 45.29 | 39.0431 | 1.2991 | 3.442% | 45.29 | -7.546 |  | 30.2 | -7.544 | -19.99%
459 | 0314300205 | DESMONTAJE DE SOPORTE TIPO PERCHA | 116.841 | 140.21 | 120.8707 | 4.0297 | 3.449% | 140.21 | -23.369 |  | 93.47 | -23.371 | -20%
460 | 0314300305 | DESMONTAJE FIN DE LINEA (GRAPA DE RETENCION) | 63.236 | 75.88 | 65.4138 | 2.1778 | 3.444% | 75.88 | -12.644 |  | 50.59 | -12.646 | -20%
461 | 0314300405 | DESMONTAJE BASE CLEVIS | 54.047 | 64.86 | 55.9138 | 1.8668 | 3.454% | 64.86 | -10.813 |  | 43.24 | -10.807 | -20%
462 | 0314300505 | DESMONTAJE AISLADOR TIPO CARRETE | 63.236 | 75.88 | 65.4138 | 2.1778 | 3.444% | 75.88 | -12.644 |  | 50.59 | -12.646 | -20%
463 | 0314300605 | APERTURA DE CABLE TRIPLEX 4/0 | 36.376 | 43.65 | 37.6293 | 1.2533 | 3.445% | 43.65 | -7.274 |  | 29.1 | -7.276 | -20%
464 | 0314300705 | APERTURA DE CABLE TRIPLEX 1/0 Y #2 | 36.376 | 43.65 | 37.6293 | 1.2533 | 3.445% | 43.65 | -7.274 |  | 29.1 | -7.276 | -20%
465 | 0314300725 | FIN DE LINEA BT CABLE DUPLEX | 101.528 | 121.83 | 105.0259 | 3.4979 | 3.445% | 121.83 | -20.302 |  | 81.22 | -20.308 | -20%
466 | 0314300735 | DOBLE TERMINAL BT CABLE DUPLEX | 103.938 | 124.73 | 107.5259 | 3.5879 | 3.452% | 124.73 | -20.792 |  | 83.15 | -20.788 | -20%
467 | 0318300005 | INSTAL ADAPTADOR AL-CU 2/0AWG | 340.075 | 340.08 | 293.1724 | -46.9026 | -13.79% | 340.08 | -0.005 |  | 272.06 | -68.015 | -20%
468 | 0318300015 | INSTAL ADAPTADOR AL-CU 4/0AWG | 340.075 | 340.08 | 293.1724 | -46.9026 | -13.79% | 340.08 | -0.005 |  | 272.06 | -68.015 | -20%
469 | 0318300025 | INSTAL ADAPTADOR AL-CU 477MCM | 340.075 | 340.08 | 293.1724 | -46.9026 | -13.79% | 340.08 | -0.005 |  | 272.06 | -68.015 | -20%
470 | 0318300105 | INSTAL JUMPER AEREO P/TRIPLEX 2/0-2/0AWG | 614.569 | 614.57 | 529.8017 | -84.7673 | -13.79% | 614.57 | -0.001 |  | 522.38 | -92.189 | -15%
471 | 0318300115 | INSTAL JUMPER AEREO P/TRIPLEX 4/0-4/0AWG | 614.569 | 614.57 | 529.8017 | -84.7673 | -13.79% | 614.57 | -0.001 |  | 522.38 | -92.189 | -15%
472 | 0318300205 | DERIVACION BT (2/0 - 4/0) EN POSTE | 223.234 | 223.23 | 192.4397 | -30.7943 | -13.79% | 223.23 | 0.004 |  | 189.75 | -33.484 | -15%
473 | 0318300215 | DERIVACION BT A MEDIO VANO CALIBRE( 4/0 -4/0 ) | 407.012 | 407.01 | 350.8707 | -56.1413 | -13.79% | 407.01 | 0.002 |  | 345.96 | -61.052 | -15%
474 | 0318300225 | DERIVACION BT (4 - 1/0) EN POSTE | 223.234 | 223.23 | 192.4397 | -30.7943 | -13.79% | 223.23 | 0.004 |  | 189.75 | -33.484 | -15%
475 | 0318300235 | DERIVACION BT A MEDIO VANO CALIBRE (4/0 - 2/0) | 407.012 | 407.01 | 350.8707 | -56.1413 | -13.79% | 407.01 | 0.002 |  | 345.96 | -61.052 | -15%
476 | 0318300245 | DERIVACION BT (2/0 - 4/0) EN POSTE EXISTENTE | 223.234 | 223.23 | 192.4397 | -30.7943 | -13.79% | 223.23 | 0.004 |  | 189.75 | -33.484 | -15%
477 | 0318300255 | DERIVACION BT A MEDIO VANO CALIBRE (2/0 - 2/0) | 407.012 | 407.01 | 350.8707 | -56.1413 | -13.79% | 407.01 | 0.002 |  | 345.96 | -61.052 | -15%
478 | 0318300265 | DERIVACION BT (4 - 1/0) EN POSTE EXISTENTE | 268.649 | 268.65 | 231.5948 | -37.0542 | -13.79% | 268.65 | -0.001 |  | 214.92 | -53.729 | -20%
479 | 0318300305 | CONEX NEUTRO DE 2/0AWG A TIERRA | 136.03 | 136.03 | 117.2672 | -18.7628 | -13.79% | 136.03 | 0 |  | 108.82 | -27.21 | -20%
480 | 0318300405 | DERIVACION BT A MEDIO VANO CALIBRE (2/0 - 1/0) | 531.327 | 531.33 | 458.0431 | -73.2839 | -13.79% | 531.33 | -0.003 |  | 451.63 | -79.697 | -15%
481 | 0318300415 | DERIVACION BT A MEDIO VANO CALIBRE (2/0 - #2) | 531.327 | 531.33 | 458.0431 | -73.2839 | -13.79% | 531.33 | -0.003 |  | 451.63 | -79.697 | -15%
482 | 0318300420 | DERIVACION BT A MEDIO VANO CALIBRE (1/0 - #2) | 569.052 | 569.05 | 490.5603 | -78.4917 | -13.79% | 569.05 | 0.002 |  | 483.69 | -85.362 | -15%
483 | 0318300505 | DESMON BAJANTES SECUNDARIOS DE TRAFO | 68.015 | 81.62 | 70.3621 | 2.3471 | 3.451% | 81.62 | -13.605 |  | 54.41 | -13.605 | -20%
484 | 0318300515 | CONEX LAMPARA RED BAJA TENSION | 184.856 | 221.83 | 191.2328 | 6.3768 | 3.45% | 221.83 | -36.974 |  | 147.88 | -36.976 | -20%
485 | 0318300525 | CONEXIÓN CAJA DE DERIVACION EN CRUCETA | 267.756 | 321.31 | 276.9914 | 9.2354 | 3.449% | 321.31 | -53.554 |  | 214.2 | -53.556 | -20%
486 | 0318300535 | CONEX DE TRAFO <50KVA ANTIFRAUDE A RED BT | 1626.2 | 1951.44 | 1682.2759 | 56.0759 | 3.448% | 1951.44 | -325.24 |  | 1300.96 | -325.24 | -20%
487 | 0318300545 | CONEX DE TRAFO >=50KVA ANTIFRAUDE A RED BT | 1626.2 | 1951.44 | 1682.2759 | 56.0759 | 3.448% | 1951.44 | -325.24 |  | 1382.27 | -243.93 | -15%
488 | 0318300565 | MONT BAJANTES TRIPLEX 477 | 439.029 | 526.83 | 454.1638 | 15.1348 | 3.447% | 526.83 | -87.801 |  | 368.78 | -70.249 | -16%
489 | 0318300575 | MONT BAJANTES TRIPLEX 4/0 | 439.029 | 526.83 | 454.1638 | 15.1348 | 3.447% | 526.83 | -87.801 |  | 351.22 | -87.809 | -20%
490 | 0318300585 | MONT BAJANTES TRIPLEX 2/0 | 439.029 | 526.83 | 454.1638 | 15.1348 | 3.447% | 526.83 | -87.801 |  | 351.22 | -87.809 | -20%
491 | 0318300595 | CONEXION TRANSF A RED BT 477 - 4/0 | 439.029 | 526.83 | 454.1638 | 15.1348 | 3.447% | 526.83 | -87.801 |  | 351.22 | -87.809 | -20%
492 | 0318300605 | CONEXION TRANSF A RED BT 477 - 2/0 | 439.029 | 526.83 | 454.1638 | 15.1348 | 3.447% | 526.83 | -87.801 |  | 351.22 | -87.809 | -20%
493 | 0318300615 | CONEXION TRANSF A RED BT 477 - 1/0 | 439.029 | 526.83 | 454.1638 | 15.1348 | 3.447% | 526.83 | -87.801 |  | 351.22 | -87.809 | -20%
494 | 0318300625 | CONEXION TRANSF A RED BT 477 - #2 | 439.029 | 526.83 | 454.1638 | 15.1348 | 3.447% | 526.83 | -87.801 |  | 351.22 | -87.809 | -20%
495 | 0318300635 | CONEXION TRANSF A RED BT 477 - PVC | 439.029 | 526.83 | 454.1638 | 15.1348 | 3.447% | 526.83 | -87.801 |  | 351.22 | -87.809 | -20%
496 | 0318300645 | CONEXION TRANSF A RED BT 4/0 - 4/0 | 439.029 | 526.83 | 454.1638 | 15.1348 | 3.447% | 526.83 | -87.801 |  | 351.22 | -87.809 | -20%
497 | 0318300655 | CONEXION TRANSF A RED BT 4/0 - 2/0 | 439.029 | 526.83 | 454.1638 | 15.1348 | 3.447% | 526.83 | -87.801 |  | 351.22 | -87.809 | -20%
498 | 0318300665 | CONEXION TRANSF A RED BT 4/0 - 1/0 | 439.029 | 526.83 | 454.1638 | 15.1348 | 3.447% | 526.83 | -87.801 |  | 351.22 | -87.809 | -20%
499 | 0318300675 | CONEXION TRANSF A RED BT 4/0 - #2 | 439.029 | 526.83 | 454.1638 | 15.1348 | 3.447% | 526.83 | -87.801 |  | 351.22 | -87.809 | -20%
500 | 0318300685 | CONEXION TRANSF A RED BT 4/0 - PVC | 449.501 | 539.4 | 465 | 15.499 | 3.448% | 539.4 | -89.899 |  | 351.22 | -98.281 | -21.86%
501 | 0318300695 | CONEXION TRANSF A RED BT 2/0 - 2/0 | 439.029 | 526.83 | 454.1638 | 15.1348 | 3.447% | 526.83 | -87.801 |  | 351.22 | -87.809 | -20%
502 | 0318300705 | CONEXION TRANSF A RED BT 2/0 - 1/0 | 439.029 | 526.83 | 454.1638 | 15.1348 | 3.447% | 526.83 | -87.801 |  | 351.22 | -87.809 | -20%
503 | 0318300715 | CONEXION TRANSF A RED BT 2/0 - #2 | 439.029 | 526.83 | 454.1638 | 15.1348 | 3.447% | 526.83 | -87.801 |  | 351.22 | -87.809 | -20%
504 | 0318300722 | CONEXION TRANSF A RED BT 2/0 - PVC | 439.029 | 526.83 | 454.1638 | 15.1348 | 3.447% | 526.83 | -87.801 |  | 351 | -88.029 | -20.05%
505 | 0320300005 | METRO CUBICO HGON P/FUNDACION | 1858.975 | 1858.98 | 1602.569 | -256.406 | -13.79% | 1858.98 | -0.005 |  | 1580.13 | -278.845 | -15%
506 | 0320300015 | METRO CUBICO HGON P/ESTRUCTURA | 6931.209 | 6931.21 | 5975.181 | -956.028 | -13.79% | 6931.21 | -0.001 |  | 5891.53 | -1039.679 | -15%
507 | 0320301005 | BASE DE HGON P/TRANSFORMADOR | 2905.564 | 2905.56 | 2504.7931 | -400.7709 | -13.79% | 2905.56 | 0.004 |  | 2469.73 | -435.834 | -15%
508 | 0320310005 | M. ZANJA TIERRA/ACERA 0.5X0.8 1 TUBO T. NORMAL | 200.509 | 200.51 | 172.8534 | -27.6556 | -13.79% | 200.51 | -0.001 |  | 170.43 | -30.079 | -15%
509 | 0320310015 | M. ZANJA TIERRA/ACERA 0.5X0.8 1 TUBO T. DURO | 435.658 | 435.66 | 375.569 | -60.089 | -13.79% | 435.66 | -0.002 |  | 370.31 | -65.348 | -15%
510 | 0320310025 | M. ZANJA TIERRA/ACERA 0.5X0.8 1 TUBO EN ROCA | 764.719 | 764.72 | 659.2414 | -105.4776 | -13.79% | 764.72 | -0.001 |  | 650.01 | -114.709 | -15%
511 | 0320310035 | M. ZANJA TIERRA/ACERA 0.5X0.8 2 TUBOS T. NORMAL | 215.396 | 215.4 | 185.6897 | -29.7063 | -13.79% | 215.4 | -0.004 |  | 183.09 | -32.306 | -15%
512 | 0320310045 | M. ZANJA TIERRA/ACERA 0.5X0.8 2 TUBOS T. DURO | 458.647 | 458.65 | 395.3879 | -63.2591 | -13.79% | 458.65 | -0.003 |  | 389.85 | -68.797 | -15%
513 | 0320310055 | M. ZANJA TIERRA/ACERA 0.5X0.8 2 TUBOS EN ROCA | 787.708 | 787.71 | 679.0603 | -108.6477 | -13.79% | 787.71 | -0.002 |  | 669.55 | -118.158 | -15%
514 | 0320310105 | M. ZANJA CALZADA 0.5X1 1 TUBO T. NORMAL | 566.605 | 566.61 | 488.4569 | -78.1481 | -13.79% | 566.61 | -0.005 |  | 481.61 | -84.995 | -15%
515 | 0320310115 | M. ZANJA CALZADA 0.5X1 1 TUBO T. DURO | 731.876 | 731.88 | 630.931 | -100.945 | -13.79% | 731.88 | -0.004 |  | 622.09 | -109.786 | -15%
516 | 0320310125 | M. ZANJA CALZADA 0.5X1 1 TUBO EN ROCA | 1114.012 | 1114.01 | 960.3534 | -153.6586 | -13.79% | 1114.01 | 0.002 |  | 946.91 | -167.102 | -15%
517 | 0320310135 | M. ZANJA CALZADA 0.5X1 2 TUBOS T. NORMAL | 589.594 | 589.59 | 508.2672 | -81.3268 | -13.79% | 589.59 | 0.004 |  | 501.15 | -88.444 | -15%
518 | 0320310145 | M. ZANJA CALZADA 0.5X1 2 TUBOS T. DURO | 754.865 | 754.87 | 650.75 | -104.115 | -13.79% | 754.87 | -0.005 |  | 641.64 | -113.225 | -15%
519 | 0320310155 | M. ZANJA CALZADA 0.5X1 2 TUBOS EN ROCA | 1137.001 | 1137 | 980.1724 | -156.8286 | -13.79% | 1137 | 0.001 |  | 966.45 | -170.551 | -15%
520 | 0320310205 | M. ROTURA Y REPOSICIÓN DE ACERA | 690.602 | 690.6 | 595.3448 | -95.2572 | -13.79% | 690.6 | 0.002 |  | 656.07 | -34.532 | -5%
521 | 0320310215 | M. ROTURA Y REPOSICIÓN DE CALZADA | 918.102 | 918.1 | 791.4655 | -126.6365 | -13.79% | 918.1 | 0.002 |  | 872.2 | -45.902 | -5%
522 | 0322000005 | ML CANALIZ 2 TUB 160MM DIAM EN L/ ARENA | 421.284 | 421.28 | 363.1724 | -58.1116 | -13.79% | 421.28 | 0.004 |  | 358.09 | -63.194 | -15%
523 | 0322000105 | MONT. PROTEC MECANICA PASO AEREO SUBT | 624.269 | 624.27 | 538.1638 | -86.1052 | -13.79% | 624.27 | -0.001 |  | 499.42 | -124.849 | -20%
524 | 0325300005 | M TEND CABLE DE POT 1X35MM2 EN TUBO PVC Y ZANJA | 772.627 | 772.63 | 666.0603 | -106.5667 | -13.79% | 772.63 | -0.003 |  | 656.73 | -115.897 | -15%
525 | 0325300015 | M TEND CABLE DE POT 3X35MM2 EN TUBO PVC Y ZANJA | 1005.041 | 1005.04 | 866.4138 | -138.6272 | -13.79% | 1005.04 | 0.001 |  | 854.28 | -150.761 | -15%
526 | 0325300025 | M TEND CABLE DE POT 1X95MM2 EN TUBO PVC Y ZANJA | 931.472 | 931.47 | 802.9914 | -128.4806 | -13.79% | 931.47 | 0.002 |  | 791.75 | -139.722 | -15%
527 | 0325300035 | M TEND CABLE DE POT 3X95MM2 EN TUBO PVC Y ZANJA | 1082.353 | 1082.35 | 933.0603 | -149.2927 | -13.79% | 1082.35 | 0.003 |  | 920 | -162.353 | -15%
528 | 0325300105 | M TEND CABLE DE POT 1X35MM2 EN ZANJA | 672.488 | 672.49 | 579.7328 | -92.7552 | -13.79% | 672.49 | -0.002 |  | 571.61 | -100.878 | -15%
529 | 0325300115 | M TEND CABLE DE POT 3X35MM2 EN ZANJA | 755.189 | 755.19 | 651.0259 | -104.1631 | -13.79% | 755.19 | -0.001 |  | 641.91 | -113.279 | -15%
530 | 0325300125 | M TEND CABLE DE POT 1X95MM2 EN ZANJA | 672.488 | 672.49 | 579.7328 | -92.7552 | -13.79% | 672.49 | -0.002 |  | 571.61 | -100.878 | -15%
531 | 0325300135 | M TEND CABLE DE POT 3X95MM2 EN ZANJA | 755.189 | 755.19 | 651.0259 | -104.1631 | -13.79% | 755.19 | -0.001 |  | 641.91 | -113.279 | -15%
532 | 0325300205 | M TEND CABLE DE POT 1X35MM2 (SOLO CABLE) | 59.821 | 59.82 | 51.569 | -8.252 | -13.79% | 59.82 | 0.001 |  | 50.85 | -8.971 | -15%
533 | 0325300215 | M TEND CABLE DE POT 1X95MM2 (SOLO CABLE) | 113.245 | 113.25 | 97.6293 | -15.6157 | -13.79% | 113.25 | -0.005 |  | 96.26 | -16.985 | -15%
534 | 0325301005 | M TEND CABLE SECUND 2X4/0 THW EN TUBO PVC | 44.775 | 44.78 | 38.6034 | -6.1716 | -13.78% | 44.78 | -0.005 |  | 38.06 | -6.715 | -15%
535 | 0325301015 | M TEND CABLE SECUND 2X4/0 THW TUBO PVC Y ZANJA | 817.557 | 817.56 | 704.7931 | -112.7639 | -13.79% | 817.56 | -0.003 |  | 694.92 | -122.637 | -15%
536 | 0325302005 | TUBO P/FIJACION A POSTE P/CABLE SUBT MT/BT | 358.198 | 358.2 | 308.7931 | -49.4049 | -13.79% | 358.2 | -0.002 |  | 304.47 | -53.728 | -15%
537 | 0325310005 | M. TENDIDO LSMT TRIF. CABLE SECO 20KV XLP #2 AWG | 184.415 | 184.42 | 158.9828 | -25.4322 | -13.79% | 184.42 | -0.005 |  | 175.19 | -9.225 | -5.002%
538 | 0325310015 | M. TEND. LSMT TRIF. CABLE SECO 20KV XLP 1/0 AWG | 204.322 | 204.32 | 176.1379 | -28.1841 | -13.79% | 204.32 | 0.002 |  | 194.11 | -10.212 | -4.998%
539 | 0325310025 | M. TENDIDO LSMT TRIF. CABLE SECO 20KV XLP 2/0 AWG | 216.845 | 216.85 | 186.9397 | -29.9053 | -13.79% | 216.85 | -0.005 |  | 206 | -10.845 | -5.001%
540 | 0325310035 | M. TEND. LSMT TRIF. CABLE SECO 20KV XLP 4/0 AWG | 239.097 | 239.1 | 206.1207 | -32.9763 | -13.79% | 239.1 | -0.003 |  | 227.14 | -11.957 | -5.001%
541 | 0325310045 | M. DESMONTAJE CABLE SUBT TRIF 15 KV < 4/0 EN TUBO | 164.573 | 164.57 | 141.8707 | -22.7023 | -13.79% | 164.57 | 0.003 |  | 156.34 | -8.233 | -5.003%
542 | 0325310055 | M. DESMONTAJE CABLE SUBT TRIF 15 KV >4/0 EN TUBO | 205.716 | 205.72 | 177.3448 | -28.3712 | -13.79% | 205.72 | -0.004 |  | 174.86 | -30.856 | -15%
543 | 0325310105 | M. TENDIDO LSMT MONOF. CABLE SECO 20KV XLP #2 AWG | 93.237 | 93.24 | 80.3793 | -12.8577 | -13.79% | 93.24 | -0.003 |  | 79.25 | -13.987 | -15%
544 | 0325310115 | M. TEND. LSMT MONOF. CABLE SECO 20KV XLP 1/0 AWG | 102.696 | 102.7 | 88.5345 | -14.1615 | -13.79% | 102.7 | -0.004 |  | 87.29 | -15.406 | -15%
545 | 0325310125 | M. TENDIDO LSMT MONOF. CABLE SECO 20KV XLP 2/0 AWG | 115.218 | 115.22 | 99.3276 | -15.8904 | -13.79% | 115.22 | -0.002 |  | 97.94 | -17.278 | -15%
546 | 0325310135 | M. TENDIDO LSMT MONOF. CABLE SECO 20KV XLP 4/0 AWG | 135.125 | 135.13 | 116.4914 | -18.6336 | -13.79% | 135.13 | -0.005 |  | 114.86 | -20.265 | -15%
547 | 0325310145 | DESMONTAJE CABLE URD #2 A 4/0 | 207.301 | 248.76 | 214.4483 | 7.1473 | 3.448% | 248.76 | -41.459 |  | 196.94 | -10.361 | -4.998%
548 | 0326300025 | MONT TRANSF MONOF PAD MOUNT 50KVA/LF/FF7.2KV | 1160.858 | 1393.03 | 1200.8879 | 40.0299 | 3.448% | 1393.03 | -232.172 |  | 928.69 | -232.168 | -20%
549 | 0326300035 | MONT TRANSF MONOF PAD MOUNT 75KVA/LF/FF7.2KV | 1160.858 | 1393.03 | 1200.8879 | 40.0299 | 3.448% | 1393.03 | -232.172 |  | 928.69 | -232.168 | -20%
550 | 0326300045 | MONT TRANSF MONOF PAD MOUNT 100KVA/LF/FF7.2KV | 1160.858 | 1393.03 | 1200.8879 | 40.0299 | 3.448% | 1393.03 | -232.172 |  | 928.69 | -232.168 | -20%
551 | 0326300055 | MONT TRANSF MONOF PAD MOUNT 50KVA/LF/FF2.4KV | 1160.858 | 1393.03 | 1200.8879 | 40.0299 | 3.448% | 1393.03 | -232.172 |  | 928.69 | -232.168 | -20%
552 | 0326300065 | MONT TRANSF MONOF PAD MOUNT 75KVA/LF/FF2.4KV | 1160.858 | 1393.03 | 1200.8879 | 40.0299 | 3.448% | 1393.03 | -232.172 |  | 928.69 | -232.168 | -20%
553 | 0326300075 | MONT TRANSF MONOF PAD MOUNT 37.5KVA/RF/FF7.2KV | 1160.858 | 1393.03 | 1200.8879 | 40.0299 | 3.448% | 1393.03 | -232.172 |  | 928.69 | -232.168 | -20%
554 | 0326300085 | MONT TRAFO P/MOUNTED 1F 25KVA/RAD/FF7.2KV | 1054.947 | 1265.94 | 1091.3276 | 36.3806 | 3.449% | 1265.94 | -210.993 |  | 843.96 | -210.987 | -20%
555 | 0326300095 | MONT TRAFO PM 3F 75KVA/RAD/FF12.5KV/120-208V | 1140.374 | 1368.45 | 1179.6983 | 39.3243 | 3.448% | 1368.45 | -228.076 |  | 912.3 | -228.074 | -20%
556 | 0326300105 | MONT TRANSF TRIF PAD MOUNT 112.5KVA/LF/FF12.5KV | 1260.855 | 1513.03 | 1304.3362 | 43.4812 | 3.449% | 1513.03 | -252.175 |  | 1008.68 | -252.175 | -20%
557 | 0326300115 | MONT TRANSF TRIF PAD MOUNT 150KVA/LF/FF12.5KV | 1260.855 | 1513.03 | 1304.3362 | 43.4812 | 3.449% | 1513.03 | -252.175 |  | 1008.68 | -252.175 | -20%
558 | 0326300125 | MONT TRANSF TRIF PAD MOUNT 225KVA/LF/FF12.5KV | 1260.855 | 1513.03 | 1304.3362 | 43.4812 | 3.449% | 1513.03 | -252.175 |  | 1008.68 | -252.175 | -20%
559 | 0326300135 | MONT TRAFO TRIF PAD MOUNT 45KVA/ES/FF12.5KV | 1117.886 | 1341.46 | 1156.431 | 38.545 | 3.448% | 1341.46 | -223.574 |  | 894.31 | -223.576 | -20%
560 | 0326300145 | MONT TRAFO TRIF PAD MOUNT 45KVA/RAD/12.5KV | 1117.886 | 1341.46 | 1156.431 | 38.545 | 3.448% | 1341.46 | -223.574 |  | 894.31 | -223.576 | -20%
561 | 0326300155 | MONT TRAFO P/MOUNT 3F 500KVA/RF/FF12.5KV/480-277V | 2109.895 | 2531.87 | 2182.6466 | 72.7516 | 3.448% | 2531.87 | -421.975 |  | 1687.92 | -421.975 | -20%
562 | 0326300165 | MONT TRAFO P/MOUNT 1F 75KVA/RAD/FF7.2KV/120-240V | 1053.987 | 1264.78 | 1090.3276 | 36.3406 | 3.448% | 1264.78 | -210.793 |  | 843.19 | -210.797 | -20%
563 | 0326300175 | MONT TRAFO P/MOUNT 1F REP 75KVA E/S 7.2/0.48KV | 1053.987 | 1264.78 | 1090.3276 | 36.3406 | 3.448% | 1264.78 | -210.793 |  | 843.19 | -210.797 | -20%
564 | 0326301005 | DESM TRAFO MONOF PAD-MOUNTED | 927.066 | 1112.48 | 959.0345 | 31.9685 | 3.448% | 1112.48 | -185.414 |  | 741.65 | -185.416 | -20%
565 | 0326301015 | DESM TRAFO TRIF PAD-MOUNTED | 1006.347 | 1207.62 | 1041.0517 | 34.7047 | 3.449% | 1207.62 | -201.273 |  | 805.08 | -201.267 | -20%
566 | 0326301025 | INSTAL ETIQUETA TRAFO PAD MOUNTED | 15.315 | 18.38 | 15.8448 | 0.52983 | 3.46% | 18.38 | -3.065 |  | 12.25 | -3.065 | -20.01%
567 | 0326301035 | REUB ETIQUETA TRAFO PAD MOUNTED | 24.504 | 29.4 | 25.3448 | 0.84083 | 3.431% | 29.4 | -4.896 |  | 19.6 | -4.904 | -20.01%
568 | 0326301045 | SUST ETIQ. P/MOUNTED CAMPAÑA ETIQUETADO | 186.843 | 224.21 | 193.2845 | 6.4415 | 3.448% | 224.21 | -37.367 |  | 149.47 | -37.373 | -20%
569 | 0328300005 | INST TERM CABLE EXTERIOR #2AWG | 556.487 | 556.49 | 479.7328 | -76.7542 | -13.79% | 556.49 | -0.003 |  | 445.19 | -111.297 | -20%
570 | 0328300015 | INST TERM CABLE EXTERIOR 2/0AWG | 665.226 | 665.23 | 573.4741 | -91.7519 | -13.79% | 665.23 | -0.004 |  | 532.18 | -133.046 | -20%
571 | 0328300025 | INST TERM CABLE EXTERIOR 4/0AWG | 773.964 | 773.96 | 667.2069 | -106.7571 | -13.79% | 773.96 | 0.004 |  | 619.17 | -154.794 | -20%
572 | 0328301005 | INST SOPORTE TERM CABLE MONOFASICO | 332.613 | 332.61 | 286.7328 | -45.8802 | -13.79% | 332.61 | 0.003 |  | 266.09 | -66.523 | -20%
573 | 0328301015 | INST SOPORTE TERM CABLE TRIFASICO | 441.352 | 441.35 | 380.4741 | -60.8779 | -13.79% | 441.35 | 0.002 |  | 353.08 | -88.272 | -20%
574 | 0328301025 | INST SOPORTE DOBLE TERM CABLE TRIFASICO | 575.676 | 575.68 | 496.2759 | -79.4001 | -13.79% | 575.68 | -0.004 |  | 460.54 | -115.136 | -20%
575 | 0328302005 | EMPALME CABLE DE POTENCIA DE 35MM | 1701.442 | 1701.44 | 1466.7586 | -234.6834 | -13.79% | 1701.44 | 0.002 |  | 1361.15 | -340.292 | -20%
576 | 0328302055 | EMPALME CABLE DE POTENCIA DE 95MM | 1701.442 | 1701.44 | 1466.7586 | -234.6834 | -13.79% | 1701.44 | 0.002 |  | 1361.15 | -340.292 | -20%
577 | 0328310005 | UD. TERMINACIÓN EXTERIOR 20 KV XLP #2 AWG | 260.213 | 260.21 | 224.319 | -35.894 | -13.79% | 260.21 | 0.003 |  | 208.17 | -52.043 | -20%
578 | 0328310015 | UD. TERMINACIÓN EXTERIOR 20 KV XLP 1/0 AWG | 290.588 | 290.59 | 250.5086 | -40.0794 | -13.79% | 290.59 | -0.002 |  | 232.47 | -58.118 | -20%
579 | 0328310025 | UD. TERMINACIÓN EXTERIOR 20 KV XLP 2/0 AWG | 303.75 | 303.75 | 261.8534 | -41.8966 | -13.79% | 303.75 | 0 |  | 243 | -60.75 | -20%
580 | 0328310035 | UD. TERMINACIÓN EXTERIOR 20 KV XLP 4/0 AWG | 334.125 | 334.13 | 288.0431 | -46.0819 | -13.79% | 334.13 | -0.005 |  | 267.3 | -66.825 | -20%
581 | 0328311005 | UD. EMPALME SECO 20 KV #2 AWG | 425.25 | 425.25 | 366.5948 | -58.6552 | -13.79% | 425.25 | 0 |  | 361.46 | -63.79 | -15%
582 | 0328311015 | UD. EMPALME SECO 20 KV 1/0 AWG | 455.625 | 455.63 | 392.7845 | -62.8405 | -13.79% | 455.63 | -0.005 |  | 387.28 | -68.345 | -15%
583 | 0328311025 | UD. EMPALME SECO 20 KV 2/0 AWG | 472.838 | 472.84 | 407.6207 | -65.2173 | -13.79% | 472.84 | -0.002 |  | 401.91 | -70.928 | -15%
584 | 0328311035 | UD. EMPALME SECO 20 KV 4/0 AWG | 486 | 486 | 418.9655 | -67.0345 | -13.79% | 486 | 0 |  | 413.1 | -72.9 | -15%
585 | 0328312005 | INST SOPORTE TERM CABLE MONOFASICO | 352.868 | 352.87 | 304.1983 | -48.6697 | -13.79% | 352.87 | -0.002 |  | 282.29 | -70.578 | -20%
586 | 0328312015 | INST SOPORTE TERM CABLE TRIFASICO | 469.709 | 469.71 | 404.9224 | -64.7866 | -13.79% | 469.71 | -0.001 |  | 375.77 | -93.939 | -20%
587 | 0328312035 | INST SOPORTE DOBLE TERM CABLE TRIFASICO | 612.135 | 612.14 | 527.7069 | -84.4281 | -13.79% | 612.14 | -0.005 |  | 489.71 | -122.425 | -20%
588 | 0331200005 | MONT DE ATERR DE HERRAJES AL NEUTRO 266 | 116.621 | 139.95 | 120.6466 | 4.0256 | 3.452% | 139.95 | -23.329 |  | 93.3 | -23.321 | -20%
589 | 0331200010 | MONT DE ATERR DE HERRAJES AL NEUTRO 4/0 | 116.621 | 139.95 | 120.6466 | 4.0256 | 3.452% | 139.95 | -23.329 |  | 93.3 | -23.321 | -20%
590 | 0331200015 | MONT DE ATERR DE HERRAJES AL NEUTRO 2/0 | 116.621 | 139.95 | 120.6466 | 4.0256 | 3.452% | 139.95 | -23.329 |  | 93.3 | -23.321 | -20%
591 | 0331200020 | MONT DE ATERR DE HERRAJES AL NEUTRO 1/0 | 116.621 | 139.95 | 120.6466 | 4.0256 | 3.452% | 139.95 | -23.329 |  | 93.3 | -23.321 | -20%
592 | 0331200025 | MONT DE ATERR DE HERRAJES AL NEUTRO #2 | 116.891 | 140.27 | 120.9224 | 4.0314 | 3.449% | 140.27 | -23.379 |  | 93.3 | -23.591 | -20.18%
593 | 0331200030 | MONT DE ATERR DE HERRAJES AL NEUTRO #4 | 116.621 | 139.95 | 120.6466 | 4.0256 | 3.452% | 139.95 | -23.329 |  | 93.3 | -23.321 | -20%
594 | 0331200035 | MONT DE ATERR DE HERRAJES AL NEUTRO #6 | 116.621 | 139.95 | 120.6466 | 4.0256 | 3.452% | 139.95 | -23.329 |  | 93.3 | -23.321 | -20%
595 | 0331200040 | MONT DE ATERRIZAJE INTERIOR AL NEUTRO 266 | 366.259 | 439.51 | 378.8879 | 12.6289 | 3.448% | 439.51 | -73.251 |  | 293.01 | -73.249 | -20%
596 | 0331200045 | MONT DE ATERRIZAJE INTERIOR AL NEUTRO 4/0 | 366.259 | 439.51 | 378.8879 | 12.6289 | 3.448% | 439.51 | -73.251 |  | 293.01 | -73.249 | -20%
597 | 0331200050 | MONT DE ATERRIZAJE INTERIOR AL NEUTRO 2/0 | 366.259 | 439.51 | 378.8879 | 12.6289 | 3.448% | 439.51 | -73.251 |  | 293.01 | -73.249 | -20%
598 | 0331200055 | MONT DE ATERRIZAJE INTERIOR AL NEUTRO 1/0 | 366.259 | 439.51 | 378.8879 | 12.6289 | 3.448% | 439.51 | -73.251 |  | 293.01 | -73.249 | -20%
599 | 0331200060 | MONT DE ATERRIZAJE INTERIOR AL NEUTRO #2 | 366.259 | 439.51 | 378.8879 | 12.6289 | 3.448% | 439.51 | -73.251 |  | 293.01 | -73.249 | -20%
600 | 0331200065 | MONT DE ATERRIZAJE INTERIOR AL NEUTRO #4 | 366.259 | 439.51 | 378.8879 | 12.6289 | 3.448% | 439.51 | -73.251 |  | 293.01 | -73.249 | -20%
601 | 0331200070 | MONT DE ATERRIZAJE INTERIOR AL NEUTRO #6 | 366.259 | 439.51 | 378.8879 | 12.6289 | 3.448% | 439.51 | -73.251 |  | 539 | 172.741 | 47.16%
602 | 0331200075 | MONT DE ATERRIZAJE EXTERIOR AL NEUTRO 266 | 673.754 | 808.5 | 696.9828 | 23.2288 | 3.448% | 808.5 | -134.746 |  | 539 | -134.754 | -20%
603 | 0331200080 | MONT DE ATERRIZAJE EXTERIOR AL NEUTRO 4/0 | 673.754 | 808.5 | 696.9828 | 23.2288 | 3.448% | 808.5 | -134.746 |  | 539 | -134.754 | -20%
604 | 0331200085 | MONT DE ATERRIZAJE EXTERIOR AL NEUTRO 2/0 | 673.754 | 808.5 | 696.9828 | 23.2288 | 3.448% | 808.5 | -134.746 |  | 539 | -134.754 | -20%
605 | 0331200090 | MONT DE ATERRIZAJE EXTERIOR AL NEUTRO 1/0 | 673.754 | 808.5 | 696.9828 | 23.2288 | 3.448% | 808.5 | -134.746 |  | 539 | -134.754 | -20%
606 | 0331200095 | MONT DE ATERRIZAJE EXTERIOR AL NEUTRO #2 | 673.754 | 808.5 | 696.9828 | 23.2288 | 3.448% | 808.5 | -134.746 |  | 539 | -134.754 | -20%
607 | 0331200105 | MONT DE ATERRIZAJE EXTERIOR AL NEUTRO #4 | 673.754 | 808.5 | 696.9828 | 23.2288 | 3.448% | 808.5 | -134.746 |  | 539 | -134.754 | -20%
608 | 0331200110 | MONT DE ATERRIZAJE EXTERIOR AL NEUTRO #6 | 673.754 | 808.5 | 696.9828 | 23.2288 | 3.448% | 808.5 | -134.746 |  | 539 | -134.754 | -20%
609 | 0331300005 | INSTAL DE PAT EN POSTE EXTERIOR | 673.754 | 808.5 | 696.9828 | 23.2288 | 3.448% | 808.5 | -134.746 |  | 539 | -134.754 | -20%
610 | 0331300055 | INSTAL DE PAT EN POSTE INTERIOR | 376.108 | 451.33 | 389.0776 | 12.9696 | 3.448% | 451.33 | -75.222 |  | 300.89 | -75.218 | -20%
611 | 0331300065 | INSTAL VARILLA DE PAT | 191.252 | 229.5 | 197.8448 | 6.5928 | 3.447% | 229.5 | -38.248 |  | 153 | -38.252 | -20%
612 | 0331300075 | INSTAL DE PAT EN POSTE METALICO | 376.108 | 451.33 | 389.0776 | 12.9696 | 3.448% | 451.33 | -75.222 |  | 300.89 | -75.218 | -20%
613 | 0331300105 | M COND DE PAT #2 AWG-CU | 66.299 | 79.56 | 68.5862 | 2.2872 | 3.45% | 79.56 | -13.261 |  | 53.04 | -13.259 | -20%
614 | 0331300205 | INSTAL DE PAT DE BT EN FACHADA | 469.709 | 563.65 | 485.9052 | 16.1962 | 3.448% | 563.65 | -93.941 |  | 375.77 | -93.939 | -20%
615 | 0331300305 | INSTALACION DE PAT BT | 816.18 | 979.42 | 844.3276 | 28.1476 | 3.449% | 979.42 | -163.24 |  | 652.94 | -163.24 | -20%
616 | 0331300405 | INSTALACION DE PAT EN ANILLO | 1412.774 | 1695.33 | 1461.4914 | 48.7174 | 3.448% | 1695.33 | -282.556 |  | 1130.22 | -282.554 | -20%
617 | 0333300005 | M TEND CABLE CONC. ACOM AEREA 2X #8AWG | 6.126 | 7.35 | 6.3362 | 0.21021 | 3.431% | 7.35 | -1.224 |  | 4.9 | -1.226 | -20.01%
618 | 0333300015 | M TEND CABLE CONC. ACOM AEREA 3X #6AWG | 12.252 | 14.7 | 12.6724 | 0.42041 | 3.431% | 14.7 | -2.448 |  | 9.8 | -2.452 | -20.01%
619 | 0333300025 | M TEND CABLE CONC. ACOM AEREA 3X #4AWG | 12.252 | 14.7 | 12.6724 | 0.42041 | 3.431% | 14.7 | -2.448 |  | 9.8 | -2.452 | -20.01%
620 | 0333300105 | M TEND CABLE ACOM TRIF 4X #6AWG-CU (AISL PVC) | 48.826 | 58.59 | 50.5086 | 1.6826 | 3.446% | 58.59 | -9.764 |  | 39.06 | -9.766 | -20%
621 | 0333300205 | RETENCION P/ACOMETIDA BT Y CONEXIONES | 284.853 | 341.82 | 294.6724 | 9.8194 | 3.447% | 341.82 | -56.967 |  | 227.88 | -56.973 | -20%
622 | 0335300005 | INSTAL DE LUMINARIA 150W | 240.078 | 288.09 | 248.3534 | 8.2754 | 3.447% | 288.09 | -48.012 |  | 192.06 | -48.018 | -20%
623 | 0335300015 | INSTAL DE LUMINARIA 250W | 352.868 | 423.44 | 365.0345 | 12.1665 | 3.448% | 423.44 | -70.572 |  | 282.29 | -70.578 | -20%
624 | 0335300105 | INSTAL BRAZO DE LUMINARIA DE 6´ | 240.078 | 288.09 | 248.3534 | 8.2754 | 3.447% | 288.09 | -48.012 |  | 192.06 | -48.018 | -20%
625 | 0335300115 | INSTAL BRAZO DE LUMINARIA DE 12´ | 291.249 | 349.5 | 301.2931 | 10.0441 | 3.449% | 349.5 | -58.251 |  | 233 | -58.249 | -20%
626 | 0335300205 | MONTAJE LUMINARIA COMPLETA 150W | 705.736 | 846.88 | 730.069 | 24.333 | 3.448% | 846.88 | -141.144 |  | 564.59 | -141.146 | -20%
627 | 0335300215 | MONTAJE LUMINARIA COMPLETA 250W | 896.988 | 1076.39 | 927.9224 | 30.9344 | 3.449% | 1076.39 | -179.402 |  | 717.59 | -179.398 | -20%
628 | 0335301005 | DESMONTAJE LUMINARIA | 204.045 | 244.85 | 211.0776 | 7.0326 | 3.447% | 244.85 | -40.805 |  | 163.24 | -40.805 | -20%
629 | 0335301505 | DESMONTAJE SOPORTE LUMINARIA | 191.252 | 229.5 | 197.8448 | 6.5928 | 3.447% | 229.5 | -38.248 |  | 153 | -38.252 | -20%
630 | 0335301705 | MONT LUMINARIA COMPLETA 250W RED ANTI | 705.736 | 846.88 | 730.069 | 24.333 | 3.448% | 846.88 | -141.144 |  | 564.59 | -141.146 | -20%
631 | 0335301805 | MONT LUM COMPLETA 250W BRAZO 9' | 875.649 | 1050.78 | 905.8448 | 30.1958 | 3.448% | 1050.78 | -175.131 |  | 700.52 | -175.129 | -20%
632 | 0340300105 | DESPLAZAMIENTO <=15KM P/INTERCONEX ION <RD$ 1500 | 4912.435 | 5894.92 | 5081.8276 | 169.3926 | 3.448% | 5894.92 | -982.485 |  | 4175.57 | -736.865 | -15%
633 | 0340300205 | DESPLAZAM <= 15 KM P/INTERCONEXIÓN <RD$ 5,000 | 5955.048 | 7146.06 | 6160.3966 | 205.3486 | 3.448% | 7146.06 | -1191.012 |  | 5061.79 | -893.258 | -15%
634 | 0340300305 | DESPLAZAM >15KM P/INTERCONEXIÓN <RD$ 5000 | 7368.653 | 8842.38 | 7622.7414 | 254.0884 | 3.448% | 8842.38 | -1473.727 |  | 6263.36 | -1105.293 | -15%
635 | 0340300405 | INSPECCIÓN/MEDICIÓN/DIAGNÓSTICO TRAFOS MT/BT | 537.298 | 644.76 | 555.8276 | 18.5296 | 3.449% | 644.76 | -107.462 |  | 510.43 | -26.868 | -5.001%
636 | 0340300505 | PINTADO DE POSTE | 75.577 | 90.69 | 78.181 | 2.604 | 3.446% | 90.69 | -15.113 |  | 60.46 | -15.117 | -20%
637 | 0340300605 | TOMA DE CARGA EN LINEAS MT MONOF | 425.1 | 510.12 | 439.7586 | 14.6586 | 3.448% | 510.12 | -85.02 |  | 361.34 | -63.76 | -15%
638 | 0340300705 | TOMA DE CARGA EN LINEAS MT TRIF | 713.247 | 855.9 | 737.8448 | 24.5978 | 3.449% | 855.9 | -142.653 |  | 606.26 | -106.987 | -15%
639 | 0340300805 | PREPARACION CIRCUITO TRIF Y PAT | 383.784 | 460.54 | 397.0172 | 13.2332 | 3.448% | 460.54 | -76.756 |  | 307.03 | -76.754 | -20%
640 | 0340300905 | PREPARACION CIRCUITO MONOF Y PAT | 191.892 | 230.27 | 198.5086 | 6.6166 | 3.448% | 230.27 | -38.378 |  | 153.51 | -38.382 | -20%
641 | 0340301005 | CORTE POSTE DE HORMIGON | 1053.698 | 1264.44 | 1090.0345 | 36.3365 | 3.448% | 1264.44 | -210.742 |  | 842.96 | -210.738 | -20%
642 | 0340301105 | CORTE POSTE DE MADERA | 894.414 | 1073.3 | 925.2586 | 30.8446 | 3.449% | 1073.3 | -178.886 |  | 715.53 | -178.884 | -20%
643 | 0340301205 | APERTURA Y CIERRE SECC FUS EN OBRA | 705.736 | 846.88 | 730.069 | 24.333 | 3.448% | 846.88 | -141.144 |  | 564.59 | -141.146 | -20%
644 | 0350035030 | PERFORACION EN POSTE METALICO | 99.997 | 100 | 86.2069 | -13.7901 | -13.79% | 100 | -0.003 |  | 80 | -19.997 | -20%
645 | 0350300005 | MONTAJE DE 1 CONDENSADOR 100KVAR | 592.754 | 592.75 | 510.9914 | -81.7626 | -13.79% | 592.75 | 0.004 |  | 503.84 | -88.914 | -15%
646 | 0350300015 | MONTAJE DE 1 CONDENSADOR 200KVAR | 592.754 | 592.75 | 510.9914 | -81.7626 | -13.79% | 592.75 | 0.004 |  | 503.84 | -88.914 | -15%
647 | 0350300105 | MONTAJE BCO DE CONDENS 3X100KVAR | 2007.634 | 2007.63 | 1730.7155 | -276.9185 | -13.79% | 2007.63 | 0.004 |  | 1706.49 | -301.144 | -15%
648 | 0350300115 | MONTAJE BCO DE CONDENS 3X200KVAR | 2007.634 | 2007.63 | 1730.7155 | -276.9185 | -13.79% | 2007.63 | 0.004 |  | 1709.49 | -298.144 | -14.85%
649 | 0350301005 | DESMONTAJE DE 1 CONDESADOR | 419.945 | 419.95 | 362.0259 | -57.9191 | -13.79% | 419.95 | -0.005 |  | 356.95 | -62.995 | -15%
650 | 0350301015 | DESMONTAJE BCO DE CONDESADORES | 1366.419 | 1366.42 | 1177.9483 | -188.4707 | -13.79% | 1366.42 | -0.001 |  | 1161.46 | -204.959 | -15%
651 | 0350301105 | PERFORACION EN POSTE DE CONCRETO | 240.078 | 240.08 | 206.9655 | -33.1125 | -13.79% | 240.08 | -0.002 |  | 228.07 | -12.008 | -5.002%
652 | 0350301205 | PERFORACION EN POSTE DE MADERA | 116.841 | 116.84 | 100.7241 | -16.1169 | -13.79% | 116.84 | 0.001 |  | 111.07 | -5.771 | -4.939%
653 | 0350301235 | MONTAJE BCO. CONDENSADORES 6X100 KVAR | 2907.987 | 2907.99 | 2506.8879 | -401.0991 | -13.79% | 2907.99 | -0.003 |  | 2471.79 | -436.197 | -15%
654 | 0360311005 | MODULO MI MONOF. 7.2KV R 5-10/5 | 12509.328 | 12509.33 | 10783.9052 | -1725.4228 | -13.79% | 12509.33 | -0.002 |  | 10007.46 | -2501.868 | -20%
655 | 0360311015 | MODULO MI MONOF. 7.2KV R 10-20/5 | 12509.328 | 12509.33 | 10783.9052 | -1725.4228 | -13.79% | 12509.33 | -0.002 |  | 10007.46 | -2501.868 | -20%
656 | 0360311025 | MODULO MI MONOF. 7.2KV R 15-30/5 | 12509.328 | 12509.33 | 10783.9052 | -1725.4228 | -13.79% | 12509.33 | -0.002 |  | 10007.46 | -2501.868 | -20%
657 | 0360311035 | MODULO MI MONOF. 7.2KV R 20-40/5 | 12509.328 | 12509.33 | 10783.9052 | -1725.4228 | -13.79% | 12509.33 | -0.002 |  | 10007.46 | -2501.868 | -20%
658 | 0360311045 | MODULO MI MONOF. 7.2KV R 25-50/5 | 12509.328 | 12509.33 | 10783.9052 | -1725.4228 | -13.79% | 12509.33 | -0.002 |  | 10007.46 | -2501.868 | -20%
659 | 0360311055 | MODULO MI MONOF. 7.2KV R 40-80/5 | 12509.328 | 12509.33 | 10783.9052 | -1725.4228 | -13.79% | 12509.33 | -0.002 |  | 10007.46 | -2501.868 | -20%
660 | 0360311065 | MODULO MI MONOF. 7.2KV R 50-100/5 | 12509.328 | 12509.33 | 10783.9052 | -1725.4228 | -13.79% | 12509.33 | -0.002 |  | 10007.46 | -2501.868 | -20%
661 | 0360312005 | MODULO MI TRIFASICO 12.47KV R 5-10/5 | 12509.328 | 12509.33 | 10783.9052 | -1725.4228 | -13.79% | 12509.33 | -0.002 |  | 10007.46 | -2501.868 | -20%
662 | 0360312015 | MODULO MI TRIFASICO 12.47KV R 10-20/5 | 12509.328 | 12509.33 | 10783.9052 | -1725.4228 | -13.79% | 12509.33 | -0.002 |  | 10007.46 | -2501.868 | -20%
663 | 0360312025 | MODULO MI TRIFASICO 12.47KV R 15-30/5 | 12509.328 | 12509.33 | 10783.9052 | -1725.4228 | -13.79% | 12509.33 | -0.002 |  | 10007.46 | -2501.868 | -20%
664 | 0360312035 | MODULO MI TRIFASICO 12.47KV R 20-40/5 | 12509.328 | 12509.33 | 10783.9052 | -1725.4228 | -13.79% | 12509.33 | -0.002 |  | 10007.46 | -2501.868 | -20%
665 | 0360312045 | MODULO MI TRIFASICO 12.47KV R 25-50/5 | 12509.328 | 12509.33 | 10783.9052 | -1725.4228 | -13.79% | 12509.33 | -0.002 |  | 10007.46 | -2501.868 | -20%
666 | 0360312055 | MODULO MI TRIFASICO 12.47KV R 40-80/5 | 12509.328 | 12509.33 | 10783.9052 | -1725.4228 | -13.79% | 12509.33 | -0.002 |  | 10007.46 | -2501.868 | -20%
667 | 0360312065 | MODULO MI TRIFASICO 12.47KV R 50-100/5 | 12509.328 | 12509.33 | 10783.9052 | -1725.4228 | -13.79% | 12509.33 | -0.002 |  | 10007.46 | -2501.868 | -20%
668 | 0360312075 | MODULO MI TRIFASICO 12.47KV R 75-150/5 | 12509.328 | 12509.33 | 10783.9052 | -1725.4228 | -13.79% | 12509.33 | -0.002 |  | 10007.46 | -2501.868 | -20%
669 | 0360312085 | MODULO MI TRIFASICO 12.47KV R 100-200/5 | 12509.328 | 12509.33 | 10783.9052 | -1725.4228 | -13.79% | 12509.33 | -0.002 |  | 10007.46 | -2501.868 | -20%
670 | 0360321005 | MODULO MI TRIF. DUAL 12.5-4.16KV R5-10/5 | 12509.328 | 12509.33 | 10783.9052 | -1725.4228 | -13.79% | 12509.33 | -0.002 |  | 10007.46 | -2501.868 | -20%
671 | 0360321015 | MODULO MI TRIF. DUAL 12.5-4.16KV R10-20/5 | 12509.328 | 12509.33 | 10783.9052 | -1725.4228 | -13.79% | 12509.33 | -0.002 |  | 10007.46 | -2501.868 | -20%
672 | 0360321025 | MODULO MI TRIF. DUAL 12.5-4.16KV R15-30/5 | 12509.328 | 12509.33 | 10783.9052 | -1725.4228 | -13.79% | 12509.33 | -0.002 |  | 10007.46 | -2501.868 | -20%
673 | 0360321035 | MODULO MI TRIF. DUAL 12.5-4.16KV R20-40/5 | 12509.328 | 12509.33 | 10783.9052 | -1725.4228 | -13.79% | 12509.33 | -0.002 |  | 10007.46 | -2501.868 | -20%
674 | 0360321045 | MODULO MI TRIF. DUAL 12.5-4.16KV R25-50/5 | 12509.328 | 12509.33 | 10783.9052 | -1725.4228 | -13.79% | 12509.33 | -0.002 |  | 10007.46 | -2501.868 | -20%
675 | 0360321055 | MODULO MI TRIF. DUAL 12.5-4.16KV R40-80/5 | 12509.328 | 12509.33 | 10783.9052 | -1725.4228 | -13.79% | 12509.33 | -0.002 |  | 10007.46 | -2501.868 | -20%
676 | 0360321065 | MODULO MI TRIF. DUAL 12.5-4.16KV R50-100/5 | 12509.328 | 12509.33 | 10783.9052 | -1725.4228 | -13.79% | 12509.33 | -0.002 |  | 10007.46 | -2501.868 | -20%
677 | 0360321075 | MODULO MI TRIF. DUAL 12.5-4.16KV R75-150/5 | 12509.328 | 12509.33 | 10783.9052 | -1725.4228 | -13.79% | 12509.33 | -0.002 |  | 10007.46 | -2501.868 | -20%
678 | 0360321085 | MODULO MI TRIF. DUAL 12.5-4.16KV R100-200/5 | 12509.328 | 12509.33 | 10783.9052 | -1725.4228 | -13.79% | 12509.33 | -0.002 |  | 10007.46 | -2501.868 | -20%
679 | 0362100005 | ADICIONAL PARA LA OBRA 401062002080267 | 3718.768 | 3346.89 | 2885.25 | -833.518 | -22.41% | 3346.89 | 371.878 |  | 2975.01 | -743.758 | -20%
680 | 0362100015 | ADICIONAL PARA LA OBRA 401062002080095 | 3687.299 | 3318.57 | 2860.8362 | -826.4628 | -22.41% | 3318.57 | 368.729 |  | 2949.84 | -737.459 | -20%
681 | 0362100025 | ADICIONAL PARA LA OBRA 401012002060434 | 3402.713 | 3062.44 | 2640.0345 | -762.6785 | -22.41% | 3062.44 | 340.273 |  | 2722.17 | -680.543 | -20%
682 | 0362100035 | ADICIONAL PARA LA OBRA 401012002100357 | 2538.011 | 2284.21 | 1969.1466 | -568.8644 | -22.41% | 2284.21 | 253.801 |  | 2030.41 | -507.601 | -20%
683 | 0362100045 | ADICIONAL PARA LA OBRA 401062002110167 | 4043.031 | 3638.73 | 3136.8362 | -906.1948 | -22.41% | 3638.73 | 404.301 |  | 3234.42 | -808.611 | -20%
684 | 0362100055 | ADICIONAL PARA LA OBRA 401062002100057 | 2510.647 | 2259.58 | 1947.9138 | -562.7332 | -22.41% | 2259.58 | 251.067 |  | 2008.52 | -502.127 | -20%
685 | 0362100065 | ADICIONAL PARA LA OBRA 401082002030526 | 2213.748 | 1992.37 | 1717.5603 | -496.1877 | -22.41% | 1992.37 | 221.378 |  | 1771 | -442.748 | -20%
686 | 0362100075 | ADICIONAL PARA LA OBRA 401062002080029 | 4070.395 | 3663.36 | 3158.069 | -912.326 | -22.41% | 3663.36 | 407.035 |  | 3256.32 | -814.075 | -20%
687 | 0362100085 | ADICIONAL PARA LA OBRA 401012002100384 | 2392.982 | 2153.68 | 1856.6207 | -536.3613 | -22.41% | 2153.68 | 239.302 |  | 1914.39 | -478.592 | -20%
688 | 0362100095 | ADICIONAL PARA LA OBRA 401012002090114 | 4100.495 | 3690.45 | 3181.4224 | -919.0726 | -22.41% | 3690.45 | 410.045 |  | 3280.4 | -820.095 | -20%
689 | 0362100105 | ADICIONAL PARA LA OBRA 401062002100264 | 4523.269 | 4070.94 | 3509.431 | -1013.838 | -22.41% | 4070.94 | 452.329 |  | 3618.62 | -904.649 | -20%
690 | 0362100115 | ADICIONAL PARA LA OBRA 401062002080641 | 4642.303 | 4178.07 | 3601.7845 | -1040.5185 | -22.41% | 4178.07 | 464.233 |  | 3713.84 | -928.463 | -20%
691 | 0362100125 | ADICIONAL PARA LA OBRA 401062002050242 | 3724.24 | 3351.82 | 2889.5 | -834.74 | -22.41% | 3351.82 | 372.42 |  | 2979.39 | -744.85 | -20%
692 | 0362100135 | ADICIONAL PARA LA OBRA 401062002090596 | 2498.333 | 2248.5 | 1938.3621 | -559.9709 | -22.41% | 2248.5 | 249.833 |  | 1998.67 | -499.663 | -20%
693 | 0362100145 | ADICIONAL PARA LA OBRA 401012002100610 | 3718.768 | 3346.89 | 2885.25 | -833.518 | -22.41% | 3346.89 | 371.878 |  | 2975.01 | -743.758 | -20%
694 | 0362100155 | ADICIONAL PARA LA OBRA 401012002110049 | 3494.383 | 3144.94 | 2711.1552 | -783.2278 | -22.41% | 3144.94 | 349.443 |  | 2795.51 | -698.873 | -20%
695 | 0362100165 | ADICIONAL PARA LA OBRA 401062002080266 | 2200.066 | 1980.06 | 1706.9483 | -493.1177 | -22.41% | 1980.06 | 220.006 |  | 1760.05 | -440.016 | -20%
696 | 0362100175 | ADICIONAL PARA LA OBRA 401012002090627 | 2776.078 | 2498.47 | 2153.8534 | -622.2246 | -22.41% | 2498.47 | 277.608 |  | 2220.86 | -555.218 | -20%
697 | 0362100185 | ADICIONAL PARA LA OBRA 401062002090099 | 3031.931 | 2728.74 | 2352.3621 | -679.5689 | -22.41% | 2728.74 | 303.191 |  | 2425.54 | -606.391 | -20%
698 | 0362100195 | ADICIONAL PARA LA OBRA 401052002080642 | 2174.07 | 1956.66 | 1686.7759 | -487.2941 | -22.41% | 1956.66 | 217.41 |  | 1739.26 | -434.81 | -20%
699 | 0362100205 | ADICIONAL PARA LA OBRA 401012002050064 | 3545.006 | 3190.51 | 2750.4397 | -794.5663 | -22.41% | 3190.51 | 354.496 |  | 2836 | -709.006 | -20%
700 | 0362100215 | ADICIONAL PARA LA OBRA 401012002100383 | 2201.434 | 1981.29 | 1708.0086 | -493.4254 | -22.41% | 1981.29 | 220.144 |  | 1761.15 | -440.284 | -20%
701 | 0362100225 | ADICIONAL PARA LA OBRA 401012002110220 | 4962.461 | 4466.21 | 3850.181 | -1112.28 | -22.41% | 4466.21 | 496.251 |  | 3969.97 | -992.491 | -20%
702 | 0362100235 | ADICIONAL PARA LA OBRA 401062002090362 | 5117.068 | 4605.36 | 3970.1379 | -1146.9301 | -22.41% | 4605.36 | 511.708 |  | 4093.65 | -1023.418 | -20%
703 | 0362100245 | ADICIONAL PARA LA OBRA 401012002100461 | 3658.567 | 3292.71 | 2838.5431 | -820.0239 | -22.41% | 3292.71 | 365.857 |  | 2926.85 | -731.717 | -20%
704 | 0362100255 | ADICIONAL PARA LA OBRA 401062002100492 | 3000.463 | 2700.42 | 2327.9483 | -672.5147 | -22.41% | 2700.42 | 300.043 |  | 2400.37 | -600.093 | -20%
705 | 0363000005 | ADIC PARA INTERC TRIF CON PROTECCION | 1970.418 | 1970.42 | 1698.6379 | -271.7801 | -13.79% | 1970.42 | -0.002 |  | 1674.86 | -295.558 | -15%
706 | 0363000105 | ADIC PARA INTERC MONOF CON PROTECCION | 1021.855 | 1021.86 | 880.9138 | -140.9412 | -13.79% | 1021.86 | -0.005 |  | 868.58 | -153.275 | -15%
707 | 0363000205 | ADIC INTERC TEND COND MONOF Y TRIF C/PROT | 1514.46 | 1514.46 | 1305.569 | -208.891 | -13.79% | 1514.46 | 0 |  | 1287.29 | -227.17 | -15%
708 | 0363000215 | M DE DESMONTAJE COND MT TRIF <=4/0 T/TENSION | 43.043 | 43.04 | 37.1034 | -5.9396 | -13.8% | 43.04 | 0.003 |  | 36.59 | -6.453 | -14.99%
709 | 0363000225 | M DE DESMONTAJE COND MT TRIF > 4/0 T/TENSION | 52.772 | 52.77 | 45.4914 | -7.2806 | -13.8% | 52.77 | 0.002 |  | 44.86 | -7.912 | -14.99%
710 | 0363000235 | M DE DESMONTAJE COND MT MONOF. T/TENSION | 15.549 | 15.55 | 13.4052 | -2.1438 | -13.79% | 15.55 | -0.001 |  | 13.22 | -2.329 | -14.98%
711 | 0363000245 | DESMONTAJE DE CRUCETA DOBLE T/TENSION | 692.102 | 692.1 | 596.6379 | -95.4641 | -13.79% | 692.1 | 0.002 |  | 588.29 | -103.812 | -15%
712 | 0363000247 | DESM AISLADORES DE SUSPENSION T/TENSION | 101.753 | 122.1 | 105.2586 | 3.5056 | 3.445% | 122.1 | -20.347 |  | 86.49 | -15.263 | -15%
713 | 0363000305 | ADIC P/ INTERC TRIF CON PROT Y REUB. TRAFO | 2218.777 | 2662.53 | 2295.2845 | 76.5075 | 3.448% | 2662.53 | -443.753 |  | 1885.96 | -332.817 | -15%
714 | 0363000405 | ADIC INTERC MONT TRAFO MONOF C/PROT | 1905.29 | 2286.35 | 1970.9914 | 65.7014 | 3.448% | 2286.35 | -381.06 |  | 1619.5 | -285.79 | -15%
715 | 0363000505 | ADIC INTERC MONT 3 TRAFOS C/PROT | 2434.541 | 2921.45 | 2518.4914 | 83.9504 | 3.448% | 2921.45 | -486.909 |  | 2069.36 | -365.181 | -15%
716 | 0363000605 | APER/CIERR JUMP HAST 477 POSTE/ VANO TRIF T/TEN | 1922.004 | 2306.4 | 1988.2759 | 66.2719 | 3.448% | 2306.4 | -384.396 |  | 1633.7 | -288.304 | -15%
717 | 0363000705 | APER/CIERR JUMP HAST 477 POSTE/ VANO MON T/TEN | 1421.12 | 1705.34 | 1470.1207 | 49.0007 | 3.448% | 1705.34 | -284.22 |  | 1207.95 | -213.17 | -15%
718 | 0363000805 | DESMONTAJE SECC FUSIBLE EN POSTE | 251.967 | 302.36 | 260.6552 | 8.6882 | 3.448% | 302.36 | -50.393 |  | 214.17 | -37.797 | -15%
719 | 0363000905 | DESMONTAJE SECC FUSIBLE EN CRUCETA | 197.687 | 237.22 | 204.5 | 6.813 | 3.446% | 237.22 | -39.533 |  | 187.8 | -9.887 | -5.001%
720 | 0363001005 | DESMONTAJE SECC FUS-PARARR EN POSTE | 323.023 | 387.63 | 334.1638 | 11.1408 | 3.449% | 387.63 | -64.607 |  | 274.57 | -48.453 | -15%
721 | 0363001105 | DESMONTAJE SECC FUS-PARARR EN CRUCETA | 269.731 | 323.68 | 279.0345 | 9.3035 | 3.449% | 323.68 | -53.949 |  | 229.27 | -40.461 | -15%
722 | 0501000095 | IZADO DE POSTE DE 50' CL 1 | 5260.262 | 5260.26 | 4534.7069 | -725.5551 | -13.79% | 5260.26 | 0.002 |  | 4997.25 | -263.012 | -5%
723 | 0501300015 | IZADO POSTE MADERA 30´ | 4183.759 | 4183.76 | 3606.6897 | -577.0693 | -13.79% | 4183.76 | -0.001 |  | 3974.57 | -209.189 | -5%
724 | 0501300025 | IZADO POSTE MADERA 35´ | 4183.759 | 4183.76 | 3606.6897 | -577.0693 | -13.79% | 4183.76 | -0.001 |  | 3974.57 | -209.189 | -5%
725 | 0501300035 | IZADO POSTE MADERA 40´ | 5989.257 | 5989.26 | 5163.1552 | -826.1018 | -13.79% | 5989.26 | -0.003 |  | 5689.79 | -299.467 | -5%
726 | 0501300045 | IZADO POSTE DE MADERA RECUPERADO 30´ | 2045.199 | 2045.2 | 1763.1034 | -282.0956 | -13.79% | 2045.2 | -0.001 |  | 1942.94 | -102.259 | -5%
727 | 0501300055 | IZADO POSTE DE MADERA RECUPERADO 35´ | 2650.341 | 2650.34 | 2284.7759 | -365.5651 | -13.79% | 2650.34 | 0.001 |  | 2517.82 | -132.521 | -5%
728 | 0501300065 | IZADO POSTE DE MADERA RECUPERADO 40´ | 2818.294 | 2818.29 | 2429.5603 | -388.7337 | -13.79% | 2818.29 | 0.004 |  | 2677.38 | -140.914 | -5%
729 | 0501300075 | IZADO POSTE DE MADERA RECUPERADO 45´ | 4942.92 | 4942.92 | 4261.1379 | -681.7821 | -13.79% | 4942.92 | 0 |  | 4695.77 | -247.15 | -5%
730 | 0501300085 | IZADO POSTE DE MADERA 45´ | 5138.732 | 5138.73 | 4429.9397 | -708.7923 | -13.79% | 5138.73 | 0.002 |  | 4881.8 | -256.932 | -5%
731 | 0501302005 | DESMONTAJE Y TRANSPORTE POSTE MADERA RECUPERABLE | 2782.266 | 2782.27 | 2398.5086 | -383.7574 | -13.79% | 2782.27 | -0.004 |  | 2643.15 | -139.116 | -5%
732 | 0501302105 | DESMONTAJE DE POSTE DE MADERA NO RECUPERABLE | 1393.33 | 1393.33 | 1201.1466 | -192.1834 | -13.79% | 1393.33 | 0 |  | 1323.66 | -69.67 | -5%
733 | 0501302155 | DESMONTAJE Y MONTAJE POSTE MAD EXISTENTE EN OBRA | 5111.181 | 5111.18 | 4406.1897 | -704.9913 | -13.79% | 5111.18 | 0.001 |  | 4855.62 | -255.561 | -5%
734 | 0502300015 | IZADO DE POSTE HAV-300-9 | 4183.759 | 4183.76 | 3606.6897 | -577.0693 | -13.79% | 4183.76 | -0.001 |  | 3974.57 | -209.189 | -5%
735 | 0502300025 | IZADO DE POSTE HAV-500-10 | 4183.759 | 4183.76 | 3606.6897 | -577.0693 | -13.79% | 4183.76 | -0.001 |  | 3974.57 | -209.189 | -5%
736 | 0502300035 | IZADO DE POSTE HAV-500-12 | 5989.257 | 5989.26 | 5163.1552 | -826.1018 | -13.79% | 5989.26 | -0.003 |  | 5689.79 | -299.467 | -5%
737 | 0502300045 | IZADO DE POSTE HAV-800-12 | 5989.257 | 5989.26 | 5163.1552 | -826.1018 | -13.79% | 5989.26 | -0.003 |  | 5689.79 | -299.467 | -5%
738 | 0502300055 | IZADO DE POSTE HAV-800-14 | 5989.257 | 5989.26 | 5163.1552 | -826.1018 | -13.79% | 5989.26 | -0.003 |  | 5689.79 | -299.467 | -5%
739 | 0502300065 | IZADO POSTE DE HORMIGON RECUPERADO 9M | 2757.044 | 2757.04 | 2376.7586 | -380.2854 | -13.79% | 2757.04 | 0.004 |  | 2619.19 | -137.854 | -5%
740 | 0502300075 | IZADO POSTE DE HORMIGON RECUPERADO 10M | 2732.411 | 2732.41 | 2355.5259 | -376.8851 | -13.79% | 2732.41 | 0.001 |  | 2595.79 | -136.621 | -5%
741 | 0502300085 | IZADO POSTE DE HORMIGON RECUPERADO 12M | 2818.294 | 2818.29 | 2429.5603 | -388.7337 | -13.79% | 2818.29 | 0.004 |  | 2677.38 | -140.914 | -5%
742 | 0502300095 | IZADO POSTE DE HORMIGON RECUPERADO 14M | 3465.828 | 3465.83 | 2987.7845 | -478.0435 | -13.79% | 3465.83 | -0.002 |  | 3292.54 | -173.288 | -5%
743 | 0502300105 | IZADO POSTE DE HAV-300-10 | 4183.759 | 4183.76 | 3606.6897 | -577.0693 | -13.79% | 4183.76 | -0.001 |  | 3974.57 | -209.189 | -5%
744 | 0502301005 | ENDEREZADO POSTE CON EQUIPO CONVENCIONAL | 2474.71 | 2474.71 | 2133.3707 | -341.3393 | -13.79% | 2474.71 | 0 |  | 2350.97 | -123.74 | -5%
745 | 0502301015 | ENDEREZADO POSTE CON GRUA | 2782.266 | 2782.27 | 2398.5086 | -383.7574 | -13.79% | 2782.27 | -0.004 |  | 2643.15 | -139.116 | -5%
746 | 0502302005 | DESMONT Y MONT POSTE HGON EXISTENTE EN OBRA >10M | 6887.289 | 6887.29 | 5937.319 | -949.97 | -13.79% | 6887.29 | -0.001 |  | 6542.92 | -344.369 | -5%
747 | 0502302015 | DESMONT Y MONT POSTE HGON EXISTENTE EN OBRA <=10M | 6038.603 | 6038.6 | 5205.6897 | -832.9133 | -13.79% | 6038.6 | 0.003 |  | 5736.67 | -301.933 | -5%
748 | 0502303005 | DESMONTAJE Y TRANSP PH RECUP HASTA 10M | 4175.596 | 4175.6 | 3599.6552 | -575.9408 | -13.79% | 4175.6 | -0.004 |  | 3966.82 | -208.776 | -5%
749 | 0502303015 | DESMONTAJE Y TRANSP PH RECUP > 10M | 5271.706 | 5271.71 | 4544.5776 | -727.1284 | -13.79% | 5271.71 | -0.004 |  | 5008.12 | -263.586 | -5%
750 | 0502303025 | DESMONTAJE Y TRANSP PH NO RECUP | 3709.688 | 3709.69 | 3198.0086 | -511.6794 | -13.79% | 3709.69 | -0.002 |  | 3524.2 | -185.488 | -5%
751 | 0504075085 | MONTAJE CRUCETA SIMPLE RECUPERADO | 702.773 | 702.77 | 605.8362 | -96.9368 | -13.79% | 702.77 | 0.003 |  | 667.63 | -35.143 | -5.001%
752 | 0504300015 | SUSTITUCION CRUCETA SIMPLE ACERO 6´ | 1368.77 | 1368.77 | 1179.9741 | -188.7959 | -13.79% | 1368.77 | 0 |  | 1300.33 | -68.44 | -5%
753 | 0504300025 | SUSTITUCION CRUCETA DOBLE ACERO 6´ | 1886.141 | 1886.14 | 1625.9828 | -260.1582 | -13.79% | 1886.14 | 0.001 |  | 1791.83 | -94.311 | -5%
754 | 0504300035 | SUSTITUCION CRUCETA CRUCE DE RIO | 4441.008 | 4441.01 | 3828.4569 | -612.5511 | -13.79% | 4441.01 | -0.002 |  | 4218.96 | -222.048 | -5%
755 | 0504300045 | SUSTITUCION CRUCETA SIMPLE ACERO 8´ | 1368.77 | 1368.77 | 1179.9741 | -188.7959 | -13.79% | 1368.77 | 0 |  | 1300.33 | -68.44 | -5%
756 | 0504300055 | SUSTITUCION CRUCETA DOBLE ACERO 8´ | 1886.141 | 1886.14 | 1625.9828 | -260.1582 | -13.79% | 1886.14 | 0.001 |  | 1791.83 | -94.311 | -5%
757 | 0504300065 | SUSTITUCION CRUCETA SIMPLE ACERO VOLADIZO 8´ | 1368.77 | 1368.77 | 1179.9741 | -188.7959 | -13.79% | 1368.77 | 0 |  | 1300.33 | -68.44 | -5%
758 | 0504300075 | SUSTITUCION CRUCETA SIMPLE ACERO VOLADIZO 6´ | 1368.77 | 1368.77 | 1179.9741 | -188.7959 | -13.79% | 1368.77 | 0 |  | 1300.33 | -68.44 | -5%
759 | 0504300095 | MONTAJE CRUCETA DOBLE RECUPERADO | 1181.282 | 1181.28 | 1018.3448 | -162.9372 | -13.79% | 1181.28 | 0.002 |  | 1122.22 | -59.062 | -5%
760 | 0504300105 | SUSTITUCION CRUCETA DE MADERA 6´ | 1368.77 | 1368.77 | 1179.9741 | -188.7959 | -13.79% | 1368.77 | 0 |  | 1300.33 | -68.44 | -5%
761 | 0504300115 | SUSTITUCION CRUCETA DE MADERA 8´ | 1368.77 | 1368.77 | 1179.9741 | -188.7959 | -13.79% | 1368.77 | 0 |  | 1300.33 | -68.44 | -5%
762 | 0504300125 | SUSTITUCION CRUCETA DOBLE DE MADERA 6´ | 1886.141 | 1886.14 | 1625.9828 | -260.1582 | -13.79% | 1886.14 | 0.001 |  | 1791.83 | -94.311 | -5%
763 | 0504300135 | SUSTITUCION CRUCETA DOBLE DE MADERA 8´ | 1886.141 | 1886.14 | 1625.9828 | -260.1582 | -13.79% | 1886.14 | 0.001 |  | 1791.83 | -94.311 | -5%
764 | 0504300145 | SUSTITUCIÓN CRUCETA DE MADERA DE 10' | 1368.77 | 1368.77 | 1179.9741 | -188.7959 | -13.79% | 1368.77 | 0 |  | 1300.33 | -68.44 | -5%
765 | 0504300155 | SUSTITUCIÓN CRUCETA DE MADERA DE 12' | 1368.77 | 1368.77 | 1179.9741 | -188.7959 | -13.79% | 1368.77 | 0 |  | 1163.45 | -205.32 | -15%
766 | 0504300165 | SUSTITUCION CRUCETA DOBLE DE MADERA 10' | 1886.141 | 1886.14 | 1625.9828 | -260.1582 | -13.79% | 1886.14 | 0.001 |  | 1603.22 | -282.921 | -15%
767 | 0504300205 | SUSTITUCION CRUCETA DOBLE ACERO 45GR 6´ | 1886.141 | 1886.14 | 1625.9828 | -260.1582 | -13.79% | 1886.14 | 0.001 |  | 1603.22 | -282.921 | -15%
768 | 0504300215 | SUSTITUCION CRUCETA DOBLE ACERO 45GR 8´ | 1886.141 | 1886.14 | 1625.9828 | -260.1582 | -13.79% | 1886.14 | 0.001 |  | 1603.22 | -282.921 | -15%
769 | 0504300315 | SUSTITUCION CRUC EN VOLADIZO 2 NIVELES | 2338.882 | 2338.88 | 2016.2759 | -322.6061 | -13.79% | 2338.88 | 0.002 |  | 2221.94 | -116.942 | -5%
770 | 0504300325 | SUSTITUCION CRUC DOBLE ACERO EN VOLADIZO DE 8' | 2728.695 | 2728.7 | 2352.3276 | -376.3674 | -13.79% | 2728.7 | -0.005 |  | 2592.26 | -136.435 | -5%
771 | 0504300335 | SUSTITUCION CRUC DOBLE VOLADIZO 2 NIV. | 3313.416 | 3313.42 | 2856.3966 | -457.0194 | -13.79% | 3313.42 | -0.004 |  | 3147.75 | -165.666 | -5%
772 | 0504300505 | SUSTITUCION FLEJE EN CRUCETA | 367.378 | 367.38 | 316.7069 | -50.6711 | -13.79% | 367.38 | -0.002 |  | 349.01 | -18.368 | -5%
773 | 0504300515 | SUSTITUCION FLEJES EN CRUCETA DE MADERA | 514.885 | 514.89 | 443.8707 | -71.0143 | -13.79% | 514.89 | -0.005 |  | 489.14 | -25.745 | -5%
774 | 0504300525 | SUSTITUCION FLEJES EN CRUCETA DE ACERO | 514.885 | 514.89 | 443.8707 | -71.0143 | -13.79% | 514.89 | -0.005 |  | 489.14 | -25.745 | -5%
775 | 0504301005 | CAMBIO CONJ CRUC ALINEAC POSTE EXIST A POSTE NUEVO | 1412.333 | 1412.33 | 1217.5259 | -194.8071 | -13.79% | 1412.33 | 0.003 |  | 1341.72 | -70.613 | -5%
776 | 0504301015 | CAMBIO CONJ DOBLE CRUC DE POSTE EXIST A POST NUEVO | 1966.927 | 1966.93 | 1695.6293 | -271.2977 | -13.79% | 1966.93 | -0.003 |  | 1868.58 | -98.347 | -5%
777 | 0504302005 | REUBICACION DE CRUCETA EN MISMO APOYO | 1601.558 | 1601.56 | 1380.6552 | -220.9028 | -13.79% | 1601.56 | -0.002 |  | 1521.48 | -80.078 | -5%
778 | 0504304175 | INSTALACION ARMOR ROD | 887.974 | 887.97 | 765.4914 | -122.4826 | -13.79% | 887.97 | 0.004 |  | 843.58 | -44.394 | -4.999%
779 | 0504310015 | SUSTITUCION AISLADOR Y ESPIGA CRUC ACERO | 367.378 | 440.85 | 380.0431 | 12.6651 | 3.447% | 440.85 | -73.472 |  | 349.01 | -18.368 | -5%
780 | 0504310025 | SUSTITUCION ESPIGA CRUCETA ACERO | 367.378 | 440.85 | 380.0431 | 12.6651 | 3.447% | 440.85 | -73.472 |  | 349.01 | -18.368 | -5%
781 | 0504310035 | SUSTITUCION AISLADOR TIPO ESPIGA | 299.019 | 358.82 | 309.3276 | 10.3086 | 3.447% | 358.82 | -59.801 |  | 284.07 | -14.949 | -4.999%
782 | 0504310045 | SUSTITUCION AISLADOR Y ESPIGA CRUC MADERA | 367.378 | 440.85 | 380.0431 | 12.6651 | 3.447% | 440.85 | -73.472 |  | 349.01 | -18.368 | -5%
783 | 0504310055 | SUSTITUCION ESPIGA CRUCETA MADERA | 367.378 | 440.85 | 380.0431 | 12.6651 | 3.447% | 440.85 | -73.472 |  | 349.01 | -18.368 | -5%
784 | 0504310065 | SUSTITUCION ESPIGA CABEZA DE POSTE | 367.378 | 440.85 | 380.0431 | 12.6651 | 3.447% | 440.85 | -73.472 |  | 349.01 | -18.368 | -5%
785 | 0504310075 | SUSTITUCION AISLADOR Y ESPIGA CBZA POSTE | 367.378 | 440.85 | 380.0431 | 12.6651 | 3.447% | 440.85 | -73.472 |  | 349.01 | -18.368 | -5%
786 | 0504310085 | SUSTITUCION AISL-ESPIGA DOBLE CBZA POSTE | 410.15 | 492.18 | 424.2931 | 14.1431 | 3.448% | 492.18 | -82.03 |  | 389.64 | -20.51 | -5.001%
787 | 0504310095 | SUSTITUCION ESPIGA DOBLE CBZA POSTE | 410.15 | 492.18 | 424.2931 | 14.1431 | 3.448% | 492.18 | -82.03 |  | 389.64 | -20.51 | -5.001%
788 | 0504310105 | SUSTITUCION AISL Y SOPORTE TRANSVERSAL | 367.378 | 440.85 | 380.0431 | 12.6651 | 3.447% | 440.85 | -73.472 |  | 349.01 | -18.368 | -5%
789 | 0504310115 | SUSTITUCION SOPORTE TRANSVERSAL | 367.378 | 440.85 | 380.0431 | 12.6651 | 3.447% | 440.85 | -73.472 |  | 349.01 | -18.368 | -5%
790 | 0504311005 | SUSTITUCION DE (SU-MT), Nº (4 A 266) | 596.036 | 715.24 | 616.5862 | 20.5502 | 3.448% | 715.24 | -119.204 |  | 566.23 | -29.806 | -5.001%
791 | 0504311015 | SUSTITUCION DE (SU-MT), Nº (300 - 500 MCM) | 615.226 | 738.27 | 636.4397 | 21.2137 | 3.448% | 738.27 | -123.044 |  | 584.46 | -30.766 | -5.001%
792 | 0504311025 | SUSTITUCION AISLADOR TIPO CLEVIS | 546.867 | 656.24 | 565.7241 | 18.8571 | 3.448% | 656.24 | -109.373 |  | 519.52 | -27.347 | -5.001%
793 | 0504311035 | SUSTITUCION 1 AISLADOR EN FIN FLOTANTE | 1886.141 | 2263.37 | 1951.181 | 65.04 | 3.448% | 2263.37 | -377.229 |  | 1603.22 | -282.921 | -15%
794 | 0504311045 | DESM CRUCETA TUBULAR | 163.195 | 195.83 | 168.819 | 5.624 | 3.446% | 195.83 | -32.635 |  | 155.04 | -8.155 | -4.997%
795 | 0504311075 | SUST F2-MT, Nº (4 A 1/0) | 583.244 | 699.89 | 603.3534 | 20.1094 | 3.448% | 699.89 | -116.646 |  | 554.08 | -29.164 | -5%
796 | 0504311085 | SUST F2-MT, Nº (2/0 A 4/0) | 596.036 | 715.24 | 616.5862 | 20.5502 | 3.448% | 715.24 | -119.204 |  | 566.23 | -29.806 | -5.001%
797 | 0504311095 | SUST F2-MT, Nº (336 A 477) | 583.244 | 699.89 | 603.3534 | 20.1094 | 3.448% | 699.89 | -116.646 |  | 554.08 | -29.164 | -5%
798 | 0504311205 | SUSTITUCION 2 AISLADORES FIN FLOTANTE | 1399.327 | 1679.19 | 1447.5776 | 48.2506 | 3.448% | 1679.19 | -279.863 |  | 1189.43 | -209.897 | -15%
799 | 0504311215 | SUSTITUCION 2 AISLADORES TIPO SUSPENSION | 583.244 | 699.89 | 603.3534 | 20.1094 | 3.448% | 699.89 | -116.646 |  | 554.08 | -29.164 | -5%
800 | 0504312005 | REUBICACION AISLADOR DE ESPIGA EXISTENTE EN OBRA | 118.068 | 141.68 | 122.1379 | 4.0699 | 3.447% | 141.68 | -23.612 |  | 112.16 | -5.908 | -5.004%
801 | 0504312035 | REUBICAION DE AISLADOR DE CADENA EXISTENTE EN OBRA | 173.093 | 207.71 | 179.0603 | 5.9673 | 3.447% | 207.71 | -34.617 |  | 164.44 | -8.653 | -4.999%
802 | 0504312045 | REUBICACION AISL ESPIGA REC | 168.758 | 202.51 | 174.5776 | 5.8196 | 3.448% | 202.51 | -33.752 |  | 160.32 | -8.438 | -5%
803 | 0504313005 | SUSTITUCION GRAPA ANGULAR #6AWG - 4/0AWG | 410.15 | 492.18 | 424.2931 | 14.1431 | 3.448% | 492.18 | -82.03 |  | 389.64 | -20.51 | -5.001%
804 | 0504313015 | SUSTITUCION GRAPA ANGULAR 300 - 500MCM | 416.547 | 499.86 | 430.9138 | 14.3668 | 3.449% | 499.86 | -83.313 |  | 395.72 | -20.827 | -5%
805 | 0504313105 | SUSTITUCION GRAPA RETENCION (336 - 477) | 472.112 | 566.53 | 488.3879 | 16.2759 | 3.447% | 566.53 | -94.418 |  | 448.51 | -23.602 | -4.999%
806 | 0504313115 | SUSTITUCION GRAPA RETENCION (2/0 - 4/0) | 459.32 | 551.18 | 475.1552 | 15.8352 | 3.448% | 551.18 | -91.86 |  | 436.35 | -22.97 | -5.001%
807 | 0504313125 | SUSTITUCION GRAPA RETENCION (4 - 1/0) | 446.527 | 535.83 | 461.9224 | 15.3954 | 3.448% | 535.83 | -89.303 |  | 424.2 | -22.327 | -5%
808 | 0504315005 | DESMONTAJE AISLADOR DE ESPIGA RECUPERABLE | 87.548 | 105.06 | 90.569 | 3.021 | 3.451% | 105.06 | -17.512 |  | 83.17 | -4.378 | -5.001%
809 | 0504315015 | DESMONTAJE DE ESPIGA DE ACERO EN CRUC RECUPERABLE | 87.548 | 105.06 | 90.569 | 3.021 | 3.451% | 105.06 | -17.512 |  | 83.17 | -4.378 | -5.001%
810 | 0504315025 | DESMONTAJE ESPIGA ACERO EN CABEZA POSTE RECUP. | 117.528 | 141.03 | 121.5776 | 4.0496 | 3.446% | 141.03 | -23.502 |  | 111.65 | -5.878 | -5.001%
811 | 0504315035 | DESMONTAJE ESPIGA TRANSVERSAL RECUPERABLE | 87.548 | 105.06 | 90.569 | 3.021 | 3.451% | 105.06 | -17.512 |  | 83.17 | -4.378 | -5.001%
812 | 0504315045 | DESMONTAJE CADENA AISLADORES RECUPERABLES | 87.548 | 105.06 | 90.569 | 3.021 | 3.451% | 105.06 | -17.512 |  | 83.17 | -4.378 | -5.001%
813 | 0504315055 | DESMONTAJE DE CADENA AISLADOR | 119.86 | 143.83 | 123.9914 | 4.1314 | 3.447% | 143.83 | -23.97 |  | 113.87 | -5.99 | -4.997%
814 | 0504315065 | DESMONTAJE DE AISLADOR TIPO ESPIGA | 93.214 | 111.86 | 96.431 | 3.217 | 3.451% | 111.86 | -18.646 |  | 88.55 | -4.664 | -5.004%
815 | 0504315075 | MONTAJE CADENA AISLADOR RECUPERADO | 224.264 | 269.12 | 232 | 7.736 | 3.45% | 269.12 | -44.856 |  | 213.05 | -11.214 | -5%
816 | 0504315076 | SUST F1-MT, Nº (4 A 1/0) | 583.244 | 699.89 | 603.3534 | 20.1094 | 3.448% | 699.89 | -116.646 |  | 554.08 | -29.164 | -5%
817 | 0504315077 | SUST F1-MT, Nº (2/0 A 4/0) | 583.244 | 699.89 | 603.3534 | 20.1094 | 3.448% | 699.89 | -116.646 |  | 554.08 | -29.164 | -5%
818 | 0504315078 | SUST F1-MT, Nº (336 A 477) | 583.244 | 699.89 | 603.3534 | 20.1094 | 3.448% | 699.89 | -116.646 |  | 554.08 | -29.164 | -5%
819 | 0504315079 | SUST F3-MT, Nº (4 A 1/0) | 583.244 | 699.89 | 603.3534 | 20.1094 | 3.448% | 699.89 | -116.646 |  | 554.08 | -29.164 | -5%
820 | 0504315080 | SUST F3-MT, Nº (2/0 A 4/0) | 583.244 | 699.89 | 603.3534 | 20.1094 | 3.448% | 699.89 | -116.646 |  | 554.08 | -29.164 | -5%
821 | 0504315081 | SUST F3-MT, Nº (336 A 477) | 583.244 | 699.89 | 603.3534 | 20.1094 | 3.448% | 699.89 | -116.646 |  | 554.08 | -29.164 | -5%
822 | 0504315082 | DESM DE AISLADOR LINE POST | 126.548 | 151.86 | 130.9138 | 4.3658 | 3.45% | 151.86 | -25.312 |  | 120.22 | -6.328 | -5%
823 | 0505300015 | SUSTITUCION DE M COND. 1/0AWG (1 FASE) | 10.791 | 12.95 | 11.1638 | 0.37279 | 3.455% | 12.95 | -2.159 |  | 10.25 | -0.541 | -5.013%
824 | 0505300025 | SUSTITUCION DE M COND. 2/0AWG (1 FASE) | 10.791 | 12.95 | 11.1638 | 0.37279 | 3.455% | 12.95 | -2.159 |  | 10.25 | -0.541 | -5.013%
825 | 0505300035 | SUSTITUCION DE M COND. 4/0AWG (1 FASE) | 17.187 | 20.62 | 17.7759 | 0.58886 | 3.426% | 20.62 | -3.433 |  | 16.33 | -0.857 | -4.986%
826 | 0505300045 | SUSTITUCION DE M COND. 477MCM (1 FASE) | 37.167 | 44.6 | 38.4483 | 1.2813 | 3.447% | 44.6 | -7.433 |  | 35.31 | -1.857 | -4.996%
827 | 0505300055 | SUSTITUCION DE M COND. 465MCM (1 FASE) | 37.167 | 44.6 | 38.4483 | 1.2813 | 3.447% | 44.6 | -7.433 |  | 31.59 | -5.577 | -15.01%
828 | 0505301005 | SOLTAR VANOS ALINEAC C/ESPIGA HASTA 477MCM P/FASE | 283.434 | 340.12 | 293.2069 | 9.7729 | 3.448% | 340.12 | -56.686 |  | 269.26 | -14.174 | -5.001%
829 | 0505301015 | SOLTAR VANOS ANGULO CON ESPIGA HASTA 4/0AWG P/FASE | 355.126 | 426.15 | 367.3707 | 12.2447 | 3.448% | 426.15 | -71.024 |  | 337.37 | -17.756 | -5%
830 | 0505301025 | SOLTAR VANOS ANGULO CON ESPIGA > 4/0AWG P/FASE | 420.151 | 504.18 | 434.6379 | 14.4869 | 3.448% | 504.18 | -84.029 |  | 399.14 | -21.011 | -5.001%
831 | 0505301035 | SOLTAR VANOS ALIN DOBLE FIN LINEA HASTA 4/0 P/FASE | 341.792 | 410.15 | 353.5776 | 11.7856 | 3.448% | 410.15 | -68.358 |  | 324.7 | -17.092 | -5.001%
832 | 0505301045 | SOLTAR VANOS ALIN DOBLE FIN DE LINEA > 4/0 P/FASE | 494.942 | 593.93 | 512.0086 | 17.0666 | 3.448% | 593.93 | -98.988 |  | 470.19 | -24.752 | -5.001%
833 | 0505301055 | SOLTAR VANOS ANG DOBLE FIN DE LIN. HASTA4/0 P/FASE | 664.541 | 797.45 | 687.4569 | 22.9159 | 3.448% | 797.45 | -132.909 |  | 631.31 | -33.231 | -5.001%
834 | 0505301065 | SOLTAR VANOS ANGULO DOBLE FIN DE LINEA >4/0 P/FASE | 820.285 | 984.34 | 848.569 | 28.284 | 3.448% | 984.34 | -164.055 |  | 779.27 | -41.015 | -5%
835 | 0505301075 | SOLTAR VANO ANG. EN CADENA SUSP HASTA 4/0 P/FASE | 354.585 | 425.5 | 366.8103 | 12.2253 | 3.448% | 425.5 | -70.915 |  | 336.86 | -17.725 | -4.999%
836 | 0505301085 | SOLTAR VANOS ANG. EN CADENA SUSP MAYOR 4/0 P/FASE | 664.541 | 797.45 | 687.4569 | 22.9159 | 3.448% | 797.45 | -132.909 |  | 631.31 | -33.231 | -5.001%
837 | 0505301095 | SOLTAR VANO FIN DE LINEA C/CADENA HASTA 4/0 P/FASE | 292.623 | 351.15 | 302.7155 | 10.0925 | 3.449% | 351.15 | -58.527 |  | 277.99 | -14.633 | -5.001%
838 | 0505301105 | SOLTAR VANO FIN DE LINEA C/CADENA MAYOR 4/0 P/FASE | 360.981 | 433.18 | 373.431 | 12.45 | 3.449% | 433.18 | -72.199 |  | 342.93 | -18.051 | -5.001%
839 | 0505303005 | AMARRAR VANOS ALINEAC CON ESPIGA HASTA 477 P/FASE | 89.758 | 107.71 | 92.8534 | 3.0954 | 3.449% | 107.71 | -17.952 |  | 85.27 | -4.488 | -5%
840 | 0505304005 | RETENSAR REGULAR AMARRAR VANO-FASE <=4/0 | 230.661 | 276.79 | 238.6121 | 7.9511 | 3.447% | 276.79 | -46.129 |  | 219.13 | -11.531 | -4.999%
841 | 0505304015 | RETENSAR REGULAR AMARRAR VANO-FASE >4/0 | 728.162 | 873.79 | 753.2672 | 25.1052 | 3.448% | 873.79 | -145.628 |  | 691.75 | -36.412 | -5.001%
842 | 0505304025 | NORMALIZACION CABLE TRIPLEX/VANO <=4/0 | 204.721 | 245.67 | 211.7845 | 7.0635 | 3.45% | 245.67 | -40.949 |  | 194.48 | -10.241 | -5.002%
843 | 0505310015 | M TENDIDO TRIPLEX 2/0 | 55.313 | 55.31 | 47.681 | -7.632 | -13.8% | 55.31 | 0.003 |  | 52.55 | -2.763 | -4.995%
844 | 0505310025 | M TENDIDO TRIPLEX 4/0 | 55.313 | 55.31 | 47.681 | -7.632 | -13.8% | 55.31 | 0.003 |  | 52.55 | -2.763 | -4.995%
845 | 0505310035 | M REUBICACION 3 COND. BT. | 15.185 | 18.22 | 15.7069 | 0.5219 | 3.437% | 18.22 | -3.035 |  | 14.43 | -0.755 | -4.972%
846 | 0505310036 | M TENDIDO TRIPLEX 2/0 CON NEUTRO 4/0 | 55.313 | 55.31 | 47.681 | -7.632 | -13.8% | 55.31 | 0.003 |  | 52.55 | -2.763 | -4.995%
847 | 0505310037 | M MONT COND RECUPERADO HASTA 4/0 (1 FASE) | 16.61 | 16.61 | 14.319 | -2.291 | -13.79% | 16.61 | 0 |  | 15.78 | -0.83 | -4.997%
848 | 0505310038 | M MONT COND RECUPERADO MAYOR 4/0 (1 FASE) | 27.401 | 27.4 | 23.6207 | -3.7803 | -13.8% | 27.4 | 0.001 |  | 26.03 | -1.371 | -5.003%
849 | 0505310039 | M MONT COND TRIPLEX RECUPERADO (1 FASE) | 38.014 | 38.01 | 32.7672 | -5.2468 | -13.8% | 38.01 | 0.004 |  | 36.11 | -1.904 | -5.009%
850 | 0505310040 | M DE TENDIDO PARA NEUTRO AAAC 2/0 AWG | 20.595 | 20.6 | 17.7586 | -2.8364 | -13.77% | 20.6 | -0.005 |  | 19.57 | -1.025 | -4.977%
851 | 0505310041 | M. REUBICACION COND. TRIPLEX | 60.911 | 60.91 | 52.5086 | -8.4024 | -13.79% | 60.91 | 0.001 |  | 57.87 | -3.041 | -4.993%
852 | 0506300015 | MONT TRANSF TP 1Ø AUTOP 7.2 KV, 10 KVA | 1348.552 | 1618.26 | 1395.0517 | 46.4997 | 3.448% | 1618.26 | -269.708 |  | 1281.12 | -67.432 | -5%
853 | 0506300025 | MONT TRANSF TP 1Ø AUTOP 7.2 KV, 15 KVA | 1348.552 | 1618.26 | 1395.0517 | 46.4997 | 3.448% | 1618.26 | -269.708 |  | 1281.12 | -67.432 | -5%
854 | 0506300035 | MONT TRANSF TP 1Ø AUTOP 7.2 KV, 25 KVA | 1348.552 | 1618.26 | 1395.0517 | 46.4997 | 3.448% | 1618.26 | -269.708 |  | 1281.12 | -67.432 | -5%
855 | 0506300045 | MONT TRANSF TP 1Ø AUTOP 7.2 KV, 37.5 KVA | 1348.552 | 1618.26 | 1395.0517 | 46.4997 | 3.448% | 1618.26 | -269.708 |  | 1281.12 | -67.432 | -5%
856 | 0506300055 | MONT TRANSF TP 1Ø AUTOP 7.2 KV, 50 KVA | 1348.552 | 1618.26 | 1395.0517 | 46.4997 | 3.448% | 1618.26 | -269.708 |  | 1281.12 | -67.432 | -5%
857 | 0506300065 | MONT TRANSF TP 1Ø AUTOP 7.2 KV, 75 KVA | 1348.552 | 1618.26 | 1395.0517 | 46.4997 | 3.448% | 1618.26 | -269.708 |  | 1281.12 | -67.432 | -5%
858 | 0506300075 | MONT TRANSF TP 1Ø AUTOP 7.2 KV, 100 KVA | 1348.552 | 1618.26 | 1395.0517 | 46.4997 | 3.448% | 1618.26 | -269.708 |  | 1281.12 | -67.432 | -5%
859 | 0506300085 | MONT TRANSF TP 1Ø RECONST 7.2 KV, 10 KVA | 1348.552 | 1618.26 | 1395.0517 | 46.4997 | 3.448% | 1618.26 | -269.708 |  | 1281.12 | -67.432 | -5%
860 | 0506300095 | MONT TRANSF TP 1Ø RECONST 7.2 KV, 15 KVA | 1348.552 | 1618.26 | 1395.0517 | 46.4997 | 3.448% | 1618.26 | -269.708 |  | 1281.12 | -67.432 | -5%
861 | 0506300105 | MONT TRANSF TP 1Ø RECONST 7.2 KV, 25 KVA | 1348.552 | 1618.26 | 1395.0517 | 46.4997 | 3.448% | 1618.26 | -269.708 |  | 1281.12 | -67.432 | -5%
862 | 0506300115 | MONT TRANSF TP 1Ø RECONST 7.2 KV, 37.5 KVA | 1348.552 | 1618.26 | 1395.0517 | 46.4997 | 3.448% | 1618.26 | -269.708 |  | 1281.12 | -67.432 | -5%
863 | 0506300125 | MONT TRANSF TP 1Ø RECONST 7.2 KV, 50 KVA | 1348.552 | 1618.26 | 1395.0517 | 46.4997 | 3.448% | 1618.26 | -269.708 |  | 1281.12 | -67.432 | -5%
864 | 0506300135 | MONT TRANSF TP 1Ø RECONST 7.2 KV, 75KVA | 1348.552 | 1618.26 | 1395.0517 | 46.4997 | 3.448% | 1618.26 | -269.708 |  | 1281.12 | -67.432 | -5%
865 | 0506300145 | MONT TRANSF TP 1Ø RECONST 7.2 KV, 100 KVA | 1348.552 | 1618.26 | 1395.0517 | 46.4997 | 3.448% | 1618.26 | -269.708 |  | 1281.12 | -67.432 | -5%
866 | 0506300155 | MONT TRANSF TP 1Ø NVO DUAL, 10 KVA | 1348.552 | 1618.26 | 1395.0517 | 46.4997 | 3.448% | 1618.26 | -269.708 |  | 1281.12 | -67.432 | -5%
867 | 0506300165 | MONT TRANSF TP 1Ø NVO DUAL, 15 KVA | 1348.552 | 1618.26 | 1395.0517 | 46.4997 | 3.448% | 1618.26 | -269.708 |  | 1281.12 | -67.432 | -5%
868 | 0506300175 | MONT TRANSF TP 1Ø NVO DUAL, 25 KVA | 1348.552 | 1618.26 | 1395.0517 | 46.4997 | 3.448% | 1618.26 | -269.708 |  | 1281.12 | -67.432 | -5%
869 | 0506300185 | MONT TRANSF TP 1Ø NVO DUAL, 37.5 KVA | 1348.552 | 1618.26 | 1395.0517 | 46.4997 | 3.448% | 1618.26 | -269.708 |  | 1281.12 | -67.432 | -5%
870 | 0506300195 | MONT TRANSF TP 1Ø NVO DUAL, 50 KVA | 1348.552 | 1618.26 | 1395.0517 | 46.4997 | 3.448% | 1618.26 | -269.708 |  | 1281.12 | -67.432 | -5%
871 | 0506300205 | MONT TRANSF TP 1Ø NVO DUAL, 75 KVA | 1348.552 | 1618.26 | 1395.0517 | 46.4997 | 3.448% | 1618.26 | -269.708 |  | 1281.12 | -67.432 | -5%
872 | 0506300215 | MONT TRANSF TP 1Ø NVO DUAL, 100 KVA | 1348.552 | 1618.26 | 1395.0517 | 46.4997 | 3.448% | 1618.26 | -269.708 |  | 1281.12 | -67.432 | -5%
873 | 0506300225 | MONT TRANSF TP 1Ø RECONST DUAL, 10KVA | 1348.552 | 1618.26 | 1395.0517 | 46.4997 | 3.448% | 1618.26 | -269.708 |  | 1281.12 | -67.432 | -5%
874 | 0506300226 | MONT TRANSF TP 1Ø RECONST DUAL, 15KVA | 1348.552 | 1618.26 | 1395.0517 | 46.4997 | 3.448% | 1618.26 | -269.708 |  | 1281.12 | -67.432 | -5%
875 | 0506300227 | MONT TRANSF TP 1Ø RECONST DUAL, 25 KVA | 1348.552 | 1618.26 | 1395.0517 | 46.4997 | 3.448% | 1618.26 | -269.708 |  | 1281.12 | -67.432 | -5%
876 | 0506300228 | MONT TRANSF TP 1Ø RECONST DUAL, 37.5 KVA | 1348.552 | 1618.26 | 1395.0517 | 46.4997 | 3.448% | 1618.26 | -269.708 |  | 1281.12 | -67.432 | -5%
877 | 0506300229 | MONT TRANSF TP 1Ø RECONST DUAL, 50 KVA | 1348.552 | 1618.26 | 1395.0517 | 46.4997 | 3.448% | 1618.26 | -269.708 |  | 1281.12 | -67.432 | -5%
878 | 0506300230 | MONT TRANSF TP 1Ø RECONST DUAL, 75 KVA | 1348.552 | 1618.26 | 1395.0517 | 46.4997 | 3.448% | 1618.26 | -269.708 |  | 1281.12 | -67.432 | -5%
879 | 0506300231 | MONT TRANSF TP RECONST DUAL, 100 KVA | 1348.552 | 1618.26 | 1395.0517 | 46.4997 | 3.448% | 1618.26 | -269.708 |  | 1281.12 | -67.432 | -5%
880 | 0506300504 | MONT CT TP 1Ø AUTOP 7.2 KV, 10 KVA | 2634.467 | 2634.47 | 2271.0948 | -363.3722 | -13.79% | 2634.47 | -0.003 |  | 2502.74 | -131.727 | -5%
881 | 0506300505 | MONT CT TP 1Ø AUTOP 7.2 KV, 15 KVA | 2634.467 | 2634.47 | 2271.0948 | -363.3722 | -13.79% | 2634.47 | -0.003 |  | 2502.74 | -131.727 | -5%
882 | 0506300515 | MONT CT TP 1Ø AUTOP 7.2 KV, 25 KVA | 2634.467 | 2634.47 | 2271.0948 | -363.3722 | -13.79% | 2634.47 | -0.003 |  | 2502.74 | -131.727 | -5%
883 | 0506300525 | MONT CT TP 1Ø AUTOP 7.2 KV, 37,5 KVA | 2634.467 | 2634.47 | 2271.0948 | -363.3722 | -13.79% | 2634.47 | -0.003 |  | 2502.74 | -131.727 | -5%
884 | 0506300535 | MONT CT TP 1Ø AUTOP 7.2 KV, 50 KVA | 2634.467 | 2634.47 | 2271.0948 | -363.3722 | -13.79% | 2634.47 | -0.003 |  | 2502.74 | -131.727 | -5%
885 | 0506300545 | MONT CT TP 1Ø AUTOP 7.2 KV, 75 KVA | 2634.467 | 2634.47 | 2271.0948 | -363.3722 | -13.79% | 2634.47 | -0.003 |  | 2502.74 | -131.727 | -5%
886 | 0506300555 | MONT CT TP 1Ø AUTOP 7.2 KV, 100KVA | 2634.467 | 2634.47 | 2271.0948 | -363.3722 | -13.79% | 2634.47 | -0.003 |  | 2502.74 | -131.727 | -5%
887 | 0506300564 | MONT CT TP 1Ø RECONST 7.2 KV, 10 KVA | 2584.845 | 2584.85 | 2228.319 | -356.526 | -13.79% | 2584.85 | -0.005 |  | 2502.74 | -82.105 | -3.176%
888 | 0506300565 | MONT CT TP 1Ø RECONST 7.2 KV, 15 KVA | 2634.467 | 2634.47 | 2271.0948 | -363.3722 | -13.79% | 2634.47 | -0.003 |  | 2502.74 | -131.727 | -5%
889 | 0506300575 | MONT CT TP 1Ø RECONST 7.2 KV, 25 KVA | 2634.467 | 2634.47 | 2271.0948 | -363.3722 | -13.79% | 2634.47 | -0.003 |  | 2502.74 | -131.727 | -5%
890 | 0506300585 | MONT CT TP 1Ø RECONST 7.2 KV, 37.5 KVA | 2634.467 | 2634.47 | 2271.0948 | -363.3722 | -13.79% | 2634.47 | -0.003 |  | 2502.74 | -131.727 | -5%
891 | 0506300595 | MONT CT TP 1Ø RECONST 7.2 KV, 50 KVA | 2634.467 | 2634.47 | 2271.0948 | -363.3722 | -13.79% | 2634.47 | -0.003 |  | 2502.74 | -131.727 | -5%
892 | 0506300605 | MONT CT TP 1Ø RECONST 7.2 KV, 75 KVA | 2634.467 | 2634.47 | 2271.0948 | -363.3722 | -13.79% | 2634.47 | -0.003 |  | 2502.74 | -131.727 | -5%
893 | 0506301005 | DESMONT TRAFO (MAQUINA) MONOF P <= 50KVA EN POSTE | 834.456 | 1001.35 | 863.2328 | 28.7768 | 3.449% | 1001.35 | -166.894 |  | 792.73 | -41.726 | -5%
894 | 0506301015 | DESMONT TRAFO (MAQUINA) MONOF > 50KVA EN POSTE | 999.858 | 1199.83 | 1034.3362 | 34.4782 | 3.448% | 1199.83 | -199.972 |  | 949.87 | -49.988 | -5%
895 | 0506302005 | DESM Y MONT TRAFO (MAQ) EN POSTE >50 KVA EN OBRA | 1854.844 | 2225.81 | 1918.8017 | 63.9577 | 3.448% | 2225.81 | -370.966 |  | 1762.1 | -92.744 | -5%
896 | 0506302015 | DESM Y MONT TRAFO (MAQ) EN POSTE <=50 KVA EN OBRA | 1548.544 | 1858.25 | 1601.9397 | 53.3957 | 3.448% | 1858.25 | -309.706 |  | 1471.12 | -77.424 | -5%
897 | 0506303005 | REUBICAR TRAFO (MAQUINA)<= 50KVA EN EL MISMO POST | 1858.253 | 2229.9 | 1922.3276 | 64.0746 | 3.448% | 2229.9 | -371.647 |  | 1765.34 | -92.913 | -5%
898 | 0506303015 | REUBICAR TRAFO (MAQUINA) >50KVA EN EL MISMO POSTE | 2225.813 | 2670.98 | 2302.569 | 76.756 | 3.448% | 2670.98 | -445.167 |  | 2114.52 | -111.293 | -5%
899 | 0506303025 | REUBICAR CT EXISTENTE EN OBRA P >50KVA | 4261.797 | 4261.8 | 3673.9655 | -587.8315 | -13.79% | 4261.8 | -0.003 |  | 4048.71 | -213.087 | -5%
900 | 0506303035 | REUBICAR CT EXISTENTE EN OBRA P<=50 KVA | 3306.127 | 3306.13 | 2850.1121 | -456.0149 | -13.79% | 3306.13 | -0.003 |  | 3140.82 | -165.307 | -5%
901 | 0506303045 | MONT CT TP 1Ø RECONST DUAL, 10 KVA | 2634.467 | 2634.47 | 2271.0948 | -363.3722 | -13.79% | 2634.47 | -0.003 |  | 2502.74 | -131.727 | -5%
902 | 0506303055 | MONT CT TP 1Ø RECONST DUAL, 15 KVA | 2634.467 | 2634.47 | 2271.0948 | -363.3722 | -13.79% | 2634.47 | -0.003 |  | 2502.74 | -131.727 | -5%
903 | 0506303065 | MONT CT TP 1Ø RECONST DUAL, 25 KVA | 2634.467 | 2634.47 | 2271.0948 | -363.3722 | -13.79% | 2634.47 | -0.003 |  | 2502.74 | -131.727 | -5%
904 | 0506303075 | MONT CT TP 1Ø RECONST DUAL, 37.5 KVA | 2634.467 | 2634.47 | 2271.0948 | -363.3722 | -13.79% | 2634.47 | -0.003 |  | 2502.74 | -131.727 | -5%
905 | 0506303085 | MONT CT TP 1Ø RECONST DUAL, 50 KVA | 2634.467 | 2634.47 | 2271.0948 | -363.3722 | -13.79% | 2634.47 | -0.003 |  | 2502.74 | -131.727 | -5%
906 | 0506303095 | MONT CT TP 1Ø RECONST DUAL, 75 KVA | 2634.467 | 2634.47 | 2271.0948 | -363.3722 | -13.79% | 2634.47 | -0.003 |  | 2502.74 | -131.727 | -5%
907 | 0506303105 | MONT CT TP 1Ø RECONST DUAL, 100 KVA | 2634.467 | 2634.47 | 2271.0948 | -363.3722 | -13.79% | 2634.47 | -0.003 |  | 2502.74 | -131.727 | -5%
908 | 0506303115 | MONT CT TP 1Ø RECONST 7.2 KV, 100 KVA | 2634.467 | 2634.47 | 2271.0948 | -363.3722 | -13.79% | 2634.47 | -0.003 |  | 2502.74 | -131.727 | -5%
909 | 0506303125 | MONT CT TP 1Ø NVO DUAL, 10 KVA | 2634.467 | 2634.47 | 2271.0948 | -363.3722 | -13.79% | 2634.47 | -0.003 |  | 2502.74 | -131.727 | -5%
910 | 0506303135 | MONT CT TP 1Ø NVO DUAL, 15 KVA | 2634.467 | 2634.47 | 2271.0948 | -363.3722 | -13.79% | 2634.47 | -0.003 |  | 2502.74 | -131.727 | -5%
911 | 0506303145 | MONT CT TP 1Ø NVO DUAL, 25 KVA | 2634.467 | 2634.47 | 2271.0948 | -363.3722 | -13.79% | 2634.47 | -0.003 |  | 2502.74 | -131.727 | -5%
912 | 0506303155 | MONT CT TP 1Ø NVO DUAL, 37.5 KVA | 2634.467 | 2634.47 | 2271.0948 | -363.3722 | -13.79% | 2634.47 | -0.003 |  | 2502.74 | -131.727 | -5%
913 | 0506303165 | MONT CT TP 1Ø NVO DUAL, 50 KVA | 2634.467 | 2634.47 | 2271.0948 | -363.3722 | -13.79% | 2634.47 | -0.003 |  | 2502.74 | -131.727 | -5%
914 | 0506303175 | MONT CT TP 1Ø NVO DUAL, 75 KVA | 2634.467 | 2634.47 | 2271.0948 | -363.3722 | -13.79% | 2634.47 | -0.003 |  | 2502.74 | -131.727 | -5%
915 | 0506303185 | MONT CT TP 1Ø NVO DUAL, 100 KVA | 2634.467 | 2634.47 | 2271.0948 | -363.3722 | -13.79% | 2634.47 | -0.003 |  | 2502.74 | -131.727 | -5%
916 | 0506303195 | MONT TORNILLO EN TRANSFORMADOR | 79.54 | 95.45 | 82.2845 | 2.7445 | 3.45% | 95.45 | -15.91 |  | 75.56 | -3.98 | -5.004%
917 | 0507300015 | SUSTITUIR ELEM FUS 3.5A EN CUT-OUT | 328.999 | 329 | 283.6207 | -45.3783 | -13.79% | 329 | -0.001 |  | 312.55 | -16.449 | -5%
918 | 0507300025 | SUSTITUIR ELEM FUS 5.2A EN CUT-OUT | 328.999 | 329 | 283.6207 | -45.3783 | -13.79% | 329 | -0.001 |  | 312.55 | -16.449 | -5%
919 | 0507300035 | SUSTITUIR ELEM FUS 6A EN CUT-OUT | 328.999 | 329 | 283.6207 | -45.3783 | -13.79% | 329 | -0.001 |  | 312.55 | -16.449 | -5%
920 | 0507300045 | SUSTITUIR ELEM FUS 7A EN CUT-OUT | 328.999 | 329 | 283.6207 | -45.3783 | -13.79% | 329 | -0.001 |  | 312.55 | -16.449 | -5%
921 | 0507300055 | SUSTITUIR ELEM FUS 8A EN CUT-OUT | 328.999 | 329 | 283.6207 | -45.3783 | -13.79% | 329 | -0.001 |  | 312.55 | -16.449 | -5%
922 | 0507300065 | SUSTITUIR ELEM FUS 10.4A EN CUT-OUT | 328.999 | 329 | 283.6207 | -45.3783 | -13.79% | 329 | -0.001 |  | 312.55 | -16.449 | -5%
923 | 0507300075 | SUSTITUIR ELEM FUS 12A EN CUT-OUT | 328.999 | 329 | 283.6207 | -45.3783 | -13.79% | 329 | -0.001 |  | 312.55 | -16.449 | -5%
924 | 0507300085 | SUSTITUIR ELEM FUS 15A EN CUT-OUT | 328.999 | 329 | 283.6207 | -45.3783 | -13.79% | 329 | -0.001 |  | 312.55 | -16.449 | -5%
925 | 0507300095 | SUSTITUIR ELEM FUS 20A EN CUT-OUT | 328.999 | 329 | 283.6207 | -45.3783 | -13.79% | 329 | -0.001 |  | 312.55 | -16.449 | -5%
926 | 0507300105 | SUSTITUIR ELEM FUS 30A EN CUT-OUT | 328.999 | 329 | 283.6207 | -45.3783 | -13.79% | 329 | -0.001 |  | 312.55 | -16.449 | -5%
927 | 0507300115 | SUSTITUIR ELEM FUS 40A EN CUT-OUT | 328.999 | 329 | 283.6207 | -45.3783 | -13.79% | 329 | -0.001 |  | 312.55 | -16.449 | -5%
928 | 0507300125 | SUSTITUIR ELEM FUS 50A EN CUT-OUT | 328.999 | 329 | 283.6207 | -45.3783 | -13.79% | 329 | -0.001 |  | 312.55 | -16.449 | -5%
929 | 0507300135 | SUSTITUIR ELEM FUS 65A EN CUT-OUT | 328.999 | 329 | 283.6207 | -45.3783 | -13.79% | 329 | -0.001 |  | 312.55 | -16.449 | -5%
930 | 0507300145 | SUSTITUIR ELEM FUS 100A EN CUT-OUT | 328.999 | 329 | 283.6207 | -45.3783 | -13.79% | 329 | -0.001 |  | 312.55 | -16.449 | -5%
931 | 0507300155 | SUSTITUIR ELEM FUS 140A EN CUT-OUT | 328.999 | 329 | 283.6207 | -45.3783 | -13.79% | 329 | -0.001 |  | 312.55 | -16.449 | -5%
932 | 0507300165 | SUSTITUIR ELEM FUS 200A EN CUT-OUT | 328.999 | 329 | 283.6207 | -45.3783 | -13.79% | 329 | -0.001 |  | 312.55 | -16.449 | -5%
933 | 0507301005 | SUSTITUCION SECC. FUSIBLE 200A EN POSTE/CRUC | 596.036 | 715.24 | 616.5862 | 20.5502 | 3.448% | 715.24 | -119.204 |  | 566.23 | -29.806 | -5.001%
934 | 0507301015 | SUSTITUCION SECC. FUSIBLE 100A EN POSTE/CRUC | 596.036 | 715.24 | 616.5862 | 20.5502 | 3.448% | 715.24 | -119.204 |  | 566.23 | -29.806 | -5.001%
935 | 0507302005 | SUSTITUCION PARARRAYO 9KV EN POSTE O CRUCETA | 514.885 | 617.86 | 532.6379 | 17.7529 | 3.448% | 617.86 | -102.975 |  | 489.14 | -25.745 | -5%
936 | 0507303015 | MONTAJE DE SECC FUSIBLE 200A EN POSTE | 459.32 | 551.18 | 475.1552 | 15.8352 | 3.448% | 551.18 | -91.86 |  | 436.35 | -22.97 | -5.001%
937 | 0507303515 | MONTAJE SECC FUSIBLE 200A EN CRUCETA | 459.32 | 551.18 | 475.1552 | 15.8352 | 3.448% | 551.18 | -91.86 |  | 436.35 | -22.97 | -5.001%
938 | 0507303815 | MONTAJE SECC FUSIBLE 200A Y PARARRAYO EN CRUCETA | 527.678 | 633.21 | 545.8707 | 18.1927 | 3.448% | 633.21 | -105.532 |  | 501.29 | -26.388 | -5.001%
939 | 0507304015 | MONTAJE SECC FUSIBLE 200A Y PARARRAYO EN POSTE | 527.678 | 633.21 | 545.8707 | 18.1927 | 3.448% | 633.21 | -105.532 |  | 501.29 | -26.388 | -5.001%
940 | 0507304025 | MONTAJE PARARRAYO DE 9KV EN POSTE | 459.32 | 551.18 | 475.1552 | 15.8352 | 3.448% | 551.18 | -91.86 |  | 436.35 | -22.97 | -5.001%
941 | 0507304035 | MONTAJE PARARRAYO DE 9KV EN CRUCETA | 459.32 | 551.18 | 475.1552 | 15.8352 | 3.448% | 551.18 | -91.86 |  | 436.35 | -22.97 | -5.001%
942 | 0507304205 | INSTALACION DETECTOR PASO FALTA EN POSTE | 514.885 | 514.89 | 443.8707 | -71.0143 | -13.79% | 514.89 | -0.005 |  | 411.91 | -102.975 | -20%
943 | 0507304305 | INSTALACION DETECTOR PASO FALTA LINEA MONOF. | 512.303 | 512.3 | 441.6379 | -70.6651 | -13.79% | 512.3 | 0.003 |  | 409.84 | -102.463 | -20%
944 | 0507304405 | INSTALACION DETECTOR PASO FALTA LINEA TRIFASICA | 722.334 | 722.33 | 622.6983 | -99.6357 | -13.79% | 722.33 | 0.004 |  | 577.87 | -144.464 | -20%
945 | 0507304505 | REUBICACION DE SECCIONADOR CUT-OUT | 523.284 | 627.94 | 541.3276 | 18.0436 | 3.448% | 627.94 | -104.656 |  | 497.12 | -26.164 | -5%
946 | 0507304605 | REUBICACION DE PARARRAYO | 478.509 | 574.21 | 495.0086 | 16.4996 | 3.448% | 574.21 | -95.701 |  | 454.58 | -23.929 | -5.001%
947 | 0507304615 | REUBICACION DE SECCIONADOR -PARARRAYO | 557.226 | 668.67 | 576.4397 | 19.2137 | 3.448% | 668.67 | -111.444 |  | 529.36 | -27.866 | -5.001%
948 | 0507304705 | INSTALACION SOPORTE DOBLE UNIDAD | 195.065 | 234.08 | 201.7931 | 6.7281 | 3.449% | 234.08 | -39.015 |  | 185.31 | -9.755 | -5.001%
949 | 0508030335 | CONEXIÓN AMOVIBLE COMPLETA PARA ACSR 266 MCM | 133.764 | 133.76 | 115.3103 | -18.4537 | -13.8% | 133.76 | 0.004 |  | 127.08 | -6.684 | -4.997%
950 | 0508030345 | CONEXIÓN AMOVIBLE COMPLETA PARA 4/0 AWG | 133.764 | 133.76 | 115.3103 | -18.4537 | -13.8% | 133.76 | 0.004 |  | 127.08 | -6.684 | -4.997%
951 | 0508030355 | CONEXIÓN AMOVIBLE COMPLETA PARA 2/0 AWG | 133.764 | 133.76 | 115.3103 | -18.4537 | -13.8% | 133.76 | 0.004 |  | 127.08 | -6.684 | -4.997%
952 | 0508030365 | CONEXIÓN AMOVIBLECOMPLETA PARA 1/0 AWG | 133.764 | 133.76 | 115.3103 | -18.4537 | -13.8% | 133.76 | 0.004 |  | 127.08 | -6.684 | -4.997%
953 | 0508030375 | CONEXIÓN AMOVIBLE COMPLETA PARA # 2 AWG | 133.764 | 133.76 | 115.3103 | -18.4537 | -13.8% | 133.76 | 0.004 |  | 127.08 | -6.684 | -4.997%
954 | 0508030385 | CONEXIÓN AMOVIBLE COMPLETA PARA HDB | 133.764 | 133.76 | 115.3103 | -18.4537 | -13.8% | 133.76 | 0.004 |  | 127.08 | -6.684 | -4.997%
955 | 0508300015 | SUSTITUCION PUENTE EN POSTE AAAC 2/0 | 367.378 | 367.38 | 316.7069 | -50.6711 | -13.79% | 367.38 | -0.002 |  | 349.01 | -18.368 | -5%
956 | 0508300025 | SUSTITUCION PUENTE EN POSTE AAAC 4/0 | 367.378 | 367.38 | 316.7069 | -50.6711 | -13.79% | 367.38 | -0.002 |  | 349.01 | -18.368 | -5%
957 | 0508300035 | SUSTITUCION PUENTE EN POSTE AAAC 465 | 446.527 | 446.53 | 384.9397 | -61.5873 | -13.79% | 446.53 | -0.003 |  | 424.2 | -22.327 | -5%
958 | 0508300105 | SUSTITUCION PUENTE CRUCE LINEA AAC 2/0 | 555.056 | 555.06 | 478.5 | -76.556 | -13.79% | 555.06 | -0.004 |  | 527.3 | -27.756 | -5.001%
959 | 0508300115 | SUSTITUCION PUENTE CRUCE LINEA AAC 4/0 | 555.056 | 555.06 | 478.5 | -76.556 | -13.79% | 555.06 | -0.004 |  | 527.3 | -27.756 | -5.001%
960 | 0508300125 | SUSTITUCION PUENTE CRUCE LINEA AAC 465 | 681.604 | 681.6 | 587.5862 | -94.0178 | -13.79% | 681.6 | 0.004 |  | 647.52 | -34.084 | -5.001%
961 | 0508300505 | SUSTITUC CONEXION LINEA MT A TRAFO PRINC<=400MCM | 484.905 | 484.91 | 418.0259 | -66.8791 | -13.79% | 484.91 | -0.005 |  | 460.66 | -24.245 | -5%
962 | 0508300515 | SUSTITUC CONEXION LINEA MT A TRAFO PRINC>400MCM | 484.905 | 484.91 | 418.0259 | -66.8791 | -13.79% | 484.91 | -0.005 |  | 460.66 | -24.245 | -5%
963 | 0508301005 | EJECUCION EMPALME A MEDIO VANO 1/0 | 555.056 | 555.06 | 478.5 | -76.556 | -13.79% | 555.06 | -0.004 |  | 527.3 | -27.756 | -5.001%
964 | 0508301015 | EJECUCION EMPALME A MEDIO VANO 2/0 | 555.056 | 555.06 | 478.5 | -76.556 | -13.79% | 555.06 | -0.004 |  | 527.3 | -27.756 | -5.001%
965 | 0508301025 | EJECUCION EMPALME A MEDIO VANO 4/0 | 555.056 | 555.06 | 478.5 | -76.556 | -13.79% | 555.06 | -0.004 |  | 527.3 | -27.756 | -5.001%
966 | 0508301045 | EJECUCION EMPALME A MEDIO VANO 477 Y 465 | 681.604 | 681.6 | 587.5862 | -94.0178 | -13.79% | 681.6 | 0.004 |  | 647.52 | -34.084 | -5.001%
967 | 0508301505 | EJECUCION DE EMPALME EN POSTE COND 1/0-2/0AWG | 55.565 | 55.57 | 47.9052 | -7.6598 | -13.79% | 55.57 | -0.005 |  | 52.79 | -2.775 | -4.994%
968 | 0508301515 | EJECUCION DE EMPALME EN POSTE COND 4/0AWG | 55.565 | 55.57 | 47.9052 | -7.6598 | -13.79% | 55.57 | -0.005 |  | 47.23 | -8.335 | -15%
969 | 0508301525 | EJECUCION DE EMPALME EN POSTE COND 465-477MCM | 87.547 | 87.55 | 75.4741 | -12.0729 | -13.79% | 87.55 | -0.003 |  | 74.41 | -13.137 | -15.01%
970 | 0508302005 | APERTURA DE PUENTES HASTA 477MCM EN POSTE O VANO | 681.604 | 681.6 | 587.5862 | -94.0178 | -13.79% | 681.6 | 0.004 |  | 647.52 | -34.084 | -5.001%
971 | 0508303015 | SUSTITUCION GRAPA DERIV (CALIENTE) 465-4/0 A #2 | 446.527 | 446.53 | 384.9397 | -61.5873 | -13.79% | 446.53 | -0.003 |  | 424.2 | -22.327 | -5%
972 | 0508303025 | SUSTITUCION GRAPA DERIV (CALIENTE) #6-400 A #6-2/0 | 446.527 | 446.53 | 384.9397 | -61.5873 | -13.79% | 446.53 | -0.003 |  | 424.2 | -22.327 | -5%
973 | 0508303035 | SUST. JUMPER HDB #4 EN POSTE | 299.02 | 358.82 | 309.3276 | 10.3076 | 3.447% | 358.82 | -59.8 |  | 284.07 | -14.95 | -5%
974 | 0508303045 | SUST. JUMPER HDB #6 EN POSTE | 299.02 | 358.82 | 309.3276 | 10.3076 | 3.447% | 358.82 | -59.8 |  | 284.07 | -14.95 | -5%
975 | 0508303055 | CONECTOR CUÑA A PRESION CON ESTRIBO ACSR 477 MCM | 83.453 | 83.45 | 71.9397 | -11.5133 | -13.8% | 83.45 | 0.003 |  | 79.28 | -4.173 | -5%
976 | 0508303065 | CONECTOR CUÑA A PRESION CON ESTRIBO ACSR 266 MCM | 83.453 | 83.45 | 71.9397 | -11.5133 | -13.8% | 83.45 | 0.003 |  | 79.28 | -4.173 | -5%
977 | 0508303075 | CONECTOR CUÑA A PRESION CON ESTRIBO 4/0 AWG | 83.453 | 83.45 | 71.9397 | -11.5133 | -13.8% | 83.45 | 0.003 |  | 79.28 | -4.173 | -5%
978 | 0508303085 | CONECTOR CUÑA A PRESION CON ESTRIBO 2/0 AWG | 83.453 | 83.45 | 71.9397 | -11.5133 | -13.8% | 83.45 | 0.003 |  | 79.28 | -4.173 | -5%
979 | 0508303095 | CONECTOR CUÑA A PRESION CON ESTRIBO 1/0 AWG | 83.453 | 83.45 | 71.9397 | -11.5133 | -13.8% | 83.45 | 0.003 |  | 79.28 | -4.173 | -5%
980 | 0508303105 | CONECTOR CUÑA A PRESION CON ESTIBO # 2 AWG | 83.453 | 83.45 | 71.9397 | -11.5133 | -13.8% | 83.45 | 0.003 |  | 79.28 | -4.173 | -5%
981 | 0508303115 | CONECTOR CUÑA A PRESION CON ESTRIBO HDB | 83.453 | 83.45 | 71.9397 | -11.5133 | -13.8% | 83.45 | 0.003 |  | 79.28 | -4.173 | -5%
982 | 0508303125 | CONEXIÓN AMOVIBLE COMPLETA PARA ACSR 477 MCM | 133.764 | 133.76 | 115.3103 | -18.4537 | -13.8% | 133.76 | 0.004 |  | 127.08 | -6.684 | -4.997%
983 | 0508400004 | SUSTITUCION JUMPER 477 - 477 | 555.056 | 666.07 | 574.1983 | 19.1423 | 3.449% | 666.07 | -111.014 |  | 471.8 | -83.256 | -15%
984 | 0508400010 | SUSTITUCION JUMPER 477 - 465.5 | 555.056 | 666.07 | 574.1983 | 19.1423 | 3.449% | 666.07 | -111.014 |  | 471.8 | -83.256 | -15%
985 | 0508400015 | SUSTITUCION JUMPER 477 - 266 | 546.267 | 655.52 | 565.1034 | 18.8364 | 3.448% | 655.52 | -109.253 |  | 464.33 | -81.937 | -15%
986 | 0508400020 | SUSTITUCION JUMPER 477 - 4/0 | 555.056 | 666.07 | 574.1983 | 19.1423 | 3.449% | 666.07 | -111.014 |  | 527.3 | -27.756 | -5.001%
987 | 0508400025 | SUSTITUCION JUMPER 477 - 2/0 | 555.056 | 666.07 | 574.1983 | 19.1423 | 3.449% | 666.07 | -111.014 |  | 527.3 | -27.756 | -5.001%
988 | 0508400030 | SUSTITUCION JUMPER 477 - 1/0 | 555.056 | 666.07 | 574.1983 | 19.1423 | 3.449% | 666.07 | -111.014 |  | 527.3 | -27.756 | -5.001%
989 | 0508400035 | SUSTITUCION JUMPER 477 - #2 | 555.056 | 666.07 | 574.1983 | 19.1423 | 3.449% | 666.07 | -111.014 |  | 471.8 | -83.256 | -15%
990 | 0508400040 | SUSTITUCION JUMPER 477 - #4 CU | 555.056 | 666.07 | 574.1983 | 19.1423 | 3.449% | 666.07 | -111.014 |  | 471.8 | -83.256 | -15%
991 | 0508400045 | SUSTITUCION JUMPER 477 - #6 CU | 555.056 | 666.07 | 574.1983 | 19.1423 | 3.449% | 666.07 | -111.014 |  | 471.8 | -83.256 | -15%
992 | 0508400050 | SUSTITUCION JUMPER 465.5 - 465.5 | 555.056 | 666.07 | 574.1983 | 19.1423 | 3.449% | 666.07 | -111.014 |  | 527.3 | -27.756 | -5.001%
993 | 0508400055 | SUSTITUCION JUMPER 465.5 - 266 | 506.194 | 607.43 | 523.6466 | 17.4526 | 3.448% | 607.43 | -101.236 |  | 480.88 | -25.314 | -5.001%
994 | 0508400060 | SUSTITUCION JUMPER 465.5 - 4/0 | 555.056 | 666.07 | 574.1983 | 19.1423 | 3.449% | 666.07 | -111.014 |  | 527.3 | -27.756 | -5.001%
995 | 0508400065 | SUSTITUCION JUMPER 465.5 - 2/0 | 555.056 | 666.07 | 574.1983 | 19.1423 | 3.449% | 666.07 | -111.014 |  | 527.3 | -27.756 | -5.001%
996 | 0508400070 | SUSTITUCION JUMPER 465.5 - 1/0 | 555.056 | 666.07 | 574.1983 | 19.1423 | 3.449% | 666.07 | -111.014 |  | 527.3 | -27.756 | -5.001%
997 | 0508400075 | SUSTITUCION JUMPER 465.5 - #2 | 555.056 | 666.07 | 574.1983 | 19.1423 | 3.449% | 666.07 | -111.014 |  | 527.3 | -27.756 | -5.001%
998 | 0508400080 | SUSTITUCION JUMPER 465.5 - #4 CU | 555.056 | 666.07 | 574.1983 | 19.1423 | 3.449% | 666.07 | -111.014 |  | 527.3 | -27.756 | -5.001%
999 | 0508400085 | SUSTITUCION JUMPER 465.5 - #6 CU | 555.056 | 666.07 | 574.1983 | 19.1423 | 3.449% | 666.07 | -111.014 |  | 527.3 | -27.756 | -5.001%
1000 | 0508400090 | SUSTITUCION JUMPER 266 - 266 | 555.056 | 666.07 | 574.1983 | 19.1423 | 3.449% | 666.07 | -111.014 |  | 527.3 | -27.756 | -5.001%
1001 | 0508400095 | SUSTITUCION JUMPER 266 - 4/0 | 555.056 | 666.07 | 574.1983 | 19.1423 | 3.449% | 666.07 | -111.014 |  | 527.3 | -27.756 | -5.001%
1002 | 0508400100 | SUSTITUCION JUMPER 266 - 2/0 | 555.056 | 666.07 | 574.1983 | 19.1423 | 3.449% | 666.07 | -111.014 |  | 527.3 | -27.756 | -5.001%
1003 | 0508400105 | SUSTITUCION JUMPER 266 - 1/0 | 555.056 | 666.07 | 574.1983 | 19.1423 | 3.449% | 666.07 | -111.014 |  | 527.3 | -27.756 | -5.001%
1004 | 0508400110 | SUSTITUCION JUMPER 266 - #2 | 555.056 | 666.07 | 574.1983 | 19.1423 | 3.449% | 666.07 | -111.014 |  | 527.3 | -27.756 | -5.001%
1005 | 0508400115 | SUSTITUCION JUMPER 266 - #4 CU | 555.056 | 666.07 | 574.1983 | 19.1423 | 3.449% | 666.07 | -111.014 |  | 527.3 | -27.756 | -5.001%
1006 | 0508400120 | SUSTITUCION JUMPER 266 - #6 CU | 555.056 | 666.07 | 574.1983 | 19.1423 | 3.449% | 666.07 | -111.014 |  | 527.3 | -27.756 | -5.001%
1007 | 0508400125 | SUSTITUCION JUMPER 4/0 - 4/0 | 555.056 | 666.07 | 574.1983 | 19.1423 | 3.449% | 666.07 | -111.014 |  | 527.3 | -27.756 | -5.001%
1008 | 0508400130 | SUSTITUCION JUMPER 4/0 - 2/0 | 555.056 | 666.07 | 574.1983 | 19.1423 | 3.449% | 666.07 | -111.014 |  | 527.3 | -27.756 | -5.001%
1009 | 0508400135 | SUSTITUCION JUMPER 4/0 - 1/0 | 555.056 | 666.07 | 574.1983 | 19.1423 | 3.449% | 666.07 | -111.014 |  | 527.3 | -27.756 | -5.001%
1010 | 0508400140 | SUSTITUCION JUMPER 4/0 - #2 | 555.056 | 666.07 | 574.1983 | 19.1423 | 3.449% | 666.07 | -111.014 |  | 527.3 | -27.756 | -5.001%
1011 | 0508400145 | SUSTITUCION JUMPER 4/0 - #4 CU | 518.409 | 622.09 | 536.2845 | 17.8755 | 3.448% | 622.09 | -103.681 |  | 492.49 | -25.919 | -5%
1012 | 0508400150 | SUSTITUCION JUMPER 4/0 - #6 CU | 555.056 | 666.07 | 574.1983 | 19.1423 | 3.449% | 666.07 | -111.014 |  | 527.3 | -27.756 | -5.001%
1013 | 0508400155 | SUSTITUCION JUMPER 2/0 - 2/0 | 555.056 | 666.07 | 574.1983 | 19.1423 | 3.449% | 666.07 | -111.014 |  | 527.3 | -27.756 | -5.001%
1014 | 0508400160 | SUSTITUCION JUMPER 2/0 - 1/0 | 555.056 | 666.07 | 574.1983 | 19.1423 | 3.449% | 666.07 | -111.014 |  | 527.3 | -27.756 | -5.001%
1015 | 0508400165 | SUSTITUCION JUMPER 2/0 - #2 | 555.056 | 666.07 | 574.1983 | 19.1423 | 3.449% | 666.07 | -111.014 |  | 527.3 | -27.756 | -5.001%
1016 | 0508400170 | SUSTITUCION JUMPER 2/0 - #4 CU | 555.056 | 666.07 | 574.1983 | 19.1423 | 3.449% | 666.07 | -111.014 |  | 527.3 | -27.756 | -5.001%
1017 | 0508400175 | SUSTITUCION JUMPER 2/0 - #6 CU | 555.056 | 666.07 | 574.1983 | 19.1423 | 3.449% | 666.07 | -111.014 |  | 527.3 | -27.756 | -5.001%
1018 | 0508400180 | SUSTITUCION JUMPER 1/0 - 1/0 | 555.056 | 666.07 | 574.1983 | 19.1423 | 3.449% | 666.07 | -111.014 |  | 527.3 | -27.756 | -5.001%
1019 | 0508400185 | SUSTITUCION JUMPER 1/0 - #2 | 546.267 | 655.52 | 565.1034 | 18.8364 | 3.448% | 655.52 | -109.253 |  | 518.95 | -27.317 | -5.001%
1020 | 0508400190 | SUSTITUCION JUMPER 1/0 - #4 CU | 555.056 | 666.07 | 574.1983 | 19.1423 | 3.449% | 666.07 | -111.014 |  | 527.3 | -27.756 | -5.001%
1021 | 0508400195 | SUSTITUCION JUMPER 1/0 - #6 CU | 555.056 | 666.07 | 574.1983 | 19.1423 | 3.449% | 666.07 | -111.014 |  | 527.3 | -27.756 | -5.001%
1022 | 0508400205 | SUSTITUCION CONECTOR CUÑA 477 - 477 | 205.636 | 246.76 | 212.7241 | 7.0881 | 3.447% | 246.76 | -41.124 |  | 195.35 | -10.286 | -5.002%
1023 | 0508400215 | SUSTITUCION CONECTOR CUÑA 477 - 465.5 | 205.636 | 246.76 | 212.7241 | 7.0881 | 3.447% | 246.76 | -41.124 |  | 195.35 | -10.286 | -5.002%
1024 | 0508400224 | SUSTITUCION CONECTOR CUÑA 477 - 2/0 | 205.636 | 246.76 | 212.7241 | 7.0881 | 3.447% | 246.76 | -41.124 |  | 195.35 | -10.286 | -5.002%
1025 | 0508400225 | SUSTITUCION CONECTOR CUÑA 477 - 266 | 205.636 | 246.76 | 212.7241 | 7.0881 | 3.447% | 246.76 | -41.124 |  | 195.35 | -10.286 | -5.002%
1026 | 0508400235 | SUSTITUCION CONECTOR CUÑA 477 - 4/0 | 205.636 | 246.76 | 212.7241 | 7.0881 | 3.447% | 246.76 | -41.124 |  | 195.35 | -10.286 | -5.002%
1027 | 0508400246 | SUSTITUCION CONECTOR CUÑA 477 - 2/0 | 205.636 | 246.76 | 212.7241 | 7.0881 | 3.447% | 246.76 | -41.124 |  | 195.35 | -10.286 | -5.002%
1028 | 0508400255 | SUSTITUCION CONECTOR CUÑA 477 - 1/0 | 205.636 | 246.76 | 212.7241 | 7.0881 | 3.447% | 246.76 | -41.124 |  | 195.35 | -10.286 | -5.002%
1029 | 0508400265 | SUSTITUCION CONECTOR CUÑA 477 - #2 | 205.636 | 246.76 | 212.7241 | 7.0881 | 3.447% | 246.76 | -41.124 |  | 195.35 | -10.286 | -5.002%
1030 | 0508400275 | SUSTITUCION CONECTOR CUÑA 477 - #4 CU | 205.636 | 246.76 | 212.7241 | 7.0881 | 3.447% | 246.76 | -41.124 |  | 195.35 | -10.286 | -5.002%
1031 | 0508400285 | SUSTITUCION CONECTOR CUÑA 477 - #6 CU | 205.636 | 246.76 | 212.7241 | 7.0881 | 3.447% | 246.76 | -41.124 |  | 195.35 | -10.286 | -5.002%
1032 | 0508400295 | SUSTITUCION CONECTOR CUÑA 465.5 - 465.5 | 205.636 | 246.76 | 212.7241 | 7.0881 | 3.447% | 246.76 | -41.124 |  | 195.35 | -10.286 | -5.002%
1033 | 0508400305 | SUSTITUCION CONECTOR CUÑA 465.5 - 266 | 205.636 | 246.76 | 212.7241 | 7.0881 | 3.447% | 246.76 | -41.124 |  | 195.35 | -10.286 | -5.002%
1034 | 0508400315 | SUSTITUCION CONECTOR CUÑA 465.5 - 4/0 | 205.636 | 246.76 | 212.7241 | 7.0881 | 3.447% | 246.76 | -41.124 |  | 195.35 | -10.286 | -5.002%
1035 | 0508400325 | SUSTITUCION CONECTOR CUÑA 465.5 - 2/0 | 205.636 | 246.76 | 212.7241 | 7.0881 | 3.447% | 246.76 | -41.124 |  | 195.35 | -10.286 | -5.002%
1036 | 0508400335 | SUSTITUCION CONECTOR CUÑA 465.5 - 1/0 | 205.636 | 246.76 | 212.7241 | 7.0881 | 3.447% | 246.76 | -41.124 |  | 195.35 | -10.286 | -5.002%
1037 | 0508400345 | SUSTITUCION CONECTOR CUÑA 465.5 - #2 | 205.636 | 246.76 | 212.7241 | 7.0881 | 3.447% | 246.76 | -41.124 |  | 195.35 | -10.286 | -5.002%
1038 | 0508400355 | SUSTITUCION CONECTOR CUÑA 465.5 - #4 CU | 205.636 | 246.76 | 212.7241 | 7.0881 | 3.447% | 246.76 | -41.124 |  | 195.35 | -10.286 | -5.002%
1039 | 0508400365 | SUSTITUCION CONECTOR CUÑA 465.5 - #6 CU | 205.636 | 246.76 | 212.7241 | 7.0881 | 3.447% | 246.76 | -41.124 |  | 195.35 | -10.286 | -5.002%
1040 | 0508400375 | SUSTITUCION CONECTOR CUÑA 266 - 266 | 205.636 | 246.76 | 212.7241 | 7.0881 | 3.447% | 246.76 | -41.124 |  | 195.35 | -10.286 | -5.002%
1041 | 0508400385 | SUSTITUCION CONECTOR CUÑA 266 - 4/0 | 205.636 | 246.76 | 212.7241 | 7.0881 | 3.447% | 246.76 | -41.124 |  | 195.35 | -10.286 | -5.002%
1042 | 0508400395 | SUSTITUCION CONECTOR CUÑA 266 - 2/0 | 205.636 | 246.76 | 212.7241 | 7.0881 | 3.447% | 246.76 | -41.124 |  | 195.35 | -10.286 | -5.002%
1043 | 0508400405 | SUSTITUCION CONECTOR CUÑA 266 - 1/0 | 205.636 | 246.76 | 212.7241 | 7.0881 | 3.447% | 246.76 | -41.124 |  | 195.35 | -10.286 | -5.002%
1044 | 0508400415 | SUSTITUCION CONECTOR CUÑA 266 - #2 | 205.636 | 246.76 | 212.7241 | 7.0881 | 3.447% | 246.76 | -41.124 |  | 195.35 | -10.286 | -5.002%
1045 | 0508400425 | SUSTITUCION CONECTOR CUÑA 266 - #4 CU | 205.636 | 246.76 | 212.7241 | 7.0881 | 3.447% | 246.76 | -41.124 |  | 195.35 | -10.286 | -5.002%
1046 | 0508400435 | SUSTITUCION CONECTOR CUÑA 266 - #6 CU | 205.636 | 246.76 | 212.7241 | 7.0881 | 3.447% | 246.76 | -41.124 |  | 195.35 | -10.286 | -5.002%
1047 | 0508400445 | SUSTITUCION CONECTOR CUÑA 4/0 - 4/0 | 205.636 | 246.76 | 212.7241 | 7.0881 | 3.447% | 246.76 | -41.124 |  | 195.35 | -10.286 | -5.002%
1048 | 0508400455 | SUSTITUCION CONECTOR CUÑA 4/0 - 2/0 | 205.636 | 246.76 | 212.7241 | 7.0881 | 3.447% | 246.76 | -41.124 |  | 195.35 | -10.286 | -5.002%
1049 | 0508400465 | SUSTITUCION CONECTOR CUÑA 4/0 - 1/0 | 205.636 | 246.76 | 212.7241 | 7.0881 | 3.447% | 246.76 | -41.124 |  | 195.35 | -10.286 | -5.002%
1050 | 0508400475 | SUSTITUCION CONECTOR CUÑA 4/0 - #2 | 205.636 | 246.76 | 212.7241 | 7.0881 | 3.447% | 246.76 | -41.124 |  | 195.35 | -10.286 | -5.002%
1051 | 0508400485 | SUSTITUCION CONECTOR CUÑA 4/0 - #4 CU | 205.636 | 246.76 | 212.7241 | 7.0881 | 3.447% | 246.76 | -41.124 |  | 195.35 | -10.286 | -5.002%
1052 | 0508400495 | SUSTITUCION CONECTOR CUÑA 4/0 - #6 CU | 205.636 | 246.76 | 212.7241 | 7.0881 | 3.447% | 246.76 | -41.124 |  | 195.35 | -10.286 | -5.002%
1053 | 0508400505 | SUSTITUCION CONECTOR CUÑA 2/0 - 2/0 | 205.636 | 246.76 | 212.7241 | 7.0881 | 3.447% | 246.76 | -41.124 |  | 195.35 | -10.286 | -5.002%
1054 | 0508400515 | SUSTITUCION CONECTOR CUÑA 2/0 - 1/0 | 205.636 | 246.76 | 212.7241 | 7.0881 | 3.447% | 246.76 | -41.124 |  | 195.35 | -10.286 | -5.002%
1055 | 0508400525 | SUSTITUCION CONECTOR CUÑA 2/0 - #2 | 205.636 | 246.76 | 212.7241 | 7.0881 | 3.447% | 246.76 | -41.124 |  | 195.35 | -10.286 | -5.002%
1056 | 0508400535 | SUSTITUCION CONECTOR CUÑA 2/0 - #4 | 205.636 | 246.76 | 212.7241 | 7.0881 | 3.447% | 246.76 | -41.124 |  | 195.35 | -10.286 | -5.002%
1057 | 0508400545 | SUSTITUCION CONECTOR CUÑA 2/0 - #6 | 205.636 | 246.76 | 212.7241 | 7.0881 | 3.447% | 246.76 | -41.124 |  | 195.35 | -10.286 | -5.002%
1058 | 0508400555 | SUSTITUCION CONECTOR CUÑA 1/0 - 1/0 | 205.636 | 246.76 | 212.7241 | 7.0881 | 3.447% | 246.76 | -41.124 |  | 195.35 | -10.286 | -5.002%
1059 | 0508400565 | SUSTITUCION CONECTOR CUÑA 1/0 - #2 | 205.636 | 246.76 | 212.7241 | 7.0881 | 3.447% | 246.76 | -41.124 |  | 195.35 | -10.286 | -5.002%
1060 | 0508400575 | SUSTITUCION CONECTOR CUÑA 1/0 - #4 CU | 205.636 | 246.76 | 212.7241 | 7.0881 | 3.447% | 246.76 | -41.124 |  | 195.35 | -10.286 | -5.002%
1061 | 0508400585 | SUSTITUCION CONECTOR CUÑA 1/0 - #6 CU | 205.636 | 246.76 | 212.7241 | 7.0881 | 3.447% | 246.76 | -41.124 |  | 195.35 | -10.286 | -5.002%
1062 | 0508400595 | SUSTITUCION CONECTOR CUÑA #2 - #2 | 205.636 | 246.76 | 212.7241 | 7.0881 | 3.447% | 246.76 | -41.124 |  | 195.35 | -10.286 | -5.002%
1063 | 0508400605 | SUSTITUCION CONECTOR CUÑA #2 - #4 | 205.636 | 246.76 | 212.7241 | 7.0881 | 3.447% | 246.76 | -41.124 |  | 195.35 | -10.286 | -5.002%
1064 | 0508400615 | SUSTITUCION CONECTOR CUÑA #2 - #6 | 205.636 | 246.76 | 212.7241 | 7.0881 | 3.447% | 246.76 | -41.124 |  | 195.35 | -10.286 | -5.002%
1065 | 0509300015 | MONT ANCLA SIMPLE | 827.999 | 993.6 | 856.5517 | 28.5527 | 3.448% | 993.6 | -165.601 |  | 786.6 | -41.399 | -5%
1066 | 0509300025 | MONT DE ANCLA DE EXPANSION | 1463.53 | 1756.24 | 1514 | 50.47 | 3.449% | 1756.24 | -292.71 |  | 1390.35 | -73.18 | -5%
1067 | 0509300035 | MONT ANCLA DOBLE EN CONO | 974.222 | 1169.07 | 1007.819 | 33.597 | 3.449% | 1169.07 | -194.848 |  | 925.51 | -48.712 | -5%
1068 | 0509300105 | MONT CABLE DE VIENTO SIMPLE | 596.037 | 715.24 | 616.5862 | 20.5492 | 3.448% | 715.24 | -119.203 |  | 566.24 | -29.797 | -4.999%
1069 | 0509300115 | MONT CABLE DE VIENTO DOBLE | 745.546 | 894.66 | 771.2586 | 25.7126 | 3.449% | 894.66 | -149.114 |  | 708.27 | -37.276 | -5%
1070 | 0509300125 | MONT VIENTO VERTICAL | 820.301 | 984.36 | 848.5862 | 28.2852 | 3.448% | 984.36 | -164.059 |  | 697.26 | -123.041 | -15%
1071 | 0509300135 | MONT VIENTO SIMPLE BT | 596.037 | 715.24 | 616.5862 | 20.5492 | 3.448% | 715.24 | -119.203 |  | 566.24 | -29.797 | -4.999%
1072 | 0509300145 | MONT VIENTO SIMPLE HORIZONTAL | 330.783 | 396.94 | 342.1897 | 11.4067 | 3.448% | 396.94 | -66.157 |  | 314.24 | -16.543 | -5.001%
1073 | 0509300155 | MONT VIENTO DOBLE HORIZONTAL | 987.956 | 1185.55 | 1022.0259 | 34.0699 | 3.449% | 1185.55 | -197.594 |  | 938.56 | -49.396 | -5%
1074 | 0509301005 | RETENSADO DE VIENTO | 328.999 | 394.8 | 340.3448 | 11.3458 | 3.449% | 394.8 | -65.801 |  | 312.55 | -16.449 | -5%
1075 | 0514300005 | SUSTITUCION CRUC EN VOLADIZO PARA BT | 862.518 | 1035.02 | 892.2586 | 29.7406 | 3.448% | 1035.02 | -172.502 |  | 819.39 | -43.128 | -5%
1076 | 0514304005 | ALINEAMIENTO BT | 118.069 | 141.68 | 122.1379 | 4.0689 | 3.446% | 141.68 | -23.611 |  | 112.17 | -5.899 | -4.996%
1077 | 0514304015 | SUSPENSION BT CON PORTA AISLADOR EN U | 41.15 | 49.38 | 42.569 | 1.419 | 3.448% | 49.38 | -8.23 |  | 39.09 | -2.06 | -5.006%
1078 | 0514304025 | SUSPENSION EN VOLADIZO PARA BT | 89.758 | 107.71 | 92.8534 | 3.0954 | 3.449% | 107.71 | -17.952 |  | 85.27 | -4.488 | -5%
1079 | 0514304035 | FIN DE LINEA BT | 105.073 | 126.09 | 108.6983 | 3.6253 | 3.45% | 126.09 | -21.017 |  | 99.82 | -5.253 | -4.999%
1080 | 0514304045 | DOBLE TERMINAL BT | 105.073 | 126.09 | 108.6983 | 3.6253 | 3.45% | 126.09 | -21.017 |  | 99.82 | -5.253 | -4.999%
1081 | 0514306005 | REUBICACION DE ALINEAMIENTO O SUSPENSION BT | 196.245 | 235.49 | 203.0086 | 6.7636 | 3.447% | 235.49 | -39.245 |  | 186.43 | -9.815 | -5.001%
1082 | 0514306015 | REUBICACION FIN DE LINEA BT | 410.15 | 492.18 | 424.2931 | 14.1431 | 3.448% | 492.18 | -82.03 |  | 389.64 | -20.51 | -5.001%
1083 | 0514306025 | REUBICACION SOPORTE TIPO PERCHA BT | 422.943 | 507.53 | 437.5259 | 14.5829 | 3.448% | 507.53 | -84.587 |  | 401.8 | -21.143 | -4.999%
1084 | 0514306035 | MONT SOPORTE L PARA TRIPLEX EN CRUCETA | 233.134 | 279.76 | 241.1724 | 8.0384 | 3.448% | 279.76 | -46.626 |  | 221.48 | -11.654 | -4.999%
1085 | 0518300005 | SUST BAJANTES TRIPLEX 477 | 732.753 | 879.3 | 758.0172 | 25.2642 | 3.448% | 879.3 | -146.547 |  | 696.12 | -36.633 | -4.999%
1086 | 0518300015 | SUST BAJANTES TRIPLEX 4/0 | 732.753 | 879.3 | 758.0172 | 25.2642 | 3.448% | 879.3 | -146.547 |  | 696.12 | -36.633 | -4.999%
1087 | 0518300025 | SUST BAJANTES TRIPLEX 2/0 | 732.753 | 879.3 | 758.0172 | 25.2642 | 3.448% | 879.3 | -146.547 |  | 696.12 | -36.633 | -4.999%
1088 | 0518300035 | CONEXION TRANSF A RED BT 477 - 4/0 | 465.716 | 558.86 | 481.7759 | 16.0599 | 3.448% | 558.86 | -93.144 |  | 442.43 | -23.286 | -5%
1089 | 0518300045 | CONEXION TRANSF A RED BT 477 - 2/0 | 465.716 | 558.86 | 481.7759 | 16.0599 | 3.448% | 558.86 | -93.144 |  | 442.43 | -23.286 | -5%
1090 | 0518300055 | CONEXION TRANSF A RED BT 477 - 1/0 | 465.716 | 558.86 | 481.7759 | 16.0599 | 3.448% | 558.86 | -93.144 |  | 442.43 | -23.286 | -5%
1091 | 0518300065 | CONEXION TRANSF A RED BT 477 - #2 | 465.716 | 558.86 | 481.7759 | 16.0599 | 3.448% | 558.86 | -93.144 |  | 442.43 | -23.286 | -5%
1092 | 0518300075 | CONEXION TRANSF A RED BT 477 - PVC | 465.716 | 558.86 | 481.7759 | 16.0599 | 3.448% | 558.86 | -93.144 |  | 442.43 | -23.286 | -5%
1093 | 0518300105 | CONEXION TRANSF A RED BT 4/0 - 4/0 | 465.716 | 558.86 | 481.7759 | 16.0599 | 3.448% | 558.86 | -93.144 |  | 442.43 | -23.286 | -5%
1094 | 0518300205 | CONEXION TRANSF A RED BT 4/0 - 2/0 | 465.716 | 558.86 | 481.7759 | 16.0599 | 3.448% | 558.86 | -93.144 |  | 442.43 | -23.286 | -5%
1095 | 0518300215 | CONEXION TRANSF A RED BT 4/0 - 1/0 | 465.716 | 558.86 | 481.7759 | 16.0599 | 3.448% | 558.86 | -93.144 |  | 442.43 | -23.286 | -5%
1096 | 0518301005 | CONEXION TRANSF A RED BT 4/0 - #2 | 465.716 | 558.86 | 481.7759 | 16.0599 | 3.448% | 558.86 | -93.144 |  | 442.43 | -23.286 | -5%
1097 | 0518301015 | CONEXION TRANSF A RED BT 4/0 - PVC | 465.716 | 558.86 | 481.7759 | 16.0599 | 3.448% | 558.86 | -93.144 |  | 442.43 | -23.286 | -5%
1098 | 0518301025 | CONEXION TRANSF A RED BT 2/0 - 2/0 | 465.716 | 558.86 | 481.7759 | 16.0599 | 3.448% | 558.86 | -93.144 |  | 442.43 | -23.286 | -5%
1099 | 0518301105 | CONEXION TRANSF A RED BT 2/0 - 1/0 | 465.716 | 558.86 | 481.7759 | 16.0599 | 3.448% | 558.86 | -93.144 |  | 442.43 | -23.286 | -5%
1100 | 0518301115 | CONEXION TRANSF A RED BT 2/0 - #2 | 465.716 | 558.86 | 481.7759 | 16.0599 | 3.448% | 558.86 | -93.144 |  | 442.43 | -23.286 | -5%
1101 | 0518301125 | CONEXION TRANSF A RED BT 2/0 - PVC | 465.716 | 558.86 | 481.7759 | 16.0599 | 3.448% | 558.86 | -93.144 |  | 753.94 | 288.224 | 61.89%
1102 | 0518302005 | EMPALME COMPLETO PLENA TRACC TRIPLEX 2/0 | 886.986 | 1064.38 | 917.569 | 30.583 | 3.448% | 1064.38 | -177.394 |  | 753.94 | -133.046 | -15%
1103 | 0518302015 | EMPALME COMPLETO PLENA TRACC TRIPLEX 4/0 | 886.986 | 1064.38 | 917.569 | 30.583 | 3.448% | 1064.38 | -177.394 |  | 290.52 | -596.466 | -67.25%
1104 | 0518302505 | INST ADAPTADOR AL/CU BUSHING BT 477 MCM | 341.792 | 410.15 | 353.5776 | 11.7856 | 3.448% | 410.15 | -68.358 |  | 290.52 | -51.272 | -15%
1105 | 0518302515 | INST ADAPTADOR AL/CU BUSHING BT TRIPLEX 4/0 | 341.792 | 410.15 | 353.5776 | 11.7856 | 3.448% | 410.15 | -68.358 |  | 290.52 | -51.272 | -15%
1106 | 0518302525 | INST ADAPTADOR AL/CU BUSHING BT TRIPLEX 2/0 | 341.792 | 410.15 | 353.5776 | 11.7856 | 3.448% | 410.15 | -68.358 |  | 767.74 | 425.948 | 124.6%
1107 | 0518302555 | DERIVACION BT A MEDIO VANO CALIBRE (4/0-4/0) | 808.152 | 808.15 | 696.681 | -111.471 | -13.79% | 808.15 | 0.002 |  | 767.74 | -40.412 | -5.001%
1108 | 0518302565 | DERIVACION BT A MEDIO VANO CALIBRE (4/0-2/0) | 808.152 | 808.15 | 696.681 | -111.471 | -13.79% | 808.15 | 0.002 |  | 767.74 | -40.412 | -5.001%
1109 | 0518302575 | DERIVACION BT A MEDIO VANO CALIBRE (2/0-2/0) | 808.152 | 808.15 | 696.681 | -111.471 | -13.79% | 808.15 | 0.002 |  | 767.74 | -40.412 | -5.001%
1110 | 0518302580 | DERIVACION BT A MEDIO VANO CALIBRE (2/0-1/0) | 808.152 | 808.15 | 696.681 | -111.471 | -13.79% | 808.15 | 0.002 |  | 767.74 | -40.412 | -5.001%
1111 | 0518302585 | DERIVACION BT A MEDIO VANO CALIBRE (2/0-#2) | 808.152 | 808.15 | 696.681 | -111.471 | -13.79% | 808.15 | 0.002 |  | 767.74 | -40.412 | -5.001%
1112 | 0518302590 | DERIVACION BT A MEDIO VANO CALIBRE (1/0-#2) | 808.152 | 808.15 | 696.681 | -111.471 | -13.79% | 808.15 | 0.002 |  | 767.74 | -40.412 | -5.001%
1113 | 0518303505 | CONEXION NEUTRO 2/0 A TIERRA | 309.81 | 371.77 | 320.4914 | 10.6814 | 3.448% | 371.77 | -61.96 |  | 294.32 | -15.49 | -5%
1114 | 0526300205 | MONTAJE TRANSF MONOF PAD MOUNT 50KVA/LF/FF7.2KV | 1163.605 | 1396.33 | 1203.7328 | 40.1278 | 3.449% | 1396.33 | -232.725 |  | 1105.42 | -58.185 | -5%
1115 | 0526300215 | MONTAJE TRANSF MONOF PAD MOUNT 75KVA/LF/FF2.4KV | 1163.605 | 1396.33 | 1203.7328 | 40.1278 | 3.449% | 1396.33 | -232.725 |  | 1105.42 | -58.185 | -5%
1116 | 0526300225 | MONTAJE TRANSF MONOF PAD MOUNT 100KVA/LF/FF7.2KV | 1163.605 | 1396.33 | 1203.7328 | 40.1278 | 3.449% | 1396.33 | -232.725 |  | 1105.42 | -58.185 | -5%
1117 | 0526300305 | MONTAJE TRANSF TRIF PAD MOUNT 150KVA/LF/FF12.5KV | 1163.605 | 1396.33 | 1203.7328 | 40.1278 | 3.449% | 1396.33 | -232.725 |  | 1105.42 | -58.185 | -5%
1118 | 0526300315 | MONTAJE TRANSF TRIF PAD MOUNT 225KVA/LF/FF12.5KV | 1163.605 | 1396.33 | 1203.7328 | 40.1278 | 3.449% | 1396.33 | -232.725 |  | 1105.42 | -58.185 | -5%
1119 | 0526300325 | MONTAJE TRANSF TRIF P MOUNT 112.5KVA/LF/FF12.5KV | 1163.605 | 1396.33 | 1203.7328 | 40.1278 | 3.449% | 1396.33 | -232.725 |  | 1105.42 | -58.185 | -5%
1120 | 0526301205 | DESMONT TRAFO MONOF PAD MOUNT HASTA 100KVA | 929.126 | 1114.95 | 961.1638 | 32.0378 | 3.448% | 1114.95 | -185.824 |  | 882.67 | -46.456 | -5%
1121 | 0531300015 | INSTALACION ELECTRODO PAT P/POSTE | 452.923 | 452.92 | 390.4483 | -62.4747 | -13.79% | 452.92 | 0.003 |  | 430.28 | -22.643 | -4.999%
1122 | 0531300025 | INSTALACION PAT INTERIOR POSTE | 341.792 | 341.79 | 294.6466 | -47.1454 | -13.79% | 341.79 | 0.002 |  | 324.7 | -17.092 | -5.001%
1123 | 0531300035 | SUST ATERRIZAJE EXTERIOR AL NEUTRO Nº 266 | 514.885 | 514.89 | 443.8707 | -71.0143 | -13.79% | 514.89 | -0.005 |  | 489.14 | -25.745 | -5%
1124 | 0531300040 | SUST ATERRIZAJE EXTERIOR AL NEUTRO Nº 4/0 | 514.885 | 514.89 | 443.8707 | -71.0143 | -13.79% | 514.89 | -0.005 |  | 489.14 | -25.745 | -5%
1125 | 0531300045 | SUST ATERRIZAJE EXTERIOR AL NEUTRO Nº 2/0 | 514.885 | 514.89 | 443.8707 | -71.0143 | -13.79% | 514.89 | -0.005 |  | 489.14 | -25.745 | -5%
1126 | 0531300050 | SUST ATERRIZAJE EXTERIOR AL NEUTRO Nº 1/0 | 514.885 | 514.89 | 443.8707 | -71.0143 | -13.79% | 514.89 | -0.005 |  | 489.14 | -25.745 | -5%
1127 | 0531300055 | SUST ATERRIZAJE EXTERIOR AL NEUTRO Nº #2 | 514.885 | 514.89 | 443.8707 | -71.0143 | -13.79% | 514.89 | -0.005 |  | 489.14 | -25.745 | -5%
1128 | 0531300060 | SUST ATERRIZAJE EXTERIOR AL NEUTRO Nº #4 | 514.885 | 514.89 | 443.8707 | -71.0143 | -13.79% | 514.89 | -0.005 |  | 489.14 | -25.745 | -5%
1129 | 0531300065 | SUST ATERRIZAJE EXTERIOR AL NEUTRO Nº #6 | 514.885 | 514.89 | 443.8707 | -71.0143 | -13.79% | 514.89 | -0.005 |  | 489.14 | -25.745 | -5%
1130 | 0531300105 | INSTALACION DE PAT P/HERRAJES Y ANCLAJES | 367.378 | 367.38 | 316.7069 | -50.6711 | -13.79% | 367.38 | -0.002 |  | 349.01 | -18.368 | -5%
1131 | 0531300205 | CONEXION PAT - NEUTRO | 367.378 | 367.38 | 316.7069 | -50.6711 | -13.79% | 367.38 | -0.002 |  | 349.01 | -18.368 | -5%
1132 | 0531301005 | SUSTITUCION DE PAT P/HERRAJES Y ANCLAJES | 446.527 | 446.53 | 384.9397 | -61.5873 | -13.79% | 446.53 | -0.003 |  | 424.2 | -22.327 | -5%
1133 | 0531302005 | COLOCACION EQUIPO PAT PROVISIONAL EN LINEAS O CT | 820.301 | 820.3 | 707.1552 | -113.1458 | -13.79% | 820.3 | 0.001 |  | 656.24 | -164.061 | -20%
1134 | 0531302006 | ATERRIZAJE DE HERRAJES A NEUTRO CU Nº2 | 367.378 | 367.38 | 316.7069 | -50.6711 | -13.79% | 367.38 | -0.002 |  | 349.01 | -18.368 | -5%
1135 | 0531302007 | ATERRIZAJE DE HERRAJES A NEUTRO AL Nº 1/0 | 367.378 | 367.38 | 316.7069 | -50.6711 | -13.79% | 367.38 | -0.002 |  | 349.01 | -18.368 | -5%
1136 | 0531302009 | ATERRIZAJE DE HERRAJES A NEUTRO AL Nº266 | 367.378 | 367.38 | 316.7069 | -50.6711 | -13.79% | 367.38 | -0.002 |  | 349.01 | -18.368 | -5%
1137 | 0531302010 | MONTAJE CONEXIÓN A TIERRA INTERIOR CU Nº2 | 612.833 | 612.83 | 528.3017 | -84.5313 | -13.79% | 612.83 | 0.003 |  | 582.19 | -30.643 | -5%
1138 | 0531302011 | MONTAJE CONEXIÓN A TIERRA INTERIOR AL Nº1/0 | 612.833 | 612.83 | 528.3017 | -84.5313 | -13.79% | 612.83 | 0.003 |  | 582.19 | -30.643 | -5%
1139 | 0531302012 | MONTAJE CONEXIÓN A TIERRA INTERIOR AL Nº2/0 | 612.833 | 612.83 | 528.3017 | -84.5313 | -13.79% | 612.83 | 0.003 |  | 582.19 | -30.643 | -5%
1140 | 0535300105 | SUSTITUCION CELULA FOTOELECTRICA | 421.662 | 505.99 | 436.1983 | 14.5363 | 3.447% | 505.99 | -84.328 |  | 358.41 | -63.252 | -15%
1141 | 0535300115 | SUSTITUCION DE BOMBILLO AP DE SODIO 250W | 143.113 | 171.74 | 148.0517 | 4.9387 | 3.451% | 171.74 | -28.627 |  | 121.65 | -21.463 | -15%
1142 | 0535300125 | SUSTITUCION DE BOMBILLO AP DE SODIO 150W | 143.113 | 171.74 | 148.0517 | 4.9387 | 3.451% | 171.74 | -28.627 |  | 121.65 | -21.463 | -15%
1143 | 0535300135 | SUSTITUCION DE BOMBILLO AP DE MERCURIO 250W | 143.113 | 171.74 | 148.0517 | 4.9387 | 3.451% | 171.74 | -28.627 |  | 121.65 | -21.463 | -15%
1144 | 0535300145 | SUSTITUCIÓN DE BOMBILLO AP DE MERCURIO 175W | 448.308 | 537.97 | 463.7672 | 15.4592 | 3.448% | 537.97 | -89.662 |  | 381.06 | -67.248 | -15%
1145 | 0535300155 | SUST FOTOCELDA EN CAMPAÑA AP | 119.86 | 143.83 | 123.9914 | 4.1314 | 3.447% | 143.83 | -23.97 |  | 101.88 | -17.98 | -15%
1146 | 0535300235 | SUSTITUCIÓN DE FOTOCELDA Y BOMBILLO 175W DE MERCUR | 523.758 | 628.51 | 541.819 | 18.061 | 3.448% | 628.51 | -104.752 |  | 445.19 | -78.568 | -15%
1147 | 0535300245 | SUSTITUCION LUMINARIA DE 150W. | 652.501 | 783 | 675 | 22.499 | 3.448% | 783 | -130.499 |  | 554.63 | -97.871 | -15%
1148 | 0535300255 | SUSTITUCION LUMINARIA DE 250W. | 652.501 | 783 | 675 | 22.499 | 3.448% | 783 | -130.499 |  | 554.63 | -97.871 | -15%
1149 | 0535300265 | INSTALACION LUMINARIA COMPLETA 150W | 652.501 | 783 | 675 | 22.499 | 3.448% | 783 | -130.499 |  | 554.63 | -97.871 | -15%
1150 | 0535300275 | INSTALACION LUMINARIA COMPLETA 250W, BRAZO 6´ | 652.501 | 783 | 675 | 22.499 | 3.448% | 783 | -130.499 |  | 554.63 | -97.871 | -15%
1151 | 0535300285 | INSTALACION LUMINARIA 150W ´BRAZO 12´ | 727.951 | 873.54 | 753.0517 | 25.1007 | 3.448% | 873.54 | -145.589 |  | 618.76 | -109.191 | -15%
1152 | 0535300295 | INSTALACION LUMINARIA 250W ´BRAZO 12´ | 727.951 | 873.54 | 753.0517 | 25.1007 | 3.448% | 873.54 | -145.589 |  | 618.76 | -109.191 | -15%
1153 | 0535300325 | ANCLAJES ACOMETIDAS A.PUBLICO | 89.758 | 107.71 | 92.8534 | 3.0954 | 3.449% | 107.71 | -17.952 |  | 76.29 | -13.468 | -15%
1154 | 0535300335 | REUBICAR LUMINARIA DE APOYO VIEJO AA. NUEVO | 318.568 | 382.28 | 329.5517 | 10.9837 | 3.448% | 382.28 | -63.712 |  | 302.64 | -15.928 | -5%
1155 | 0535300345 | M TENDIDO CONDUCTOR #12 TRENZADO DUPLEX | 3.063 | 3.68 | 3.1724 | 0.10941 | 3.572% | 3.68 | -0.617 |  | 2.6 | -0.463 | -15.12%
1156 | 0535300355 | SUSTITUCION DE BOMBILLO AP DE SODIO 400W | 143.113 | 171.74 | 148.0517 | 4.9387 | 3.451% | 171.74 | -28.627 |  | 121.65 | -21.463 | -15%
1157 | 0535300365 | SUSTITUCION LUMINARIA DE 400W | 652.501 | 783 | 675 | 22.499 | 3.448% | 783 | -130.499 |  | 554.63 | -97.871 | -15%
1158 | 0540300005 | DESPLAZAMIENTO BRIGADA PARA INTERCONEXION | 354.585 | 425.5 | 366.8103 | 12.2253 | 3.448% | 425.5 | -70.915 |  | 283.67 | -70.915 | -20%
1159 | 0540300015 | BALANCE DE CARGAS DE RED DE BT EN TRANSF MT/BT | 2314.517 | 2777.42 | 2394.3276 | 79.8106 | 3.448% | 2777.42 | -462.903 |  | 1851.61 | -462.907 | -20%
1160 | 0540300025 | TOMA DE CARGA CT | 273.434 | 328.12 | 282.8621 | 9.4281 | 3.448% | 328.12 | -54.686 |  | 259.76 | -13.674 | -5.001%
1161 | 0540300035 | PODA ABUNDANTE, ARBOLES POR VANO | 489.401 | 489.4 | 421.8966 | -67.5044 | -13.79% | 489.4 | 0.001 |  | 415.99 | -73.411 | -15%
1162 | 0540300045 | PODA MEDIA, ARBOLES POR VANO | 325.776 | 325.78 | 280.8448 | -44.9312 | -13.79% | 325.78 | -0.004 |  | 276.91 | -48.866 | -15%
1163 | 0540300055 | PODA ESCASA, ARBOLES POR VANO | 165.099 | 165.1 | 142.3276 | -22.7714 | -13.79% | 165.1 | -0.001 |  | 140.33 | -24.769 | -15%
1164 | 0540300065 | HORA EXTRA BRIGADA DE PODA | 284.308 | 284.31 | 245.0948 | -39.2132 | -13.79% | 284.31 | -0.002 |  | 270.09 | -14.218 | -5.001%
1165 | 0540300075 | HORA EXTRA FERIADO BRIGADA DE PODA | 810.176 | 810.18 | 698.431 | -111.745 | -13.79% | 810.18 | -0.004 |  | 769.67 | -40.506 | -5%
1166 | 0540300085 | COSTO HORA BRIGADA DE PODA | 810.176 | 810.18 | 698.431 | -111.745 | -13.79% | 810.18 | -0.004 |  | 769.67 | -40.506 | -5%
1167 | 0540301005 | REAPRIETE DE CONEXIONES DE TRANSFORMADOR EN POSTE | 299.02 | 299.02 | 257.7759 | -41.2441 | -13.79% | 299.02 | 0 |  | 284.07 | -14.95 | -5%
1168 | 0540301015 | COSTO HORA DE BRIGADA LIGERA | 1078.499 | 1294.2 | 1115.6897 | 37.1907 | 3.448% | 1294.2 | -215.701 |  | 1024.57 | -53.929 | -5%
1169 | 0540301025 | COSTO HORA DE BRIGADA CANASTO | 1481.968 | 1778.36 | 1533.069 | 51.101 | 3.448% | 1778.36 | -296.392 |  | 1407.87 | -74.098 | -5%
1170 | 0540301035 | COSTO HORA DE BRIGADA GRUA | 1775.153 | 2130.18 | 1836.3621 | 61.2091 | 3.448% | 2130.18 | -355.027 |  | 1686.4 | -88.753 | -5%
1171 | 0540301045 | COSTO HORA EXTRA DE LINIERO I (SOLO) | 184.707 | 221.65 | 191.0776 | 6.3706 | 3.449% | 221.65 | -36.943 |  | 175.47 | -9.237 | -5.001%
1172 | 0540301055 | COSTO HORA EXTRA DE LINIERO II (SOLO) | 221.724 | 266.07 | 229.3707 | 7.6467 | 3.449% | 266.07 | -44.346 |  | 210.64 | -11.084 | -4.999%
1173 | 0540301085 | COSTO HORA EXTRA DE BRIGADA LIGERA | 380.951 | 457.14 | 394.0862 | 13.1352 | 3.448% | 457.14 | -76.189 |  | 361.9 | -19.051 | -5.001%
1174 | 0540301095 | COSTO HORA EXTRA DE BRIGADA CANASTO | 515.76 | 618.91 | 533.5431 | 17.7831 | 3.448% | 618.91 | -103.15 |  | 489.97 | -25.79 | -5%
1175 | 0540301105 | COSTO HORA EXTRA DE BRIGADA GRUA | 617.011 | 740.41 | 638.2845 | 21.2735 | 3.448% | 740.41 | -123.399 |  | 586.16 | -30.851 | -5%
1176 | 0540301205 | COSTO HORA FERIADO DE BRIGADA LIGERA | 1078.499 | 1294.2 | 1115.6897 | 37.1907 | 3.448% | 1294.2 | -215.701 |  | 1024.57 | -53.929 | -5%
1177 | 0540301305 | COSTO HORA FERIADO DE BRIGADA CANASTO | 1481.968 | 1778.36 | 1533.069 | 51.101 | 3.448% | 1778.36 | -296.392 |  | 1407.87 | -74.098 | -5%
1178 | 0540301405 | COSTO HORA FERIADO DE BRIGADA GRUA | 1775.153 | 2130.18 | 1836.3621 | 61.2091 | 3.448% | 2130.18 | -355.027 |  | 1686.4 | -88.753 | -5%
1179 | 0540301505 | GAMAS CT TIPO POSTE | 280.054 | 336.06 | 289.7069 | 9.6529 | 3.447% | 336.06 | -56.006 |  | 266.05 | -14.004 | -5%
1180 | 0540301605 | DISPONIBILIDAD BRIGADA DE RETEN/DIA | 5814.558 | 5814.56 | 5012.5517 | -802.0063 | -13.79% | 5814.56 | -0.002 |  | 5523.83 | -290.728 | -5%
1181 | 0540301705 | SOLUCION DE AVERIAS BAJA TENSION | 1180.135 | 1180.14 | 1017.3621 | -162.7729 | -13.79% | 1180.14 | -0.005 |  | 1121.13 | -59.005 | -5%
1182 | 0540301805 | MANIOBRAS EN TRAFOS MT | 954.199 | 954.2 | 822.5862 | -131.6128 | -13.79% | 954.2 | -0.001 |  | 906.49 | -47.709 | -5%
1183 | 0540301905 | MANIOBRAS EN RAMALES MT | 954.199 | 954.2 | 822.5862 | -131.6128 | -13.79% | 954.2 | -0.001 |  | 906.49 | -47.709 | -5%
1184 | 0540302005 | HORA BRIGADA OPERACION LOCAL | 920.228 | 920.23 | 793.3017 | -126.9263 | -13.79% | 920.23 | -0.002 |  | 736.18 | -184.048 | -20%
1185 | 0540302105 | SOLUCION AVERIAS BAJA TENSION RETEN | 2350.888 | 2350.89 | 2026.6293 | -324.2587 | -13.79% | 2350.89 | -0.002 |  | 1998.25 | -352.638 | -15%
1186 | 0540302205 | MANIOBRAS EN TRAFOS RETEN | 1908.398 | 1908.4 | 1645.1724 | -263.2256 | -13.79% | 1908.4 | -0.002 |  | 1812.98 | -95.418 | -5%
1187 | 0540302305 | MANIOBRAS EN RAMALES RETEN | 1908.398 | 1908.4 | 1645.1724 | -263.2256 | -13.79% | 1908.4 | -0.002 |  | 1812.98 | -95.418 | -5%
1188 | 0540302405 | HORA BRIGADA OPERAC. LOCAL RETEN | 1840.456 | 1840.46 | 1586.6034 | -253.8526 | -13.79% | 1840.46 | -0.004 |  | 1472.36 | -368.096 | -20%
1189 | 0540302505 | BRIGADA EN RETEN DIAS FERIADOS | 2208.462 | 2208.46 | 1903.8448 | -304.6172 | -13.79% | 2208.46 | 0.002 |  | 2098.04 | -110.422 | -5%
1190 | 0540302605 | SOLTAR PERCHA | 57.568 | 57.57 | 49.6293 | -7.9387 | -13.79% | 57.57 | -0.002 |  | 54.69 | -2.878 | -4.999%
|  |  | 1555241.389 | 1641413.227 | 1415011.431 |  |  | 1641413.26 |  |  | 1315076.37
#DIV/0!