## inventario almacén sept. 2018
Empresa Distribuidora de Eléctricidad del Norte. S.A.
“Año de la Atención Integral a la Primera Infancia”
Relación de inventario en almacén
|  | Correspondiente al mes de | Septiembre | del año | 2018
FECHA RECEPCION | FECHA DE REGISTRO | CODIGO DE BIENES NACIONALES ( SI APLICA) | CODIGO INSTITUCIONAL | DESCRIPCION DEL ACTIVO O BIEN | UNIDAD DE MEDIDA | COSTO UNITARIO EN RD$ | VALOR EN RD$ | EXISTENCIA
2014-08-09 | 2015-01-31 |  | 1000809 | PARARRAYO POLIMERICO 27- 34.5 KV | UN | 1004.5 | 4018 | 4
2018-01-11 | 2018-01-13 |  | 1001903 | MANGA AUT PLENA TENSIÓN P/COND 397- 477 | UN | 1057.98 | 1057.98 | 1
2016-05-07 | 2016-05-09 |  | 1002019 | Terminal Preformado 5/16" | UN | 219.7095 | 60420.12 | 275
10/03/2017 | 2017-03-21 |  | 1002610 | Herramienta Secc de Carga Loadbuster | UN | 64278.14 | 321390.7 | 5
2017-01-20 | 2017-01-24 |  | 1004105 | TORNILLO TIRAFONDO AC GALVAN 5-16'' X 4' | UN | 158.93 | 16687.65 | 105
28/08/2018 | 2018-09-18 |  | 1004132 | CABLE ACERO COBREADO DESNUDO #2 AWG 7 HI | M | 111.4199 | 6795611.06 | 60991
20/06/2018 | 2018-06-21 |  | 1004213 | CABLE DE ACERO COBREADO #6 AWG 3 HILOS | M | 82.0887 | 6679816.88 | 81373.2
2018-01-11 | 2018-01-13 |  | 1004372 | CRUCETA ANGULAR METALICA 2440 MM | UN | 1 | 1 | 1
2014-09-25 | 2014-09-27 |  | 1004639 | SOPORTE P/CAJA DERIV. 9"X12"X1-3/4"X5/16 | UN | 320.69 | 320.69 | 1
18/11/2016 | 2016-11-24 |  | 1004695 | Conectores DB9 | UN | 41.3 | 47908 | 1160
2017-03-21 | 2017-03-23 |  | 1004806 | COLECTOR DE TELEMEDIDA RF. | UN | 39851.71 | 358665.39 | 9
2012-03-29 | 2012-03-31 |  | 1005172 | ARMARIO CONTROL KYLE ITC FORM 5 | UN | 1 | 4 | 4
2016-11-29 | 2012-11-27 |  | 1005177 | ARMARIO P/MEDIDOR 220V(60)A TOTALIZADORE | UN | 376.6803 | 592141.47 | 1572
2018-08-17 | 2018-08-21 |  | 1005189 | TRANSF TP 1Ø RCO DUAL 25 KVA | UN | 1 | 1 | 1
2018-08-17 | 2018-08-21 |  | 1005190 | TRANSF TP 1Ø RCO DUAL 37.5 KVA | UN | 1 | 1 | 1
2017-03-13 | 2017-03-15 |  | 1005191 | TRANSF TP 1Ø RCO DUAL 50 KVA | UN | 1 | 1 | 1
2018-07-05 | 2018-07-05 |  | 1005192 | TRANSF TP 1Ø RCO DUAL 75 KVA | UN | 0.51 | 1.02 | 2
2018-05-03 | 2018-05-16 |  | 1005198 | CARGADOR D/BATERIA 125V 84 AH | UN | 360080.9283 | 2160485.57 | 6
2013-07-30 | 2012-03-31 |  | 1005212 | CONDENSADOR 1F 7.2 KV 100KVAR | UN | 12759.154 | 63795.77 | 5
2016-11-16 | 2016-11-18 |  | 1005217 | CRONOMETRO DIGITAL | UN | 1564.2313 | 12513.85 | 8
2017-06-21 | 2017-04-17 |  | 1005218 | CUCHILLA SECCIONADOR 20KV 630AMP | UN | 8030.75 | 16061.5 | 2
24/04/2018 | 2018-07-26 |  | 1005219 | CUCHILLA SECC LINEA TENS 15KV 600AMP | UN | 11663.19 | 34989.57 | 3
2013-12-18 | 2013-12-20 |  | 1005224 | DETECTOR D/DERIVACION D/CABLE P/5TERM | UN | 36477.925 | 145911.7 | 4
2013-04-30 | 2013-05-02 |  | 1005228 | DETECTOR PULSO D/CONTADOR | UN | 1192.8512 | 9542.81 | 8
2018-01-02 | 2016-03-17 |  | 1005230 | DETECTOR TENSION D/1 A 138KV | UN | 19011.7069 | 608374.62 | 32
2017-10-21 | 2013-10-10 |  | 1005233 | DETECTOR PASO D/FALTA | UN | 5452.0196 | 152656.55 | 28
2017-02-03 | 2015-11-25 |  | 1005234 | DIFERENCIAL MANUAL DE 1TON | UN | 8754.1813 | 674071.96 | 77
2012-03-29 | 2012-03-31 |  | 1005235 | DISPOSITIVO D/PRUEBA | UN | 1725.71 | 1725.71 | 1
06/06/2016 | 2016-07-06 |  | 1005239 | EQUIPO PUESTA TIERRA P/L MT HASTA 66KV | UN | 89224.92 | 1070699.04 | 12
2017-12-16 | 2015-12-22 |  | 1005245 | ESCALERA FIBRA D/VIDRIO 32' T/EXTENSION | UN | 15230.7543 | 106615.28 | 7
28/06/2016 | 2016-07-05 |  | 1005287 | INTERRUPTOR 145KV TIPO PMI 2000AMP | UN | 4664658 | 9329316 | 2
2012-03-29 | 2012-03-31 |  | 1005291 | INTERRUPTOR AUTOSECC 15KV 800AMP | UN | 497862.81 | 497862.81 | 1
2018-02-13 | 2015-01-31 |  | 1005306 | LUMINARIA APS 240V 150W | UN | 5717.0874 | 131493.01 | 23
23/8/2018 | 2018-08-27 |  | 1005307 | LUMINARIA APS 240V 250W | UN | 3564.016 | 7741042.81 | 2172
2012-03-29 | 2012-03-31 |  | 1005308 | LUMINARIA APS 240V 400W | UN | 3990.06 | 7980.12 | 2
2012-03-29 | 2012-03-31 |  | 1005309 | MEDIDOR DESCARGA PARARRAYO | UN | 4487.2776 | 605782.48 | 135
2018-09-12 | 2018-09-12 |  | 1005314 | MODULO PROTECCION MONOFASICO 10AMP | UN | 1971.74 | 7886.96 | 4
2018-02-20 | 2018-04-07 |  | 1005340 | MODULO TRANSF 1F 12.5KV R 10-20/5 | UN | 34810 | 208860 | 6
24/04/2018 | 2018-07-26 |  | 1005344 | MODULO TRANSF 1F 12.5KV R 50-100/5 | UN | 158327.92 | 316655.84 | 2
2018-02-20 | 2018-04-07 |  | 1005345 | MODULO TRANSF 1F 12.5KV R 5-10/5 | UN | 30458.75 | 487340 | 16
2018-02-20 | 2018-04-07 |  | 1005349 | MODULO TRANSF 3F 12.5KV R 100-200/5 | UN | 143880.48 | 719402.4 | 5
2018-04-07 | 2018-05-07 |  | 1005350 | MODULO TRANSF 3F 12.5KV R 10-20/5 | UN | 19774.7 | 118648.2 | 6
24/04/2018 | 2018-07-26 |  | 1005351 | MODULO TRANSF 3F 12.5KV R 150-300/5 | UN | 126135.9675 | 1513631.61 | 12
2018-02-20 | 2018-04-07 |  | 1005352 | MODULO TRANSF 3F 12.5KV R 15-30/5 | UN | 62105.2632 | 1180000 | 19
24/04/2018 | 2018-07-26 |  | 1005353 | MODULO TRANSF 3F 12.5KV R 20-40/5 | UN | 31665.784 | 158328.92 | 5
2018-02-20 | 2018-04-07 |  | 1005354 | MODULO TRANSF 3F 12.5KV R 25-50/5 | UN | 91777.7778 | 826000 | 9
24/04/2018 | 2018-07-26 |  | 1005355 | MODULO TRANSF 3F 12.5KV R 300-600/5 | UN | 76244.5158 | 914934.19 | 12
2018-02-20 | 2018-04-07 |  | 1005356 | MODULO TRANSF 3F 12.5KV R 400-800/5 | UN | 126302.916 | 631514.58 | 5
24/04/2018 | 2018-07-26 |  | 1005357 | MODULO TRANSF 3F 12.5KV R 40-80/5 | UN | 39581.98 | 158327.92 | 4
2018-02-08 | 2018-04-13 |  | 1005358 | MODULO TRANSF 3F 12.5KV R 50-100/5 | UN | 450254 | 2701524 | 6
2018-02-20 | 2018-04-07 |  | 1005359 | MODULO TRANSF 3F 12.5KV R 5-10/5 | UN | 10727.2727 | 236000 | 22
2018-02-20 | 2018-04-07 |  | 1005360 | MODULO TRANSF 3F 12.5KV R 75-150/5 | UN | 71964.75 | 503753.25 | 7
2018-02-20 | 2018-04-07 |  | 1005366 | MODULO TRANSF 3F 4,16-12,5KV R 40-80/5 | UN | 39044.4675 | 156177.87 | 4
2018-02-20 | 2018-04-07 |  | 1005367 | MODULO TRANSF 3F 4,16-12,5KV R 50-100/5 | UN | 143869.81 | 287739.62 | 2
2018-02-20 | 2018-04-07 |  | 1005369 | MODULO TRANSF 3F 4,16-12.5 R 100-200/5 | UN | 143880.48 | 719402.4 | 5
2018-02-20 | 2018-04-07 |  | 1005371 | MODULO TRANSF 3F 4,16-12.5KV R 5-10/5 | UN | 59333.6 | 415335.2 | 7
2016-01-13 | 2012-03-31 |  | 1005374 | MOTOSIERRA | UN | 1 | 1 | 1
10/04/2017 | 2017-04-27 |  | 1005382 | PARARRAYO 3KV OXIDO METALICO | UN | 1700.1052 | 214213.26 | 126
19/07/2018 | 2018-07-27 |  | 1005384 | PARARRAYO AUTOVALVULA 34.5KV-10KA | UN | 1953.1833 | 23438.2 | 12
2012-03-29 | 2012-03-31 |  | 1005387 | PARARRAYO PVN-100 8.4KV MCOV/10KV | UN | 565.06 | 1130.12 | 2
2012-03-29 | 2012-03-31 |  | 1005392 | PINZA AMPERIMETRICA 2000FLEX | UN | 4076.8733 | 12230.62 | 3
2012-03-29 | 2012-03-31 |  | 1005399 | PODADORA D/RAMAS | UN | 361.14 | 361.14 | 1
25/9/2018 | 2018-09-25 |  | 1005403 | POSTE HORMIGON ARMADO VIB 300DAN 10.5M | UN | 14554.0469 | 2037566.57 | 140
2018-06-15 | 2018-06-15 |  | 1005404 | POSTE HORMIGON ARMADO VIB 300DAN 9M | UN | 1 | 2 | 2
25/9/2018 | 2018-09-25 |  | 1005405 | POSTE HORMIGON ARMADO VIB 500DAN 10.5M | UN | 14646.6976 | 366167.44 | 25
27/9/2018 | 2018-09-27 |  | 1005406 | POSTE HORMIGON ARMADO VIB 500DAN 12M | UN | 18030.9382 | 2253867.28 | 125
21/6/2018 | 2018-08-28 |  | 1005407 | POSTE HORMIGON ARMADO VIB 500DAN 14M | UN | 23551.0031 | 1365958.18 | 58
2018-04-14 | 2018-04-14 |  | 1005408 | POSTE HORMIGON ARMADO VIB 500DAN 9M | UN | 16240 | 32480 | 2
2018-06-04 | 2018-06-04 |  | 1005410 | POSTE HORMIGON ARMADO VIB 800DAN 12M | UN | 21978.6 | 219786 | 10
2018-06-01 | 2018-06-01 |  | 1005411 | POSTE HORMIGON ARMADO VIB 800DAN 14M | UN | 18966.5 | 37933 | 2
2018-06-13 | 2018-06-13 |  | 1005414 | POSTE MADERA 10.5M CLASE 5 | UN | 12524.23 | 25048.46 | 2
2018-06-08 | 2018-06-08 |  | 1005416 | POSTE MADERA 14M CLASE 3 | UN | 1 | 3 | 3
2018-06-15 | 2018-06-15 |  | 1005419 | PROBADOR AISLADOR DE 35KV | UN | 2900 | 11600 | 4
2018-06-21 | 2018-06-21 |  | 1005427 | REGISTRO PROGRAMADORES ELECTRICOS | UN | 66861.5325 | 267446.13 | 4
2018-06-18 | 2018-06-18 |  | 1005435 | RELE AUXILIAR 48VDC GEE HGA 48VCP | UN | 739.7185 | 29588.74 | 40
2018-06-11 | 2018-06-11 |  | 1005456 | SECCIONADOR 13,2KV 600AMP | UN | 13772.1028 | 1969410.7 | 143
2018-06-07 | 2018-06-07 |  | 1005457 | SECCIONADOR MONOPOLAR 14.4KV 1200AMP | UN | 33910.885 | 1085148.32 | 32
2018-06-07 | 2018-06-07 |  | 1005473 | TRANSF TP 1Ø RCO 2.4KV 25 KVA | UN | 1 | 3 | 3
2018-06-12 | 2018-06-12 |  | 1005495 | TRANSF 1F PM 75KVA LF/FF/7200/120-240V | UN | 80561.55 | 161123.1 | 2
2018-04-11 | 2018-04-11 |  | 1005499 | TRANSF TP 1Ø CSP 7.2KV 25 KVA | UN | 47908 | 47908 | 1
13/09/2017 | 2018-07-19 |  | 1005503 | TRANSF TP 1Ø CSP 7.2KV 75 KVA | UN | 114460 | 228920 | 2
2018-06-18 | 2018-06-18 |  | 1005505 | TRANSF TP 1Ø RCO 7.2KV 100 KVA | UN | 1 | 23 | 23
2018-06-18 | 2018-06-18 |  | 1005507 | TRANSF TP 1Ø CSP 7.2KV 15 KVA | UN | 1 | 1 | 1
2018-06-05 | 2018-06-05 |  | 1005509 | TRANSF TP 1Ø RCO 7.2KV 25 KVA | UN | 1 | 12 | 12
2018-06-05 | 2018-06-05 |  | 1005510 | TRANSF TP 1Ø RCO 7.2KV 37 KVA | UN | 0.88 | 4.4 | 5
2018-05-08 | 2018-05-08 |  | 1005511 | TRANSF TP 1Ø RCO 7.2KV 50 KVA | UN | 0.38714 | 5.42 | 14
2018-06-04 | 2018-06-04 |  | 1005516 | TRANSF TP 1Ø RCO 7.2KV 75 KVA | UN | 0.17 | 2.89 | 17
2018-05-17 | 2018-05-17 |  | 1005522 | TRAF 3F PM 112.5KVA RF/FF/12470/120/208V | UN | 1 | 1 | 1
2018-04-11 | 2018-04-11 |  | 1005533 | TRAF CORRIENTE (OUTDOOR) 200/5-400/5 | UN | 2185.55 | 4371.1 | 2
2016-11-14 | 2016-11-16 |  | 1005536 | TRANSF INTENSIDAD CXE-36-600-1200/5 | UN | 55021.8767 | 165065.63 | 3
2014-05-21 | 2014-05-23 |  | 1005537 | TRANSF TENSION UTD 72-69000 | UN | 87505.2475 | 350020.99 | 4
2016-12-14 | 2016-12-16 |  | 1005538 | TRANSF TENSIÓN UZK 12500 √3 -4160 √3 | UN | 34031.1925 | 136124.77 | 4
2012-03-29 | 2012-03-31 |  | 1005539 | TRANSF TENSION UZK 13700√3 | UN | 36600.0144 | 329400.13 | 9
2013-01-29 | 2012-03-31 |  | 1005542 | TRANSF INTENSIDAD 0.6 KV 200/5 | UN | 792 | 28512 | 36
2012-03-29 | 2012-03-31 |  | 1005547 | TRANSF INTENSIDAD 0.6 KV1200/5 A | UN | 2859.01 | 2859.01 | 1
2012-03-29 | 2012-03-31 |  | 1005551 | TRANSF SECO 15KVA 240V-120V | UN | 146593.34 | 146593.34 | 1
19/01/2015 | 2015-02-19 |  | 1005627 | TRANSF INTENSIDAD CXE-400-800/5 | UN | 52795.425 | 211181.7 | 4
2012-03-29 | 2012-03-31 |  | 1005631 | TRANSF TENSION 24-3 12500V 3208 V | UN | 1.2033 | 3.61 | 3
2014-05-21 | 2014-05-23 |  | 1005632 | TRANSF INTENSIDAD CXH-72-200-400/5 | UN | 61042.2 | 366253.2 | 6
2012-07-07 | 2012-07-09 |  | 1005633 | TRANSF INTENSIDAD CXH-72-100-200/5 | UN | 5550.0975 | 22200.39 | 4
2012-03-29 | 2012-03-31 |  | 1005634 | TRANSF INT 145kV 100-200/5-1-1-1 INTERPE | UN | 31231.31 | 281081.79 | 9
2012-03-29 | 2012-03-31 |  | 1005635 | TRANSF INTENSIDAD TG 145 | UN | 72227.6533 | 433365.92 | 6
2012-11-14 | 2012-11-16 |  | 1005636 | TRANSF INTENSIDAD CA-72 25-50 | UN | 16682.972 | 83414.86 | 5
2012-03-29 | 2012-03-31 |  | 1005637 | TRANSF INTENSIDAD SVS-145 | UN | 42132.7983 | 252796.79 | 6
2012-03-29 | 2012-03-31 |  | 1005638 | TRANSF TENSION UZK 17 12500-4160 | UN | 1.16 | 2.32 | 2
2012-03-29 | 2012-03-31 |  | 1005639 | TRANSF TENSION TIPO VPE-15 12.47 KVA | UN | 1.16 | 16.24 | 14
2012-03-29 | 2012-03-31 |  | 1005640 | TRANSF TENSION VTO 69KV | UN | 1.16 | 3.48 | 3
2012-03-29 | 2012-03-31 |  | 1005641 | TRANSF TENSION STO 69KV | UN | 1.16 | 3.48 | 3
2017-09-11 | 2017-09-13 |  | 1005643 | TRANSF INTENSIDAD SVAS 145 100-200 | UN | 72227.654 | 361138.27 | 5
2014-01-29 | 2013-05-09 |  | 1005651 | LAMPARA MERCURIO 175 W | UN | 2298.64 | 29882.32 | 13
18/06/2015 | 2015-06-29 |  | 1005659 | ARMARIO P/EQUIPO MED ESPEC 1250X750X320 | UN | 30904.7665 | 618095.33 | 20
2015-09-01 | 2015-09-03 |  | 1005665 | SECCIONADOR AT (BY-PASS) 69KV | UN | 810618.7 | 810618.7 | 1
23/7/2018 | 2018-07-31 |  | 1005690 | INTERRUPTOR 69 KV | UN | 3123143.76 | 6246287.52 | 2
2014-05-21 | 2012-12-03 |  | 1005702 | PORTICO 69 KV (ESTRUCTURA) | UN | 1310642.63 | 1310642.63 | 1
2014-05-21 | 2012-12-03 |  | 1005703 | PORTICO 12.5 KV 1 SALIDA (ESTRUCTURA) | UN | 268908.76 | 268908.76 | 1
2018-08-28 | 2018-08-29 |  | 1005704 | LAMPARA METAL HALIDE 1500 W. | UN | 13804 | 13804 | 1
11/01/2018 | 2018-03-06 |  | 1005707 | CELDA MT 15 KV | UN | 1731060 | 5193180 | 3
2016-11-22 | 2014-11-26 |  | 1005736 | LANTRONIX UDS2100 | UN | 9744 | 48720 | 5
08/02/2018 | 2018-03-06 |  | 1005754 | POSTE METALICO CHAPA 300 DAN 10,5 M | UN | 27999.995 | 167999.97 | 6
2017-11-25 | 2013-02-25 |  | 1005773 | BANCO CONDENSADOR 3 X 100KVAR | UN | 35137.6992 | 456790.09 | 13
07/05/2015 | 2015-05-19 |  | 1005776 | SECCIONADOR 34.5 KV 800 AMP | UN | 220972.7 | 220972.7 | 1
2016-12-29 | 2016-12-31 |  | 1005784 | TRAF INTENSIDAD 600-1200/5 12.5KV | UN | 37511.51 | 337603.59 | 9
2014-05-21 | 2012-03-31 |  | 1005788 | TRAF CORRIENTE 2000/5-5-5 A 7.2 KV | UN | 100418.5567 | 301255.67 | 3
2012-03-29 | 2012-03-31 |  | 1005795 | DISPOSITIVO D/DESCO SIN CARGA KPF 1 WAY | UN | 281619.5 | 563239 | 2
2016-01-20 | 2014-01-31 |  | 1005806 | TRANSF TP 1Ø RCO 7.2KV 5 KVA | UN | 1 | 2 | 2
09/08/2017 | 2017-08-30 |  | 1005810 | OUTBOUND MODULATION UNIT (OMU) | UN | 825504.9733 | 2476514.92 | 3
09/08/2017 | 2017-08-30 |  | 1005811 | OUTBOUND PICK-UP (IPU) | UN | 21683.0575 | 173464.46 | 8
2012-03-29 | 2012-03-31 |  | 1005826 | BUSHING D/CONTACTO IT D/POTENCIA AREVIA | UN | 723444.3533 | 2170333.06 | 3
2016-05-05 | 2012-03-31 |  | 1005827 | TRANSF ALIMENTACION ITC 0.5 KVA | UN | 8745.942 | 131189.13 | 15
2018-04-14 | 2018-06-22 |  | 1005834 | RELEY SOB INTEN 3F+N OCILO 125VCC 5A | UN | 159681.7271 | 1117772.09 | 7
19/12/2017 | 2018-03-07 |  | 1005837 | EQUIPO CONTROL & RECIEVING UNIT (CRU) | UN | 1069182.0267 | 3207546.08 | 3
10/05/2017 | 2017-05-31 |  | 1005839 | TRANSFORMADOR D/CORRIENTE 138KV | UN | 370225 | 1110675 | 3
09/02/2017 | 2017-03-22 |  | 1005840 | TRANSFORMADOR D/TENSION 138KV | UN | 335179 | 1005537 | 3
2013-07-02 | 2015-07-08 |  | 1005870 | TRANSF CORRIENTE (OUTDOOR) 400/5 | UN | 1 | 34 | 34
24/04/2018 | 2018-07-26 |  | 1005871 | ARMARIO P/MEDIDOR TELEMEDIDO | UN | 49379.68 | 395037.44 | 8
2017-12-06 | 2016-02-19 |  | 1005877 | ESCALERA FIBRA D/VIDRIO TIPO TIJERA 10' | UN | 9104.1827 | 400584.04 | 44
2015-02-13 | 2015-02-17 |  | 1005924 | MODULO P/PANELES D/11 HUECOS | UN | 36343.76 | 36343.76 | 1
2013-05-22 | 2018-01-13 |  | 1005936 | TRANSF TP 5 KVA P/ALIMENTACIÓN ITC | UN | 1 | 2 | 2
2014-05-21 | 2012-03-31 |  | 1005946 | AGUA DESTILADA | G/L | 47.2609 | 1039.74 | 22
2017-12-26 | 2012-03-31 |  | 1005947 | ALAMBRE LIGADURA ALUMINIO | M | 15.5581 | 197774.77 | 12712
07/03/2018 | 2018-04-11 |  | 1005948 | BOTELLA GAS SF6 | UN | 103753.195 | 415012.78 | 4
2017-11-13 | 2016-10-12 |  | 1005949 | CABLE THHN NEGRO #10AWG | M | 26.0086 | 31244.17 | 1201.3
2016-09-01 | 2016-09-03 |  | 1005950 | CABLE #14AWG THHN 600V | M | 32.2848 | 2841.06 | 88
14/08/2018 | 2018-08-23 |  | 1005952 | CABLE 1/0AWG THHN-THWN 600V | M | 368.16 | 1198360.8 | 3255
05/10/2016 | 2016-10-13 |  | 1005954 | CABLE THHN #12AWG | M | 15.3754 | 13023.43 | 847.03
28/06/2018 | 2018-07-02 |  | 1005955 | CABLE 6MM 2 VERDE O AMARI-VERDE #10 AWG | M | 33.5068 | 263256.2 | 7856.8
2018-01-24 | 2018-01-30 |  | 1005956 | CABLE 6MM2 AMARILLO #10AWG | M | 26.513 | 19221.93 | 725
2017-11-13 | 2017-04-06 |  | 1005957 | CABLE 6MM2 AZUL #10 AWG | M | 20.79 | 3638.25 | 175
2018-01-25 | 2016-10-28 |  | 1005959 | CABLE THNN MARRON #10AWG | M | 14.6669 | 1572.29 | 107.2
2018-01-25 | 2016-10-13 |  | 1005961 | CABLE THHN VER O AMARI-VER #10 AWG | M | 30.68 | 18408 | 600
2018-01-11 | 2012-03-31 |  | 1005962 | CABLE ACERO GALVANIZADO P/RETENIDA 1/2" | M | 89.9935 | 1394.9 | 15.5
2018-06-04 | 2018-06-19 |  | 1005963 | CABLE ACERO GALVANIZADO P/RETENIDA 3/8" | M | 28.044 | 602037.27 | 21467.597
2017-12-26 | 2015-12-28 |  | 1005964 | CABLE ALUMINIO 477MCM AISLAMIENTO XLP | M | 120.8468 | 84713.63 | 701
08/03/2016 | 2016-04-13 |  | 1005971 | CABLE CU MULTIFIBRA #10AWG | M | 25.9029 | 78353.73 | 3024.9
30/10/2017 | 2017-11-08 |  | 1005972 | CABLE CU MULTIFIBRA #14AWG | M | 10.6674 | 44737.9 | 4193.9
31/0/2017 | 2017-11-03 |  | 1005978 | CABLE ENGOMADO #12/3 AWG THHN | M | 106.2 | 142996.18 | 1346.48
2017-12-22 | 2016-05-12 |  | 1005979 | CABLE POTENCIA AISLADO 20KV XLP #2AWG | M | 566.6148 | 1017640.21 | 1796
2014-07-29 | 2013-05-15 |  | 1005982 | CABLE SUPERFLEXIBLE 1.5MM | M | 16.52 | 5484.3 | 331.98
2015-05-06 | 2018-01-13 |  | 1005986 | CARTUCHO AMARILLO CONECTOR CUÑA | UN | 36.1825 | 5753.02 | 159
2015-03-05 | 2012-03-31 |  | 1005987 | CARTUCHO AZUL CONECTOR CUÑA | UN | 66.9899 | 124132.22 | 1853
2018-01-11 | 2018-01-13 |  | 1005988 | CARTUCHO BLANCO CONECTOR CUÑA | UN | 36.16 | 1808 | 50
2016-04-12 | 2018-01-13 |  | 1005989 | CARTUCHO ROJO CONECTOR CUÑA | UN | 36.2711 | 13891.84 | 383
2018-01-20 | 2013-10-26 |  | 1005991 | CINTA DIELECTRICA 19 MM X 10 M | ROL | 273.6475 | 5573514.61 | 20367.5
2016-09-12 | 2012-03-31 |  | 1005996 | CONDUCTOR TRIPLEX 4/0 AWG - N4/0 | M | 23.2238 | 43382.04 | 1868
08/08/2018 | 2018-08-09 |  | 1005997 | CONDUCTOR TRIPLEX 4/0 AWG - N2/0 | M | 188.3472 | 2348124.04 | 12467
2017-12-20 | 2017-11-03 |  | 1005998 | CONDUCTOR 2/0 THW 0.6 KV | M | 276.7571 | 1959.44 | 7.08
2016-11-22 | 2015-09-16 |  | 1005999 | CONDUCTOR #6 AWG | M | 82.2173 | 47299.59 | 575.3
2015-03-20 | 2015-03-31 |  | 1006001 | CONDUCTOR AISLADO 15KV 500MCM NEUTRO 1/3 | M | 136.9438 | 380977.76 | 2782
2018-05-11 | 2018-05-12 |  | 1006003 | CONDUCTOR AL AAAC 1/0 AWG | M | 1 | 30 | 30
2018-02-15 | 2017-06-09 |  | 1006004 | CONDUCTOR AAAC 2/0 AWG ANAHEIM | M | 2.5715 | 9224.2 | 3587.15
2018-02-15 | 2015-07-29 |  | 1006005 | CONDUCTOR AAAC 4/0 AWG ALLIANCE | M | 23.8653 | 269481.89 | 11291.77
2013-07-03 | 2012-03-31 |  | 1006007 | CONDUCTOR AL ACSR 266 MCM PARTRIDGE | M | 86.1461 | 45312.84 | 526
2012-03-29 | 2012-03-31 |  | 1006008 | CONDUCTOR AL ACSR 4/0 AWG PENGUIN | M | 102.08 | 4134.24 | 40.5
2017-01-11 | 2012-03-31 |  | 1006009 | CONDUCTOR AL ACSR 477 MCM HAWK | M | 235.4952 | 1095872.34 | 4653.48
2017-12-26 | 2012-08-21 |  | 1006012 | CONDUCTOR CU DESNUDO 7 HILOS #2 AWG | M | 151.2599 | 1500801.01 | 9922
2018-06-01 | 2018-06-05 |  | 1006014 | CONDUCTOR CU CONCENTRICO 4/3 AWG | M | 505.9958 | 1273591.42 | 2517
2017-06-20 | 2015-10-02 |  | 1006015 | CONDUCTOR CONCENTRICO 3XN§6 COBRE | M | 283.9428 | 1625575.5 | 5725.01
2017-11-18 | 2012-05-21 |  | 1006017 | CONDUCTOR CU CONCENTRICO 8/2 AWG | M | 103.288 | 70752.26 | 685
2012-03-29 | 2012-03-31 |  | 1006019 | CONDUCTOR CU TRENZADO 4/0AWG AISL PVC | M | 91.3802 | 831.56 | 9.1
08/08/2018 | 2018-08-09 |  | 1006020 | CONDUCTOR TRIPLEX 2/0 AWG - N2/0 | M | 150.9404 | 393199.74 | 2605
2017-08-15 | 2016-09-14 |  | 1006021 | CONDULET 1" | UN | 51.3609 | 298920.52 | 5820
2018-02-24 | 2016-02-29 |  | 1006022 | CONDULET 2" | UN | 193.9168 | 159593.5 | 823
2017-12-26 | 2016-05-09 |  | 1006023 | CONDULET 3" | UN | 1382.335 | 30411.37 | 22
21/03/2018 | 2018-04-17 |  | 1006027 | DISOLVENTE (THINNER) | G/L | 352.5932 | 10930.39 | 31
18/07/2018 | 2018-07-25 |  | 1006035 | TAPE D/VINILO | UN | 84.5836 | 13702.55 | 162
2017-12-27 | 2015-12-23 |  | 1006036 | TARUGO PLASTICO 1/4" X 1" | UN | 0.65621 | 93924.96 | 143133
2017-09-30 | 2016-12-01 |  | 1006037 | TARUGO PLASTICO 1/4" X 1.5" | UN | 0.7316 | 1109.83 | 1517
2017-12-02 | 2015-08-05 |  | 1006043 | TUBERIA EMT 2" X 10" | M | 618.5209 | 30542.56 | 49.38
29/08/2018 | 2018-09-03 |  | 1006045 | TUBERIA FLEX LIQ TIGHT 2" | UN | 355.2946 | 385594.12 | 1085.28
2018-01-05 | 2016-06-24 |  | 1006046 | TUBERIA LIQUID TAIGHT 1" NO METALICA | UN | 128.1113 | 275115.09 | 2147.47
2013-07-13 | 2012-03-31 |  | 1006049 | TUBO PVC DIAMETRO 3" X 20" | UN | 75.21 | 75.21 | 1
2012-03-29 | 2013-12-21 |  | 1006053 | CABLE #8AWG THHN 600V | M | 1 | 23.2 | 23.2
04/04/2018 | 2018-04-16 |  | 1006066 | CABLE CONTROL SJTW 14AWG X 12 HILOS | M | 173.6417 | 553743.3 | 3189
2018-06-13 | 2018-06-18 |  | 1006067 | CABLE CONTROL SJTW 10AWG X 4 HILOS | M | 162.6923 | 498228.91 | 3062.4
2018-06-08 | 2018-06-13 |  | 1006068 | CABLE CONTROL SJTW 14AWG X 7 HILOS | M | 132.7275 | 711552.35 | 5361
29/06/2016 | 2016-07-12 |  | 1006070 | CABLE CU MULTIFIBRA #2 AWG | M | 196.0049 | 60055.91 | 306.4
02/03/2018 | 2018-03-09 |  | 1006075 | CABLE CONTROL SJTW 6 HILOS # 12 | TF | 50.5866 | 297217.36 | 5875.42
03/08/2017 | 2017-08-10 |  | 1006076 | CABLE DUPLEX # 2 | UN | 53.0056 | 9912.04 | 187
2016-08-02 | 2015-07-14 |  | 1006080 | ALAMBRE THHN #12 AWG ROJO | M | 20.6025 | 247.23 | 12
2016-11-14 | 2016-05-21 |  | 1006081 | ALAMBRE THHN #10 AWG VERDE | M | 25.96 | 1116.28 | 43
2015-12-26 | 2015-05-07 |  | 1006084 | SPRAY PINTURA COLOR BLANCO | UN | 40.111 | 57799.95 | 1441
2018-08-28 | 2018-08-29 |  | 1006086 | PLACA BIMETALICA CU - AL | UN | 1490.51 | 157994.06 | 106
19/01/2018 | 2018-02-28 |  | 1006087 | CABLE COBRE DESNUDO 350 MCM | M | 1620.9931 | 4565851.29 | 2816.7
17/04/2017 | 2017-04-21 |  | 1006089 | CONDUCTOR CU CONCENTRICO 10/3 AWG. | M | 100.6304 | 16604.01 | 165
01/01/2017 | 2017-02-09 |  | 1006090 | SILICON | UN | 265.5 | 3717 | 14
29/08/2018 | 2018-09-03 |  | 1006092 | CABLE CONTROL SJTW 4 HILOS # 12 | M | 82.2087 | 213167.18 | 2593
2012-03-29 | 2012-03-31 |  | 1006097 | CABLE COAXIAL | TF | 1.7482 | 5275.3 | 3017.6
18/07/2018 | 2018-08-07 |  | 1006098 | CABLE CONTROL SJTW 10AWG X 2 HILOS | M | 75.5629 | 287441.13 | 3804
2017-12-23 | 2015-07-29 |  | 1006104 | CONDUCTOR AAAC 465 MCM CAIRO | M | 113.4401 | 1022997.99 | 9017.96
2017-06-12 | 2015-10-06 |  | 1006108 | CABLE CONTROL 4 X 8 AWG | M | 153.6277 | 104390.05 | 679.5
2017-10-23 | 2012-03-31 |  | 1006118 | CABLE URD 15 KV 1/0 AL 33 % CONCENTRICO | M | 1 | 40 | 40
2015-08-06 | 2014-10-04 |  | 1006119 | CABLE ACERO GALVANIZADO P/RETENIDA 7/16" | M | 44.3517 | 107841.15 | 2431.5
2016-05-03 | 2012-03-31 |  | 1006120 | PINTURA EN SPRAY BLANCA | UN | 1 | 8 | 8
2018-01-25 | 2016-10-13 |  | 1006140 | CABLE ROJO #12AWG | M | 15.3754 | 738.02 | 48
2017-09-12 | 2017-09-14 |  | 1006154 | TUBO EMT 1.80MM 2" x 10" | UN | 4688.7883 | 28132.73 | 6
23/07/2018 | 2018-08-22 |  | 1006155 | CABLE COBRE DESNUDO 4/0 19 HILOS AWG | M | 571.0237 | 3306438.6 | 5790.37
2016-05-07 | 2016-05-09 |  | 1006156 | TUBERIA LIQUID TAIGHT 3" NO METALICA | TF | 1306.99 | 124164.05 | 95
02/03/2018 | 2018-03-09 |  | 1006162 | CABLE THHN NEGRO # 12AWG | M | 23.986 | 24329 | 1014.3
28/06/2018 | 2018-07-02 |  | 1006163 | CABLE THHN MARRON # 12AWG | M | 25.5524 | 124108.01 | 4857
2017-11-21 | 2016-10-12 |  | 1006164 | CABLE THHN AZUL #12AWG | M | 17.6331 | 11944.63 | 677.4
14/08/2018 | 2018-08-23 |  | 1006170 | CABLE AZUL #14AWG | M | 16.284 | 19540.8 | 1200
22/12/2015 | 2015-12-29 |  | 1006189 | ALKYD S/RAPIDO LB - GI-3003 303102 ROJO | GLN | 1241.3259 | 268126.39 | 216
2014-09-06 | 2014-07-25 |  | 1006191 | CONDUCTOR CU CONCENTRICO 10/2 AWG | M | 130.1956 | 371252.73 | 2851.5
15/05/2015 | 2015-05-20 |  | 1006198 | TARUGO 1/2 P/TORNILLO D/1/4" | UN | 7.2924 | 16094.32 | 2207
2016-08-20 | 2015-07-02 |  | 1006202 | CONDUCTOR CU CONCENTRICO 8/3 AWG | M | 205.4953 | 14795.66 | 72
2017-09-09 | 2017-12-14 |  | 1006206 | ABRAZADERA EMT 1 1/2" | UN | 8.2607 | 472976.97 | 57256
2015-08-18 | 2015-08-20 |  | 1006210 | ABRAZADERA EMT TIPO OMEGA 3" | UN | 1 | 2 | 2
2018-01-25 | 2015-07-07 |  | 1006212 | ABRAZADERA EMT DIAMETRO 2" | UN | 12.7821 | 32044.65 | 2507
2017-12-23 | 2015-12-01 |  | 1006213 | ABRAZADERA EMT TIPO OMEGA 3/4" | UN | 6.6181 | 569259.11 | 86015
2012-06-12 | 2015-07-07 |  | 1006214 | ABRAZADERA EMT TIPO OMEGA 1" | UN | 0.047619 | 2 | 42
2017-08-28 | 2012-09-11 |  | 1006215 | ABRAZADERA EMT TIPO OMEGA 1/2" | UN | 2.732 | 1150967.37 | 421284
2012-03-29 | 2012-03-31 |  | 1006216 | ABRAZADERA METALICA 3/4" | UN | 1.0116 | 752.64 | 744
2015-09-12 | 2015-09-10 |  | 1006217 | ABRAZADERA OMEGA P/TUBO 50MM | UN | 4.5263 | 3557.69 | 786
2016-02-26 | 2012-08-23 |  | 1006218 | ABRAZADERA P/BOTELLA TERMINAL | UN | 775.9483 | 23278.45 | 30
02/08/2018 | 2018-08-09 |  | 1006220 | TERMINAL COMPRESION TIPO PIN 2/0 | UN | 221.2203 | 335369.95 | 1516
10/04/2018 | 2018-04-16 |  | 1006221 | TERMINAL COMPRESION AL TIPO PIN 477 MCM | UN | 375.9027 | 911563.98 | 2425
2012-10-26 | 2012-03-31 |  | 1006222 | ADAPTADOR PVC 1" | UN | 1 | 298 | 298
2016-11-05 | 2015-12-29 |  | 1006223 | ADAPTADOR PVC 2" MACHO | UN | 20.3422 | 13446.21 | 661
2012-03-29 | 2012-03-31 |  | 1006224 | ADAPTADOR HUB DE 2" | UN | 300.2195 | 5704.17 | 19
2017-08-15 | 2015-12-23 |  | 1006225 | ADAPTADOR PVC 1" MACHO | UN | 8.3026 | 62169.74 | 7488
12/09/2018 | 2018-09-17 |  | 1006226 | ADAPTADOR PVC 2" HEMBRA | UN | 20.8878 | 31039.29 | 1486
2012-03-29 | 2012-03-31 |  | 1006227 | ADAPTADOR TERM PLETINA-BORNA T/EYE-BOLT | UN | 153.3033 | 207879.25 | 1356
02/08/2018 | 2018-08-09 |  | 1006230 | AISLADOR POLIMÉRICO T/SUSPENSIÓN 13.2KV | UN | 370.7626 | 499787.92 | 1348
18/07/2018 | 2018-07-25 |  | 1006234 | AISLADOR PORC.TIPO SUSPENSION ANSI 52-1 | UN | 3.9854 | 5950.18 | 1493
2018-02-14 | 2012-03-31 |  | 1006235 | AISLADOR PORC.TIPO SUSPENSION ANSI 52-4 | UN | 209.9181 | 51639.85 | 246
05/09/2018 | 2018-09-20 |  | 1006236 | AISLADOR PORC.TIPO CARRETE ANSI 53-2 | UN | 13.3284 | 32028.08 | 2403
2018-02-24 | 2017-04-28 |  | 1006238 | AISLADOR PORC.TIPO ESPIGA ANSI 55-5 | UN | 19.6324 | 3200.08 | 163
2017-07-13 | 2012-03-31 |  | 1006240 | AISLADOR PORCELANA T/ESPIGA ANSI 55-3 | UN | 54.5675 | 873.08 | 16
25/09/2018 | 2018-09-27 |  | 1006241 | AISLADOR PORC.TIPO LINE POST ANSI 57-1 | UN | 406.4469 | 1742031.54 | 4286
02/08/2018 | 2018-08-09 |  | 1006242 | AISLADOR PORC.TIPO LINE POST ANSI 57-3 | UN | 637.6231 | 241021.53 | 378
2013-06-25 | 2012-03-31 |  | 1006243 | ALARGADERA 10" P/CADENA AISLADORES | UN | 89.3468 | 8666.64 | 97
2012-03-29 | 2012-03-31 |  | 1006244 | ALARGARA AISLANTE P/RETENIDAS 108" | UN | 1619.106 | 64764.24 | 40
2018-01-02 | 2016-07-22 |  | 1006245 | ALICATE AISLADO P/ELECTRICISTA | UN | 2171.0967 | 19539.87 | 9
18/07/2018 | 2018-07-25 |  | 1006250 | ARAN PLAN CUA AC GALV 21/4"X21/4" D 5/8" | UN | 11.7586 | 72491.88 | 6165
2013-09-10 | 2012-03-31 |  | 1006251 | ARANLA REDONDA ACERO GALV 3/8'' | UN | 3.0493 | 1073.34 | 352
2016-08-30 | 2012-11-29 |  | 1006252 | ARANDELA AC GALV PLANA REDONDA 5/8" | UN | 2.0554 | 4636.95 | 2256
2016-10-28 | 2012-03-31 |  | 1006254 | ARANDELA CURV CUAD 21/4 X 21/4" X 3/16" | UN | 5.72 | 68.64 | 12
2013-04-05 | 2018-01-13 |  | 1006255 | ARANDELA DE PRESION DOBLE 5/8" | UN | 12.5467 | 5784.04 | 461
2012-03-29 | 2012-03-31 |  | 1006256 | ARANDELA DE PRESION P/TORNILLO 1/4" | UN | 0.18143 | 180.34 | 994
2012-10-08 | 2012-08-31 |  | 1006257 | ARANDELA PLANA ACERO INOX 1/2'' | UN | 2.9228 | 9683.14 | 3313
2016-10-20 | 2012-03-31 |  | 1006258 | ARANLA PLANA ACERO INOX 3/8'' | UN | 6.2191 | 24782.92 | 3985
2016-08-29 | 2012-03-31 |  | 1006260 | ARANDELA PLANA ACERO INOXIDABLE 5/16" | UN | 1.2201 | 90175.79 | 73909
15/11/2013 | 2013-11-26 |  | 1006261 | ARANDELA PLANA REDONDA 1/4" | UN | 0.726 | 1010.59 | 1392
2018-09-20 | 2018-09-20 |  | 1006262 | ARANDELA PRESION ACERO GALV P/TORN 1/2" | UN | 1 | 36 | 36
2016-08-30 | 2012-03-31 |  | 1006263 | ARANDELA PRESION ACERO GALV P/TORN 3/4" | UN | 8.4145 | 32934.34 | 3914
2017-12-22 | 2017-10-27 |  | 1006264 | ARANDELA PRESION ACERO GALV P/TORN 5/8" | UN | 1.6443 | 8935.28 | 5434
08/02/2018 | 2018-03-16 |  | 1006265 | ARANDELA PRESION ACERO GALV P/TORN 3/8" | UN | 2.1637 | 22591.08 | 10441
07/08/2018 | 2018-09-11 |  | 1006266 | ARO D/SEGURIDAD P/MEDIDOR TIPO SOCKET | UN | 85.2784 | 3141996.85 | 36844
05/09/2018 | 2018-09-18 |  | 1006269 | BAQUELITA CL100 | UN | 148.0892 | 2148774.26 | 14510
2013-01-29 | 2012-03-31 |  | 1006270 | BAQUELITA CL100 No 2 D/CARTON | UN | 125.5151 | 173336.35 | 1381
2012-03-29 | 2012-03-31 |  | 1006271 | BARRENA 1/2" P/CONCRETO | UN | 111.36 | 222.72 | 2
2015-03-09 | 2012-03-31 |  | 1006272 | BARRENA 1/4" X 1" P/ CONCRETO | UN | 7.2487 | 108.73 | 15
2012-03-29 | 2018-01-13 |  | 1006274 | BARRENA 5/8" P/CONCRETO | UN | 258.5426 | 18873.61 | 73
2012-03-29 | 2012-03-31 |  | 1006275 | BARRENA PERCUSION 1/2" X 16" | UN | 156.67 | 470.01 | 3
2013-05-01 | 2018-01-13 |  | 1006276 | BARRENA PERCUSION 3/4" X 22" | UN | 210.78 | 632.34 | 3
2012-03-29 | 2012-03-31 |  | 1006277 | BARRENA PERCUSION 5/8" X 16" | UN | 138.795 | 555.18 | 4
30/07/2018 | 2018-08-13 |  | 1006289 | BASE CIRCULAR ENTRADA DE 1" | UN | 329.5971 | 2093600.65 | 6352
2016-11-28 | 2016-11-30 |  | 1006290 | BASE CL 200 IND FORM 12S NEUTRO A TIERRA | UN | 1172.58 | 1172.58 | 1
2017-10-20 | 2017-08-15 |  | 1006292 | BASE CL 200 INDUSTRIAL FORMA 16S | UN | 2383.3162 | 19066.53 | 8
2017-12-28 | 2018-01-02 |  | 1006294 | BASE CL 200 FORM 2S C/BREAKE S4773-Q-200 | UN | 2341.0259 | 39797.44 | 17
2018-02-14 | 2012-12-05 |  | 1006295 | BASE CORTA CIRCUITO FUSIBLE 15KV | UN | 387.044 | 1935.22 | 5
2017-12-28 | 2012-03-31 |  | 1006296 | BASE METALICA CL100 1 POLO | UN | 1491.1768 | 74558.84 | 50
2016-08-08 | 2012-03-31 |  | 1006297 | BASE METALICA CL100 2 POLO (S4777-0-100) | UN | 1436.9383 | 757266.46 | 527
2016-11-15 | 2012-03-31 |  | 1006298 | BASE P/CELULA FOTOELECTRICA 240V/1000W | UN | 120.7905 | 2536.6 | 21
2012-03-29 | 2012-03-31 |  | 1006313 | BLOQUE CONTACTO TELEMECANIQUE 10AMPS | UN | 4.3921 | 206.43 | 47
2012-03-29 | 2012-03-31 |  | 1006314 | BOBINA APERTURA 50AMP | UN | 2166.83 | 6500.49 | 3
2012-03-29 | 2012-03-31 |  | 1006315 | BOBINA APERTURA 70AMP | UN | 2143.9567 | 6431.87 | 3
2012-03-29 | 2012-03-31 |  | 1006318 | BOBINA MAGNETICA 24VDC+10% -15 200AMP | UN | 4786.89 | 4786.89 | 1
2012-03-29 | 2012-03-31 |  | 1006319 | BOBINA MAGNETICA 48VDC+10% -15 140AMP | UN | 4747.1633 | 14241.49 | 3
26/02/2018 | 2018-03-08 |  | 1006320 | BOMBILLO APM 400W | UN | 274.2128 | 94329.2 | 344
30/06/2014 | 2014-08-01 |  | 1006321 | BOMBILLO APM 175W | UN | 106.2 | 212.4 | 2
05/09/2018 | 2018-09-20 |  | 1006323 | BOMBILLO SODIO 150W | UN | 312.5374 | 397235 | 1271
05/09/2018 | 2018-09-20 |  | 1006324 | BOMBILLO APS 250W | UN | 322.6042 | 1589470.82 | 4927
2014-11-05 | 2012-03-31 |  | 1006325 | BOMBILLO APS 400W | UN | 538.84 | 144947.96 | 269
01/06/2017 | 2017-06-22 |  | 1006328 | BOMBILLO P/LUZ PILOTO | UN | 65.7732 | 32886.6 | 500
2012-03-29 | 2012-03-31 |  | 1006333 | BORNERA 6 C0NTACTOS P/100AMP | UN | 52.2 | 213863.4 | 4097
2018-06-26 | 2018-06-26 |  | 1006335 | BRAZO LAMP/ACERO GALVANIZADO 12' | UN | 1 | 1 | 1
2018-02-22 | 2016-11-26 |  | 1006336 | BRAZO LAMP/ACERO GALVANIZADO 6' | UN | 413.7083 | 19858 | 48
2017-06-09 | 2015-10-28 |  | 1006341 | BRIDA SUJECCION PLASTICA 12" | UN | 9.38 | 1876 | 200
02/08/2018 | 2018-08-07 |  | 1006345 | BRIDA SUJECCIÓN HASTA 50 MM | UN | 4.199 | 319788.31 | 76159
2017-11-18 | 2012-03-31 |  | 1006350 | CAJA AISL POLIET MATRIZ "D" L=3-1/2" | UN | 7.8117 | 361557.4 | 46284
02/08/2018 | 2018-08-09 |  | 1006351 | CAJA AISLANTE CONECTOR CUÑA HASTA 300MCM | UN | 56.3547 | 122458.72 | 2173
02/08/2018 | 2018-08-09 |  | 1006352 | CAJA AISLANTE CONECTOR CUÑA HASTA 556MCM | UN | 137.4464 | 207269.22 | 1508
22/07/2016 | 2016-08-04 |  | 1006363 | CAPA P/AGUA | UN | 830.0867 | 37353.9 | 45
17/11/2015 | 2015-12-18 |  | 1006365 | CASCO PROTECCION | UN | 632.5745 | 13916.64 | 22
28/08/2018 | 2018-09-18 |  | 1006366 | CELULA FOTOELECTRICA 240V/1000W | UN | 262.942 | 618176.68 | 2351
2015-02-26 | 2018-01-13 |  | 1006370 | CINCEL 3/4" | UN | 151.08 | 1057.56 | 7
2018-02-24 | 2015-12-31 |  | 1006374 | CINTURON SEGURIDAD CON SALVAVIDA | UN | 9152.3505 | 549141.03 | 60
2013-05-21 | 2018-01-13 |  | 1006375 | HERRAMIENTA D/HOYAR (COA) | UN | 108.9124 | 2287.16 | 21
21/09/2018 | 2018-09-25 |  | 1006382 | COLLAR AMARRE EN FACHADA | UN | 14.3561 | 768666.15 | 53543
08/08/2018 | 2018-08-13 |  | 1006395 | CONECT A PRUEBA D/AGUA P/C. 6,3 ROSC 1" | UN | 25.6608 | 2328100.49 | 90726
08/08/2018 | 2018-08-13 |  | 1006396 | CONECT A PRUEBA D/AGUA P/C. 8,2 ROSC 1" | UN | 24.6478 | 1357573.72 | 55079
02/08/2018 | 2018-08-09 |  | 1006398 | CONECTOR AMOVIBLE P/ESTRIBO | UN | 389.4481 | 681923.63 | 1751
2012-03-29 | 2012-03-31 |  | 1006399 | CONECTOR BIMETALICO DIE H AL 1/0-4/0AWG | UN | 10.8 | 1188 | 110
2012-10-27 | 2012-03-31 |  | 1006400 | CONECTOR BIMETALICO PERNO PARTIDO #2AWG | UN | 55.6787 | 426220.83 | 7655
2014-05-21 | 2012-03-31 |  | 1006403 | CONECTOR COMP CU T/H P/ATER #4-2AWG | UN | 20.3499 | 165912.73 | 8153
2013-08-05 | 2012-03-31 |  | 1006404 | CONECTOR COMP CU T/H P/ATER #4-6AWG | UN | 14.2207 | 4081.35 | 287
2012-03-29 | 2012-03-31 |  | 1006406 | CONECTOR COMP T/H AL 2-6 A 2-6 #1AWG | UN | 12.7764 | 28516.88 | 2232
2012-03-29 | 2012-03-31 |  | 1006407 | CONECTOR COMPR AL 4/0-3/0 8-10 12-14 STR | UN | 4.5739 | 96440.27 | 21085
2013-07-17 | 2012-03-31 |  | 1006408 | CONECTOR COMPRESION CU #2-#2 AWG | UN | 230.847 | 92800.5 | 402
2012-03-29 | 2012-12-31 |  | 1006409 | CONECTOR CU T/C 2 SOL 2 STR 8 SOL-4STR | UN | 42.63 | 10529.61 | 247
2012-03-29 | 2012-03-31 |  | 1006410 | CONECTOR CUÑA PRESION #2AWG - #2CU | UN | 165.88 | 10118.68 | 61
2017-12-26 | 2015-02-25 |  | 1006412 | CONECTOR CUÑA PRESION #2-#2 AWG | UN | 104.1005 | 143346.33 | 1377
2017-12-07 | 2012-03-31 |  | 1006416 | CONECTOR CUÑA PRESION 266MCM - 1/0AWG | UN | 1 | 1 | 1
2017-01-03 | 2016-10-06 |  | 1006417 | CONECTOR CUÑA PRESION 266MCM - 266MCM | UN | 148.8498 | 511745.6 | 3438
18/07/2018 | 2018-09-28 |  | 1006424 | CONECTOR CUÑA PRESION 4/0AWG - 4/0AWG | UN | 97.5385 | 94612.39 | 970
20/06/2018 | 2018-07-05 |  | 1006425 | CONECTOR CUÑA PRESION 4/0AWG -1/0AWG | UN | 101.0465 | 31627.54 | 313
24/10/2017 | 2017-10-27 |  | 1006426 | CONECTOR CUÑA PRESION 477MCM -1/0AWG | UN | 189.3675 | 122142.06 | 645
21/02/2015 | 2015-02-25 |  | 1006427 | CONECTOR CUÑA PRESION 477MCM - 266MCM | UN | 249.8759 | 5497.27 | 22
17/07/2018 | 2018-07-31 |  | 1006428 | CONECTOR CUÑA PRESION 477MCM - 4/0AWG | UN | 431.7329 | 248246.42 | 575
2018-01-05 | 2015-06-29 |  | 1006429 | CONECTOR CUÑA PRESION 477MCM - 477MCM | UN | 257.9421 | 62421.98 | 242
17/10/2017 | 2017-10-19 |  | 1006430 | CONECTOR CUÑA C/ESTRIBO (1/0 – 2/0) AWG | UN | 179.537 | 134293.64 | 748
2016-09-23 | 2015-11-18 |  | 1006431 | CONECTOR CUÑA PRESION C/ESTRIBO 266MCM | UN | 259.2656 | 181226.66 | 699
2017-12-21 | 2014-05-26 |  | 1006432 | CONECTOR CUÑA PRESION CON ESTRIBO 4/0AWG | UN | 261.6902 | 88451.28 | 338
2017-12-26 | 2015-08-26 |  | 1006433 | CONECTOR CUÑA C/ESTRIBO (465.4–477) MCM | UN | 590.4771 | 480057.9 | 813
2018-02-24 | 2017-08-08 |  | 1006434 | CONECTOR CURVO LIQUID TAIGHT 2" | UN | 316.831 | 1971955.95 | 6224
17/07/2018 | 2018-07-31 |  | 1006436 | CONECTOR CURVO P/TUBERIA FLEXIBLE 1" | UN | 69.5669 | 31652.93 | 455
2012-03-29 | 2012-03-31 |  | 1006438 | CONECTOR COBRE T/C 1/0-2/0AWG 8-2STR | UN | 42.1325 | 3412.73 | 81
2012-03-29 | 2016-01-17 |  | 1006439 | CONECTOR COBRE T/C P/C 8-8 10-8 | UN | 8.9693 | 14099.67 | 1572
2013-07-17 | 2018-01-13 |  | 1006440 | CONECTOR COBRE TIPO C16 | UN | 7.0871 | 87837.79 | 12394
2016-09-22 | 2012-03-31 |  | 1006441 | CONECTOR COBRE TIPO C25 | UN | 5.7778 | 656094.02 | 113554
2012-03-29 | 2013-12-21 |  | 1006442 | CONECTOR COBRE TIPO C-TC4-C8 | UN | 8.968 | 65367.46 | 7289
2013-08-12 | 2013-06-20 |  | 1006448 | CONECTOR P/ALUMB P/PERF SIMULTANEA | UN | 96.64 | 8117.76 | 84
08/02/2018 | 2018-03-06 |  | 1006450 | CONECTOR P/NEUTRO DESNUDO | UN | 94.7426 | 739655.86 | 7807
2017-12-27 | 2015-04-29 |  | 1006451 | CONECTOR CUÑA PRESION P.T. AWG # 2 | UN | 117.462 | 927480.18 | 7896
2012-03-29 | 2012-03-31 |  | 1006455 | CONECTOR PERFO CUADRUPLE INPENDIENTE | UN | 31.49 | 31.49 | 1
23/08/2018 | 2018-08-31 |  | 1006456 | CONECTOR PERFORACION 1/0-4/0 AWG P-35 | UN | 70.0872 | 3653155 | 52123
2017-12-09 | 2012-11-28 |  | 1006457 | CONECTOR PERFORACION DOBLE INDEPENDIET | UN | 114.4299 | 738073.06 | 6450
2017-12-28 | 2012-03-31 |  | 1006458 | CONECTOR PERNO PARTIDO #2 CU | UN | 51.7345 | 284643.39 | 5502
2018-01-11 | 2012-03-31 |  | 1006459 | CONECTOR PERNO PARTIDO #2CU - 4/0AWG | UN | 37.93 | 75.86 | 2
2016-08-26 | 2012-03-31 |  | 1006460 | CONECTOR PERNO PARTIDO 1/0 CU | UN | 64.1725 | 865494.01 | 13487
2017-12-26 | 2012-03-31 |  | 1006461 | CONECTOR PERNO PARTIDO 2/0 CU | UN | 95.52 | 10220.64 | 107
7/03/2018 | 2018-04-03 |  | 1006462 | CONECTOR PERNO PARTIDO 4/0 CU | UN | 327.863 | 3278.63 | 10
2012-03-29 | 2012-03-31 |  | 1006463 | CONECTOR PERNO PARTIDO BIM 1/0AWG-266MCM | UN | 112.7524 | 1916.79 | 17
2014-08-09 | 2012-03-31 |  | 1006473 | CONECTOR PLANO 4H RECTO AL | UN | 1 | 42 | 42
2012-09-17 | 2012-09-18 |  | 1006474 | CONECTOR PLANO 4H RECTO P/C AL | UN | 1 | 17 | 17
2014-05-21 | 2012-03-31 |  | 1006475 | CONECTOR PLANO CABLE 4H (BRCE) | UN | 3274.916 | 163745.8 | 50
2012-07-04 | 2012-03-31 |  | 1006476 | CONECTOR PUESTA A TIERRA TRANSFORMADOR | UN | 349.1239 | 16059.7 | 46
2018-02-14 | 2018-02-16 |  | 1006479 | CONECTOR RECTO EMT 1" | UN | 51.6912 | 272567.88 | 5273
2016-11-29 | 2015-04-30 |  | 1006481 | CONECTOR RECTO MT 2 | UN | 54.3435 | 4021.42 | 74
20/07/2018 | 2018-07-31 |  | 1006483 | CONECTOR RECTO LIQUID TAIGHT 1" | UN | 53.9931 | 20301.39 | 376
2017-11-13 | 2017-08-25 |  | 1006485 | CONECTOR RECTO LIQUID TAIGHT 2" | UN | 160.9732 | 2097802.96 | 13032
17/07/2018 | 2018-07-31 |  | 1006486 | CONECTOR RECTO LIQUID TAIGHT 3/4" | UN | 28.5324 | 5535.29 | 194
2012-03-29 | 2012-12-31 |  | 1006488 | CONECTOR TIPO C -CCT22 | UN | 2.6007 | 2559.11 | 984
10/7/2018 | 2018-07-11 |  | 1006493 | CONO ANCLAJE 500MM | UN | 245.3463 | 458797.53 | 1870
24/08/2016 | 2016-08-31 |  | 1006494 | CONO REFELCTANTE P/SEGURIDAD 28" | UN | 662.3846 | 17222 | 26
2015-05-05 | 2013-09-26 |  | 1006499 | COOPLING EMT 1" | UN | 1 | 3 | 3
2017-06-03 | 2015-05-07 |  | 1006501 | COOPLING EMT 2" | UN | 46.2081 | 14740.39 | 319
2017-06-28 | 2012-03-31 |  | 1006505 | CRUCETA ACERO GALV 5'-7" 3"X3"X1/4" | UN | 1676.4669 | 501263.61 | 299
2018-02-21 | 2017-12-05 |  | 1006506 | CRUCETA ACERO GALV 5'-7" 3" X 3" | UN | 1087.4516 | 2642507.44 | 2430
2017-12-22 | 2012-03-31 |  | 1006507 | CRUCETA ACERO GALV 5'-7" 3"X3"X1/4" 45° | UN | 887.9 | 1775.8 | 2
08/02/2018 | 2018-03-06 |  | 1006508 | CRUCETA ACERO GALV 8'-0"3" X 3" | UN | 1362.4693 | 2065503.5 | 1516
2017-12-26 | 2016-01-30 |  | 1006509 | CRUCETA ACERO GALV 8-0" 3"X3"X1/4" 45° | UN | 3390.19 | 6780.38 | 2
2012-03-29 | 2012-03-31 |  | 1006510 | CRUCETA ANGULAR METALICA 1400 MM | UN | 1216.5548 | 81509.17 | 67
2013-06-01 | 2013-06-03 |  | 1006512 | CRUCETA MADERA 1,8X0,1X0,1 M | UN | 1 | 2 | 2
2013-03-16 | 2012-03-31 |  | 1006516 | CRUCETA MADERA 22'-0",4 3/4" X 5 3/4" | UN | 6090 | 6090 | 1
2018-01-11 | 2012-03-31 |  | 1006518 | CRUCETA REC TUBULAR GALV 1,4 4"X4"X3/16" | UN | 762.1191 | 49537.74 | 65
2018-01-02 | 2015-12-01 |  | 1006523 | CUCHILLA P/ ELECTRICISTA | UN | 541.9592 | 151748.57 | 280
2013-03-22 | 2015-04-28 |  | 1006525 | CURVA EMT 2" | UN | 189.3455 | 47904.41 | 253
2012-04-26 | 2012-05-01 |  | 1006529 | CURVA PVC 1" A 90° | UN | 2.9 | 3192.9 | 1101
2017-04-26 | 2012-03-31 |  | 1006530 | CURVA PVC 2" A 90° | UN | 12.5032 | 17667.01 | 1413
2015-12-15 | 2018-01-13 |  | 1006535 | DADO EMPALMADOR P/CABLE 2/0 AWG | UN | 1643.1775 | 6572.71 | 4
18/07/2018 | 2018-07-20 |  | 1006544 | DESTORNILLADOR ESTRIA 12" | UN | 258.1631 | 47502.01 | 184
2018-01-02 | 2016-11-29 |  | 1006546 | DESTORNILLADOR PLANO AISLADO 3/8"X8" | UN | 192.5973 | 25808.04 | 134
2017-07-04 | 2012-03-31 |  | 1006551 | DISCO PULIDORA 7 1/4" | UN | 40.9899 | 103458.45 | 2524
2017-12-23 | 2012-03-31 |  | 1006553 | FUSIBLE P/LUMINARIA 3AMP | UN | 14.035 | 28.07 | 2
30/03/2016 | 2016-04-15 |  | 1006556 | EMPALMADOR COMPRENSION MD6-8 | UN | 11608.0774 | 452715.02 | 39
2017-04-04 | 2016-03-28 |  | 1006558 | EMPALMADOR HIDRAULICO Y-35 | UN | 92969.61 | 92969.61 | 1
2017-12-28 | 2017-04-21 |  | 1006559 | MANGA EMPALME PLENA TRACCIÓN 4/0 AWG | UN | 502.3273 | 497303.99 | 990
2016-11-18 | 2012-03-31 |  | 1006561 | EMPALME CONTRACCION EN FRÍO 15 KV 4/0AWG | UN | 2115.0299 | 435696.16 | 206
2012-03-29 | 2012-03-31 |  | 1006562 | EMPALME CONTRACCION EN FRÍO 15 KV 500MCM | UN | 8019.2344 | 72173.11 | 9
2014-04-28 | 2012-03-31 |  | 1006566 | EMPALME MANG COMPR PREAISLADO #2-#2AWG | UN | 41.3225 | 11487.65 | 278
2012-03-29 | 2012-03-31 |  | 1006567 | EMPALME MANG COMPR PREAISLADO 1/0-1/0AWG | UN | 33.8208 | 9672.75 | 286
2016-09-07 | 2012-03-31 |  | 1006568 | EMPALME MANG COMPR PREAISLADO 4/0-4/0AWG | UN | 28.577 | 5286.74 | 185
2014-08-06 | 2012-03-31 |  | 1006570 | EMPALME PLENA TRACC PREAISL COMP #2AWG | UN | 81.01 | 567.07 | 7
2012-03-29 | 2012-03-31 |  | 1006571 | EMPALME PLENA TRACC PREAISL COMP 1/0AWG | UN | 97.3013 | 1459.52 | 15
17/10/2017 | 2017-10-19 |  | 1006573 | EMPALME SECO 15 KV PARA CABLE #2AWG | UN | 2839.5861 | 139139.72 | 49
2018-02-22 | 2015-02-17 |  | 1006579 | ESPIGA ACERO GAL VASTAGO 3/4" X 7 3/4" | UN | 123.5645 | 239715.22 | 1940
2018-02-22 | 2017-08-24 |  | 1006580 | ESPIGA ACERO GALV 20" P/INST CZA POSTE | UN | 189.8478 | 13858.89 | 73
2017-07-13 | 2012-03-31 |  | 1006581 | ESPIGA ACERO GALV P/INST CZA POSTE 15" | UN | 53.965 | 323.79 | 6
2017-10-23 | 2012-03-31 |  | 1006583 | ESPIGA C/MANGUITO ADAPT 5/8"X1" L=51/4" | UN | 99.025 | 405111.35 | 4091
2012-03-29 | 2012-03-31 |  | 1006584 | ESPIGA CRUCETA ACERO VASTAGO 3/4" X 6" | UN | 70.47 | 634.23 | 9
2013-05-08 | 2018-01-13 |  | 1006585 | ESPIGA CRUCETA ACERO VASTAGO 5/8" X 6" | UN | 44.2878 | 797.18 | 18
2013-03-15 | 2012-03-31 |  | 1006586 | ESPIGA P/CRUC MAD VAST 3/4" X 12 1/2" | UN | 37.3018 | 56474.85 | 1514
2012-03-29 | 2012-03-31 |  | 1006588 | ESPIGA P/CRUC MAD VAST 5/8" X 6" | UN | 51.246 | 113304.99 | 2211
29/06/2018 | 2018-07-03 |  | 1006592 | ETIQUETA P/CT TP | UN | 79.2019 | 116109.99 | 1466
2013-06-11 | 2012-03-31 |  | 1006593 | ETIQUETA P/CT TPM | UN | 11.9688 | 69730.52 | 5826
2017-12-28 | 2017-10-25 |  | 1006594 | PLETINA FIJ ANG GUARDACAB P/TIRANTE 5/8 | UN | 169.3752 | 431059.88 | 2545
2017-12-23 | 2014-10-09 |  | 1006595 | FLEJE AC GALV 1-3/4"X1-3/4"X3/16"X84" | UN | 942.0735 | 778152.7 | 826
2016-03-10 | 2012-03-31 |  | 1006596 | FLEJE ACERO INOXIDABLE 1/2" X 100 | M | 27.0623 | 1221029.6 | 45119.21
31/07/2018 | 2018-08-03 |  | 1006601 | FLEJE GALV 1-1/4" X 1/4" X 28'ORIF 9/16" | UN | 94.3519 | 442133.09 | 4686
2018-01-13 | 2014-10-02 |  | 1006602 | FLEJE GALV 13/4"X13/4"X3/16"X60"ORF9/16" | UN | 788.9645 | 704545.27 | 893
2013-02-11 | 2012-03-31 |  | 1006603 | FLEJE GALVANIZADO EN V 22" | UN | 416.8697 | 72952.2 | 175
2017-12-28 | 2012-10-15 |  | 1006605 | FLEJE VERTICAL11/2"X11/2"X3/16"X35-1/2" | UN | 477.6503 | 18150.71 | 38
2018-01-11 | 2018-01-13 |  | 1006606 | FUNDAS AISLANTES D/CORTE | UN | 1.09 | 165.68 | 152
2012-03-29 | 2012-03-31 |  | 1006608 | FUSIBLE 100AMP A 34.5KV | UN | 3439.9621 | 65359.28 | 19
2013-02-20 | 2012-03-31 |  | 1006611 | FUSIBLE 10 AMP A 34.5KV | UN | 10504.65 | 42018.6 | 4
2012-03-29 | 2012-03-31 |  | 1006615 | FUSIBLE 200 AMP A 69KV | UN | 2216.1846 | 28810.4 | 13
2016-12-24 | 2016-12-26 |  | 1006616 | FUSIBLE 200 AMP A 34.5KV | UN | 7030.5917 | 42183.55 | 6
2012-03-29 | 2012-03-31 |  | 1006617 | FUSIBLE 20 AMP A 34.5KV | UN | 204.7 | 409.4 | 2
2012-03-29 | 2012-03-31 |  | 1006618 | FUSIBLE 20 AMP A 69KV | UN | 1264.42 | 2528.84 | 2
23/01/2018 | 2018-02-26 |  | 1006622 | FUSIBLE EXPULSIÓN 40 A TIPO K | UN | 120.2302 | 9618.42 | 80
2012-03-29 | 2012-03-31 |  | 1006624 | FUSIBLE 30 AMP A 34.5KV | UN | 472.7575 | 1891.03 | 4
23/01/2018 | 2018-02-26 |  | 1006647 | FUSIBLE EXPULSIÓN 140 A TIPO K | UN | 736.143 | 22084.29 | 30
23/01/2018 | 2018-02-26 |  | 1006649 | FUSIBLE EXPULSIÓN 200 A TIPO K | UN | 760.3982 | 42582.3 | 56
07/03/2018 | 2018-03-20 |  | 1006650 | FUSIBLE EXPULSIÓN 21 A TIPO D | UN | 170.864 | 107986.05 | 632
04/04/2018 | 2018-04-13 |  | 1006651 | FUSIBLE EXPULSION TIPO K 25AMPS | UN | 95.6336 | 7363.79 | 77
2018-01-05 | 2017-11-08 |  | 1006652 | FUSIBLE EXPULSION TIPO K 30AMP | UN | 64.9 | 1752.3 | 27
04/04/2018 | 2018-04-13 |  | 1006653 | FUSIBLE DE EXPULSIÓN 32.0 A TIPO D | UN | 179.6868 | 6648.41 | 37
04/09/2018 | 2018-09-19 |  | 1006654 | FUSIBLE EXPULSIÓN 3.5 A TIPO D | UN | 90.3948 | 107841.03 | 1193
2017-12-26 | 2012-03-31 |  | 1006656 | FUSIBLE LIMITADOR CORR TIPO K 12 AMPS | UN | 104.4 | 417.6 | 4
12/01/2018 | 2018-02-13 |  | 1006658 | FUSIBLE EXPULSION TIPO K 50AMPS | UN | 116.761 | 10041.45 | 86
01/11/2017 | 2017-11-08 |  | 1006659 | FUSIBLE EXPULSIÓN 5.2 A TIPO D | UN | 64.9 | 584.1 | 9
12/01/2018 | 2018-02-13 |  | 1006660 | FUSIBLE EXPULSION TIPO K 60 AMPS | UN | 241.9 | 2902.8 | 12
12/01/2018 | 2018-02-13 |  | 1006661 | FUSIBLE EXPULSIÓN 65 A TIPO K | UN | 241.9 | 3628.5 | 15
23/01/2018 | 2018-02-26 |  | 1006662 | FUSIBLE EXPULSIÓN 7 A TIPO D | UN | 102.5871 | 10771.65 | 105
2012-03-29 | 2012-03-31 |  | 1006666 | FUSIBLE P/LUMINARIA 5 AMPS | UN | 14.2297 | 18541.29 | 1303
2012-03-29 | 2012-03-31 |  | 1006672 | FUSIBLE TIPO ARGOLLA 10.4AMP | UN | 72.2267 | 433.36 | 6
2012-03-29 | 2012-03-31 |  | 1006673 | FUSIBLE TIPO ARGOLLA 14AMP | UN | 72.2272 | 2094.59 | 29
2012-03-29 | 2012-12-31 |  | 1006674 | FUSIBLE TIPO ARGOLLA 2.1AMP | UN | 9296.6135 | 185932.27 | 20
2012-03-29 | 2012-03-31 |  | 1006675 | FUSIBLE TIPO ARGOLLA 3.5AMP | UN | 36.1144 | 325.03 | 9
2012-03-29 | 2012-03-31 |  | 1006676 | FUSIBLE TIPO ARGOLLA 4.2AMP | UN | 72.8294 | 2476.2 | 34
2012-03-29 | 2012-12-31 |  | 1006677 | FUSIBLE TIPO ARGOLLA 5.2AMP | UN | 26.4844 | 423.75 | 16
26/02/2016 | 2016-02-29 |  | 1006678 | FUSIBLE TIPO BAYONETA 15AMP | UN | 416.3273 | 6244.91 | 15
26/02/2016 | 2016-02-29 |  | 1006679 | FUSIBLE TIPO BAYONETA 25AMP | UN | 416.3267 | 6244.9 | 15
2016-11-18 | 2016-11-22 |  | 1006685 | FUSIBLE TIPO K 6 AMPS | UN | 46.9477 | 1032.85 | 22
2017-10-19 | 2012-03-31 |  | 1006693 | GRAPA RETENCION 4AWG A 1/0 AWG | UN | 1 | 38 | 38
20/07/2018 | 2018-07-31 |  | 1006694 | GRAPA RETENCION 2/0 AWG A 4/0 AWG | UN | 183.6705 | 596745.55 | 3249
04/03/2016 | 2016-03-10 |  | 1006695 | GRAPA RETENCION 336 MCM A 477 MCM | UN | 354.25 | 11336 | 32
14/03/2018 | 2018-03-22 |  | 1006696 | GRAPA CONEXION DOBLE S/TOR | UN | 48.8037 | 362465.23 | 7427
2016-02-26 | 2012-03-31 |  | 1006699 | GRAPA SUSPENSION GS-1200 | UN | 25.45 | 12343.25 | 485
2013-03-15 | 2012-03-31 |  | 1006700 | GRAPA RIV 4/0AWG-1000MCM A 6AWG-300MCM | UN | 274.24 | 120117.12 | 438
2017-12-27 | 2012-03-31 |  | 1006710 | GRAPA SUSPENSION AL P/COND 4/0-266 AWG | UN | 111.8923 | 3916.23 | 35
2017-05-08 | 2012-03-31 |  | 1006711 | GRAPA SUSPENSION AL P/COND 477MCM | UN | 39.4857 | 6475.65 | 164
2013-10-26 | 2012-03-31 |  | 1006712 | GRILLETE AC GALV 5/8"X3"11,300KG NOR RE | UN | 260.007 | 477372.88 | 1836
2012-03-29 | 2012-03-31 |  | 1006713 | GRILLETE LARGO RECTO 5/8"X3" 11,300 KG | UN | 136.416 | 6547.97 | 48
2013-03-15 | 2012-03-31 |  | 1006714 | GRILLETE NORMAL RECTO 7/8" | UN | 510.0262 | 766569.31 | 1503
2017-12-22 | 2015-12-24 |  | 1006715 | GUANTE AISLADO AT 15KV | UN | 9374.6921 | 665603.14 | 71
09/11/2016 | 2016-11-23 |  | 1006716 | GUANTE D/CUERO | UN | 209.1235 | 191138.9 | 914
2014-10-28 | 2012-03-31 |  | 1006717 | GUARDACABO P/RETENCION CABLE AC 3/8" | UN | 227.3208 | 89791.7 | 395
2015-02-23 | 2018-01-13 |  | 1006718 | GUARDACABOS P/RETENCION AC GALV 1/2" | UN | 48.9637 | 39954.37 | 816
2017-09-02 | 2012-03-31 |  | 1006719 | HACHA | UN | 310.9992 | 12128.97 | 39
12/02/2018 | 2018-03-06 |  | 1006721 | HEBILLA P/FLEJE 10MM 1/2" | UN | 7.6649 | 85947.02 | 11213
2017-12-14 | 2013-12-31 |  | 1006722 | HEBILLA P/FLEJE 20MM 3/4" | UN | 31.6296 | 524544.93 | 16584
2018-01-10 | 2012-10-15 |  | 1006723 | TUBO D/ANCLAJE | UN | 1795.1625 | 7180.65 | 4
2017-05-08 | 2015-12-03 |  | 1006725 | HOJA D/SEGUETA 12" | UN | 31.7293 | 951.88 | 30
14/08/2018 | 2018-08-23 |  | 1006730 | JUEGO D/CUBO 6-32MM | UN | 6827.9525 | 27311.81 | 4
2013-04-24 | 2018-01-13 |  | 1006732 | JUEGO DADO N°4 | UN | 2527.97 | 5055.94 | 2
2018-01-11 | 2018-01-13 |  | 1006733 | JUEGO DADOS P/CABLE #2 | UN | 1643.18 | 6572.72 | 4
2014-05-21 | 2014-05-23 |  | 1006765 | LINTERNA PEQUEÑA | UN | 182.4081 | 2918.53 | 16
2018-01-02 | 2016-06-13 |  | 1006770 | LLAVE AJUSTABLE 12" | UN | 529.0837 | 41268.53 | 78
2012-03-29 | 2013-12-21 |  | 1006791 | LLAVE HEXAGONAL 10MM AISLADA | UN | 448.03 | 448.03 | 1
2018-01-11 | 2018-01-13 |  | 1006796 | LLAVE TIPO TORPEDO | UN | 2111.2 | 14778.4 | 7
2015-05-19 | 2015-02-28 |  | 1006797 | MACHETE (COLIN) | UN | 262.505 | 525.01 | 2
2016-11-16 | 2015-12-30 |  | 1006799 | MANDARRIA 4LB | UN | 373.424 | 33608.16 | 90
2016-02-26 | 2012-03-31 |  | 1006802 | MANGA EMPALME PLENA TRACCIÓN # 2 AWG | UN | 36.5356 | 7307.12 | 200
2014-08-19 | 2012-03-31 |  | 1006803 | MANGA EMPALME AISLADA 2/0AWG TRIPLEX | UN | 60.7209 | 667.93 | 11
2018-02-26 | 2018-02-28 |  | 1006804 | MANGA EMPALME PLENA TRACCIÓN 2/0 AWG | UN | 496.3845 | 277975.32 | 560
2012-03-29 | 2012-10-19 |  | 1006805 | MANGA EMPALME PLENA TRACCIÓN 266MCM | UN | 803.0307 | 207181.92 | 258
05/04/2018 | 2018-04-13 |  | 1006806 | MANGA EMPALME PLENA TRACCIÓN 477MCM | UN | 1108.6242 | 426820.3 | 385
2016-02-26 | 2012-05-18 |  | 1006807 | MANGA EMPALME PLENA TRACCIÓN 1/0 AWG | UN | 157.6398 | 19862.61 | 126
2018-01-11 | 2018-01-13 |  | 1006812 | MANGUITA CU GL 112 4 SOL | UN | 34.61 | 519.15 | 15
2018-01-11 | 2018-01-13 |  | 1006813 | MANGUITA CU GL 112 8 SOL | UN | 28.41 | 340.92 | 12
2018-01-02 | 2015-12-15 |  | 1006818 | MARCO D/SEGUETA | UN | 199.9979 | 2799.97 | 14
23/08/2016 | 2016-08-25 |  | 1006819 | MARTILLO (AISLADO) P/LINIERO | UN | 430.74 | 861.48 | 2
28/12/2015 | 2015-12-30 |  | 1006821 | MARTILLO TIPO PIQUETA P/ALBAÑIL | UN | 134.2064 | 7112.94 | 53
2016-09-08 | 2016-09-10 |  | 1006822 | MASCARA P/ SOLDAR | UN | 270.33 | 540.66 | 2
11/9/2018 | 2018-09-21 |  | 1006824 | MOLDURA PLASTICA P/TIERRA 1/2" X 8" | UN | 155.8323 | 2780672.21 | 17844
2016-09-05 | 2018-01-13 |  | 1006825 | MORDAZA 8000LIB | UN | 7458.07 | 59664.56 | 8
2013-05-21 | 2018-01-13 |  | 1006830 | PALO D/PINO P/COA | UN | 56.8795 | 1137.59 | 20
2017-09-02 | 2017-09-05 |  | 1006831 | PALO D/PINO P/HACHA | UN | 102.73 | 1540.95 | 15
2013-05-11 | 2013-05-14 |  | 1006834 | PARTE VIVA P/FUS TIPO BPA 34.5KV | UN | 1 | 2 | 2
2012-03-29 | 2012-03-31 |  | 1006835 | PARTE VIVA P/FUS TIPO VPA 69KV | UN | 47395.3575 | 379162.86 | 8
2014-01-29 | 2018-01-13 |  | 1006836 | PERCHA TIPO RACKET P/3 LINEAS SEC | UN | 2.0959 | 184.44 | 88
2016-11-29 | 2012-03-31 |  | 1006837 | PERNO AC GALVANIZADO 5/8" X 3/4" X 12" | UN | 41.4954 | 33030.3 | 796
2017-12-26 | 2015-02-17 |  | 1006838 | PERNO CORTO GALVANIZADO ANSI 57-1/3 | UN | 15.1347 | 2133.99 | 141
2017-03-14 | 2017-03-16 |  | 1006839 | PERNO LARGO GALVANIZADO ANSI 57-1/3 | UN | 112.6414 | 146095.88 | 1297
31/07/2018 | 2018-08-03 |  | 1006840 | PERNO ROSCA CORRIDA AC GALV 5/8" X12" | UN | 79.2846 | 131136.69 | 1654
31/07/2018 | 2018-08-03 |  | 1006841 | PERNO ROSCA CORRIDA AC GALV 5/8"X14' | UN | 92.179 | 103793.59 | 1126
2014-01-29 | 2012-03-31 |  | 1006842 | PERNO ROSCA CORRIDA AC GALV 5/8" X16" | UN | 1 | 1 | 1
2017-08-01 | 2012-03-31 |  | 1006843 | PERNO ROSCA CORRIDA AC GALV 5/8" X 20" | UN | 25.3133 | 379.7 | 15
2017-10-23 | 2012-08-24 |  | 1006846 | PERNO ROSCA CORRIDA AC GALV 5/8"X6" | UN | 47.0445 | 1881.78 | 40
2017-12-23 | 2014-09-02 |  | 1006849 | PICA PUESTA A TIERRA 5/8' X 8' | UN | 947.9912 | 15313849.15 | 16154
2017-12-22 | 2012-03-31 |  | 1006851 | PIE AMIGO CON ARANLA CUADRADA | UN | 1.2 | 1.2 | 1
2012-03-29 | 2012-03-31 |  | 1006852 | PIE AMIGO CON ARANLA REDONDA | UN | 1715.9 | 5147.7 | 3
2017-04-04 | 2018-01-13 |  | 1006853 | CALIBRADOR PIE REY | UN | 553.18 | 553.18 | 1
2016-11-16 | 2015-12-24 |  | 1006854 | PINZA AGARRE BOCA D/GARZA | UN | 207.5442 | 2490.53 | 12
2012-03-29 | 2012-03-31 |  | 1006856 | PINZA D/ANCLAJE 1/0AWG 1500DAN | UN | 116.2901 | 340032.18 | 2924
2016-01-16 | 2012-03-31 |  | 1006857 | PINZA D/ANCLAJE 4/0AWG 2000DAN | UN | 195.4228 | 342576.24 | 1753
2012-03-29 | 2012-03-31 |  | 1006859 | PINZA RETENCION 3/8" AC INOXIDABLE | UN | 54.6244 | 270554.65 | 4953
2012-03-29 | 2016-04-27 |  | 1006860 | PINZA RETENCION 5/8"ACERO INOXIDABLE | UN | 45.5996 | 124669.38 | 2734
30/07/2018 | 2018-08-13 |  | 1006861 | PINZA RETENCION DOBLE 6/3AWG - 8/2AWG | UN | 52.4638 | 2192933.94 | 41799
2018-01-02 | 2016-07-04 |  | 1006864 | PINZA P/CORTAR CABLE | UN | 726.6771 | 722317.01 | 994
2018-01-02 | 2018-01-04 |  | 1006870 | PINZA PUNTA PLANA AISL. 1000V | UN | 385.11 | 25417.26 | 66
06/06/2016 | 2016-07-06 |  | 1006876 | PORTA FUSIBLE 34.5KV TIPO BPA 200AMP | UN | 58054.5367 | 696654.44 | 12
2016-12-17 | 2016-03-24 |  | 1006883 | PROTECTOR D/GUANTE AISLADO AT (CUERO) | UN | 1747.396 | 176487 | 101
2014-11-11 | 2014-11-13 |  | 1006886 | PUNTERA 1.5MM2 | UN | 0.6905 | 276.2 | 400
2012-03-29 | 2012-12-31 |  | 1006889 | PUNTERA 6MM2 | UN | 1.24 | 19360.74 | 15613
2012-03-29 | 2012-03-31 |  | 1006891 | REDUCCIONES BUSHING 1 1/4" X 1" | UN | 4.1535 | 28991.47 | 6980
2017-05-27 | 2015-12-30 |  | 1006892 | REMACHADORA | UN | 922.705 | 1845.41 | 2
2016-01-12 | 2016-01-17 |  | 1006893 | RETENCION PREF "O" 2B AISL 57/1-3 1/0AWG | UN | 804.4 | 130312.8 | 162
2013-11-18 | 2016-01-17 |  | 1006894 | RETENCION PREF "O" 2B AISL 57/1-3 266MCM | UN | 77.5773 | 114426.48 | 1475
2012-03-29 | 2016-01-17 |  | 1006895 | RETENCION PREF "O" 2B AISL 57/1-3 4/0AWG | UN | 57.9531 | 44276.2 | 764
2012-03-29 | 2012-03-31 |  | 1006896 | RETENCION PREF "O" 2B AISL 57/1-3 477MCM | UN | 77.39 | 82420.35 | 1065
2012-03-29 | 2016-01-17 |  | 1006897 | RETENCION PREF "O" AISL 53/2ACSR 1/0AWG | UN | 85.8479 | 65845.32 | 767
2012-03-29 | 2016-01-17 |  | 1006898 | RETENCION PREF "O" AISL 53/2ACSR 266MCM | UN | 43.8969 | 48023.24 | 1094
2013-02-11 | 2012-12-31 |  | 1006900 | RETENCION PREF "O" AISL 57/1-3 266MCM | UN | 46.1204 | 73331.51 | 1590
2013-02-13 | 2016-01-17 |  | 1006901 | RETENCION PREF "O" AISL 57/1-3 477MCM | UN | 89.4558 | 142503.13 | 1593
2013-02-22 | 2012-03-31 |  | 1006902 | RETENCION PREF "O" AISL 57/1-3 4/0AWG | UN | 43.899 | 99650.73 | 2270
2012-03-29 | 2012-03-31 |  | 1006903 | RETENCION PREF "Z" AISL 57/1-3 1/0AWG | UN | 154.3136 | 414640.75 | 2687
2012-03-29 | 2012-03-31 |  | 1006904 | RETENCION PREF "Z" AISL 57/1-3 266MCM | UN | 63.8929 | 1789 | 28
2012-03-29 | 2012-12-31 |  | 1006905 | RETENCION PREF "Z" AISL 57/1-3 4/0AWG | UN | 39.1117 | 26009.3 | 665
2013-02-12 | 2016-01-17 |  | 1006906 | RETENCION PREF "Z" AISL 57/1-3 477MCM | UN | 81.1002 | 103970.5 | 1282
2012-03-29 | 2012-03-31 |  | 1006907 | RETENCION PREF TERM #2 6/1,7/1ACSR | UN | 85.608 | 94168.8 | 1100
2012-03-29 | 2012-03-31 |  | 1006908 | RETENCION PREF TERM 1/0 6/1 1/0 7W ACSR | UN | 665.4572 | 367332.37 | 552
2013-05-27 | 2012-12-31 |  | 1006909 | RETENCION PREF TERM 4/0AWG 6/1ACSR | UN | 160.9848 | 136837.08 | 850
2016-07-19 | 2012-12-31 |  | 1006911 | RIEL D/MONTAJE P/EQUIPO 7'LARGO | UN | 29.0871 | 11402.13 | 392
2016-11-16 | 2016-02-20 |  | 1006914 | SAQUETA PORTA-HERRAMIENTA | UN | 826.0907 | 259392.47 | 314
2012-03-29 | 2012-03-31 |  | 1006916 | SARGENTO P/TUBO | UN | 991.8 | 4959 | 5
2012-03-29 | 2012-03-31 |  | 1006921 | SOPORT AUTOVAL Y BOTELLA TERM EN ANGULAR | UN | 480.8317 | 28849.9 | 60
2018-02-06 | 2017-10-27 |  | 1006922 | SOPORTE EN CRUCETA DOB UND AC GALV ¼" | UN | 93.4097 | 83041.23 | 889
2012-03-29 | 2012-03-31 |  | 1006923 | SOPORTE AC GALV ¼" P/TRANSFORMADOR 1F | UN | 1711 | 27376 | 16
2012-03-29 | 2012-03-31 |  | 1006924 | SOPORTE AUXILIAR TERCER TRANSFORMADOR TP | UN | 182.0643 | 132178.71 | 726
2014-01-24 | 2014-01-31 |  | 1006925 | SOPORTE BANCO CONDENSADORES | UN | 2837.9573 | 241226.37 | 85
17/07/2018 | 2018-07-31 |  | 1006926 | SOPORTE ANCLAJE EN FACHADA | UN | 16.1226 | 1255496.21 | 77872
2016-11-29 | 2012-03-31 |  | 1006927 | SOPORTE ANCLAJE P/POSTE Y CANO | UN | 2.9755 | 208679.35 | 70132
2016-08-26 | 2012-03-31 |  | 1006928 | SOPORTE FIJ CRUCETA APOYO CILINDRICO | UN | 184.0503 | 82270.48 | 447
2012-03-29 | 2012-03-31 |  | 1006929 | SOPORTE LATERAL P/AISLADOR T POSTE | UN | 158.159 | 597524.85 | 3778
2017-11-10 | 2012-03-31 |  | 1006930 | SOPORTE METALICO TRIO MEDIDORES | UN | 61.3636 | 45470.42 | 741
2012-03-29 | 2012-03-31 |  | 1006931 | SOPORTE P SECCIONADOR FUSIBLE CRUCETA | UN | 144.56 | 433.68 | 3
2013-10-01 | 2012-03-31 |  | 1006932 | SOPORTE P/BANCO TRANFORMADOR | UN | 1227.062 | 12270.62 | 10
2017-07-28 | 2017-08-01 |  | 1006933 | SOPORTE P/CAB AISL 1F AC INOX 2 COLLARES | UN | 1023.2229 | 7162.56 | 7
2012-10-22 | 2012-10-24 |  | 1006934 | SOPORTE P/CAB AISL 3F AC INOX 3 COLLARES | UN | 103.0566 | 15046.26 | 146
2016-11-29 | 2012-03-31 |  | 1006935 | SOPORTE P/SECC FUS CRUC AC GALV ¼" | UN | 36.5475 | 37753.55 | 1033
2018-02-14 | 2016-08-06 |  | 1006937 | SOPORTE TIPO HORQILLA P/AISL T/CARRETE | UN | 207.0863 | 129428.95 | 625
04/09/2018 | 2018-09-19 |  | 1006938 | SOPORTE TIPO L AC GALV ¼" | UN | 197.9531 | 126887.92 | 641
2017-12-26 | 2012-12-04 |  | 1006939 | SOPORTE TUBERIA ANCLAJE 2" | UN | 1088.6264 | 1158298.49 | 1064
18/07/2018 | 2018-07-25 |  | 1006940 | SOPORTE VERTICAL AISLADOR TIPO POSTE | UN | 458.0264 | 27939.61 | 61
2012-03-29 | 2012-03-31 |  | 1006943 | SUB-BASE AISL P/MONTAJE D/P/RRAYO PVN | UN | 1424.9194 | 25648.55 | 18
2017-11-13 | 2017-11-15 |  | 1006949 | TARUGO D/PLOMO 1 1/2" X 3/8" | UN | 44.03 | 853389.46 | 19382
05/04/2018 | 2018-03-12 |  | 1006950 | TARUGO EXP D/PLOMO 1/2" P/TORNILLO 5" | UN | 27.9725 | 186492.47 | 6667
2014-07-29 | 2013-05-15 |  | 1006951 | TARUGO EXPANSION PLOMO 5/8" P/TORN 3/8" | UN | 9.4929 | 1594.8 | 168
2012-11-21 | 2013-03-18 |  | 1006954 | TERMINACION COMPRENSION D/CU P/CABLE 4/0 | UN | 4278.07 | 8556.14 | 2
2014-05-21 | 2014-05-23 |  | 1006957 | TERMINACION INT CONTR FRIO 15KV 500 | UN | 1685.009 | 151650.81 | 90
17/01/2018 | 2018-03-08 |  | 1006958 | TERMINAL ABIERTO AISLADO 10-12 2.5MM | UN | 2.2813 | 6844.01 | 3000
2017-12-14 | 2017-10-24 |  | 1006959 | TERMINAL ABIERTO AISLADO 14-18 1.5MM | UN | 2.8792 | 2879.2 | 1000
12/04/2016 | 2016-04-26 |  | 1006960 | TERMINAL ACOD ENCH 1/0AWG 15KV SER 200A | UN | 1696.25 | 6785 | 4
2015-04-17 | 2015-01-31 |  | 1006961 | TERMINAL ACOD ENCH 4/0AWG 15KV SE 200AMP | UN | 2094.04 | 4188.08 | 2
2017-12-26 | 2012-03-31 |  | 1006969 | TERMINAL COMP PLETINA COND #2 1/0AWG AAC | UN | 42.08 | 1514.88 | 36
2016-10-03 | 2018-04-27 |  | 1006971 | TERMINAL COMP T/PIN P/ COND 336MCM | UN | 473.1552 | 234211.84 | 495
18/09/2018 | 2018-09-13 |  | 1006973 | TERMINAL COMP T/PLETINA COND 4/0AWG | UN | 173.6943 | 2431.72 | 14
30/12/2014 | 2014-12-31 |  | 1006975 | TERMINAL COMPR BIMETALICO T/PIN #2AWG | UN | 141.15 | 282.3 | 2
17/07/2018 | 2018-07-31 |  | 1006978 | TERMINAL COMPRESION BIMET 4/0AWG | UN | 143.5824 | 114865.92 | 800
2018-08-28 | 2018-08-29 |  | 1006980 | TERMINAL COMPRESION BIMET COND 2/0AWG | UN | 264.25 | 4228 | 16
2017-07-25 | 2017-07-27 |  | 1006981 | TERMINAL COMPRESION BIMET T/PIN 1/0AWG | UN | 219.1975 | 79349.49 | 362
23/07/2018 | 2018-08-22 |  | 1006982 | TERMINAL COMPRESION TIPO PIN 4/0 | UN | 254.1531 | 133430.4 | 525
2017-07-18 | 2013-05-15 |  | 1006984 | TERMINAL COMPRESION CU P/CABLE #2AWG | UN | 10.4087 | 1977.65 | 190
30/12/2014 | 2014-12-31 |  | 1006986 | TERMINAL COMPRESION CU P/CABLE 630MM2 | UN | 258.8333 | 1553 | 6
2016-12-31 | 2017-01-02 |  | 1006987 | TERMINAL COMPRESION CU/AL COND 4/0AWG | UN | 150.5 | 75250 | 500
2012-03-29 | 2012-03-31 |  | 1006989 | TERMINAL CON OJO P/2/02AWG | UN | 26.75 | 80.25 | 3
2012-03-29 | 2018-01-13 |  | 1006991 | TERMINAL D/COBRE 16-10 | UN | 4.9226 | 994.36 | 202
2012-03-29 | 2018-01-13 |  | 1006992 | TERMINAL D/COBRE 16-12 | UN | 4.6993 | 352.45 | 75
2012-03-29 | 2012-03-31 |  | 1006993 | TERMINAL D/COBRE 16-8 | UN | 4.923 | 1777.22 | 361
2012-03-29 | 2012-03-31 |  | 1006994 | TERMINAL D/COBRE 25-10 | UN | 6.5609 | 3123.01 | 476
2012-09-21 | 2012-09-25 |  | 1006995 | TERMINAL D/COBRE 25-12 | UN | 8.23 | 8.23 | 1
2012-03-29 | 2012-03-31 |  | 1006996 | TERMINAL D/COBRE 25-8 | UN | 6.5609 | 1456.53 | 222
2012-03-29 | 2012-03-31 |  | 1006999 | TERMINAL D/COBRE 50-10 | UN | 17.45 | 17.45 | 1
2013-12-16 | 2013-03-26 |  | 1007000 | TERMINAL COBRE 70-10 | UN | 8.2026 | 311.7 | 38
2012-12-20 | 2018-01-13 |  | 1007004 | TERMINAL EXT CONTR EN FRÍO 15KV #2/0-4/0 | UN | 2002.7442 | 96131.72 | 48
2015-04-08 | 2014-10-31 |  | 1007005 | TERMINAL EXT CONTR EN FRÍO 15KV 500 MCM | UN | 2124 | 78588 | 37
18/11/2013 | 2013-11-26 |  | 1007006 | TERMINAL EXT CONTR EN FRÍO 15KV 4/0AWG | UN | 8359.1 | 41795.5 | 5
2017-07-31 | 2012-03-31 |  | 1007007 | TERMINAL INT CONTR EN FRÍO 15KV 1/0AWG | UN | 746.5017 | 318009.72 | 426
2015-09-04 | 2015-09-08 |  | 1007008 | TERMINAL INT CONTR EN FRÍO 15KV 4/0AWG | UN | 1146.2152 | 45848.61 | 40
10/04/2018 | 2018-04-26 |  | 1007009 | TERMINAL OJO AMARILLO 10-12 CERR 2.5MM | UN | 8.7582 | 172528.62 | 19699
2016-06-11 | 2016-06-13 |  | 1007010 | TERMINAL P/CABLE EXT 15 KV #2AWG | UN | 1431.751 | 1106743.53 | 773
2015-07-20 | 2018-01-13 |  | 1007013 | TERMINAL PREFORMADO AC GALV 7/16" | UN | 271.03 | 542.06 | 2
31/07/2018 | 2018-08-03 |  | 1007014 | RETENCION TERM PREFORMADO CABLE AC 3/8 | UN | 120.5919 | 337536.73 | 2799
23/04/2015 | 2015-05-19 |  | 1007015 | THERMO PLASTICO D/5 GALONES | UN | 1408.96 | 1408.96 | 1
2016-11-16 | 2016-07-06 |  | 1007016 | TIJERA P/CORTE CABLE ACERO 24" | UN | 5612.8615 | 72967.2 | 13
2018-01-05 | 2016-08-17 |  | 1007020 | TORNILLO 1 1/2" X 3/8" | UN | 1.3225 | 3531.17 | 2670
2017-11-18 | 2012-03-31 |  | 1007022 | TORNILLO AC GALV P/AISL T/CARR 5/8"X10" | UN | 93.6649 | 330824.55 | 3532
2017-10-20 | 2012-03-31 |  | 1007023 | TORNILLO AC GALV P/AISL T/CARR 5/8"X12" | UN | 148.57 | 148.57 | 1
18/07/2018 | 2018-07-25 |  | 1007026 | TORNILLO CABEZA HEXAGONAL 1/2" X 2" | UN | 24.432 | 15880.81 | 650
2016-10-06 | 2012-03-31 |  | 1007027 | TORNILLO ACERO EXPANSION 1/2"X 3 3/4" | UN | 7.635 | 162313.29 | 21259
2017-04-21 | 2017-04-25 |  | 1007028 | TORNILLO ACERO EXPASION 3/8"X 2 1/4" | UN | 8.4289 | 174090.7 | 20654
2013-03-15 | 2012-03-31 |  | 1007029 | TORNILLO ACERO GALV CON OJO 5/8"X 6" | UN | 103.6801 | 2629326.12 | 25360
2017-12-12 | 2012-12-18 |  | 1007030 | TORNILLO CABEZA HEX 5/16" X 11/2" | UN | 8.2529 | 8442.67 | 1023
2013-10-26 | 2013-10-28 |  | 1007031 | TORNILLO CABEZA D/HONGO 3/8" X 3" | UN | 7.3442 | 389.24 | 53
2012-03-29 | 2012-12-31 |  | 1007032 | TORNILLO CABEZA D/HONGO 3/8" X 4 1/2" | UN | 6.3197 | 3178.8 | 503
2016-04-19 | 2012-03-31 |  | 1007033 | TORNILLO CABEZA D/HONGO 3/8" X 4" | UN | 3.0647 | 11305.56 | 3689
2013-04-27 | 2012-03-31 |  | 1007034 | TORNILLO CABEZA HEXAGONAL 1 1/2" X 1/2" | UN | 13.6489 | 22834.57 | 1673
2012-03-29 | 2013-12-21 |  | 1007035 | TORNILLO CABEZA HEXAGONAL 3/4" X 8" | UN | 23.3789 | 11408.89 | 488
2012-10-13 | 2012-03-31 |  | 1007036 | TORNILLO CABEZA HEXAGONAL 3/8" X 5" | UN | 24.7687 | 26948.3 | 1088
2017-12-22 | 2016-05-03 |  | 1007037 | TORNILLO CABEZA HEXAGONAL 5/8" X 2" | UN | 30.76 | 7259.36 | 236
2016-09-16 | 2016-09-20 |  | 1007038 | TORNILLO CABEZA HEXAGONAL 5/8" X 22" | UN | 89.1389 | 39221.11 | 440
2016-10-28 | 2012-11-29 |  | 1007039 | TORNILLO CABEZA HEXAGONAL 5/8" X 3" | UN | 70.0237 | 104965.59 | 1499
2012-03-29 | 2012-03-31 |  | 1007040 | TORNILLO CABEZA HEXAGONAL 5/8" X1" | UN | 14.1868 | 2099.64 | 148
2016-08-29 | 2012-03-31 |  | 1007041 | TORNILLO CARRUAJE 5/16"X 2" | UN | 4.2775 | 70484.79 | 16478
2013-02-09 | 2012-03-31 |  | 1007042 | TORN. CARRUAJE C/ ORIFICIO 5/16"X 1 1/2" | UN | 10.431 | 343012.43 | 32884
2017-01-20 | 2012-03-31 |  | 1007043 | TORNILLO D/MAQUINA 1/2'' X 6" | UN | 12.7757 | 44523.47 | 3485
2018-01-11 | 2012-03-31 |  | 1007044 | TORNILLO D/MAQUINA 3/8" X 6" | UN | 2.32 | 39.44 | 17
2012-03-29 | 2012-03-31 |  | 1007045 | TORNILLO D/MAQUINA 3/8" X 1/2" | UN | 12.8095 | 243.38 | 19
2012-03-29 | 2012-03-31 |  | 1007046 | TORNILLO D/MAQUINA 3/4" X 22" | UN | 66.67 | 66.67 | 1
2013-01-25 | 2018-01-13 |  | 1007047 | TORNILLO D/MAQUINA 5/8" X 8" | UN | 30.2577 | 28048.9 | 927
2014-04-28 | 2012-03-31 |  | 1007049 | TORNILLO ESPAC ROSCA CORRIDA 5/8" X 10 | UN | 57.6952 | 47310.09 | 820
2016-11-16 | 2012-03-31 |  | 1007050 | TORNILLO GUAR CAB CURV AC GALV 5/8"X12" | UN | 207.7125 | 4985.1 | 24
2016-11-16 | 2014-10-25 |  | 1007051 | TORNILLO G/CAB RECTO AC GALV 5/8" X 12" | UN | 101.3421 | 108131.98 | 1067
31/07/2018 | 2018-08-03 |  | 1007052 | TORNILLO HEX PAS AC GALV 3/8" X 2" | UN | 8.1829 | 152913.44 | 18687
2016-01-16 | 2018-01-13 |  | 1007054 | TORNILLO HEX PAS AC GALV 3/4''X 12'' | UN | 49.62 | 4118.46 | 83
2012-03-29 | 2012-03-31 |  | 1007055 | TORNILLO HEX PAS AC GALV 5/8"X1 3/4" | UN | 36.5152 | 7083.94 | 194
2013-05-08 | 2018-01-13 |  | 1007056 | TORNILLO HEX PAS AC GALV 5/8" X 10" | UN | 2.7865 | 55.73 | 20
31/07/2018 | 2018-08-03 |  | 1007057 | TORNILLO HEX PAS AC GALV 5/8" X 12" | UN | 56.5823 | 650866.69 | 11503
23/07/2018 | 2018-08-22 |  | 1007058 | TORNILLO HEX PAS AC GALV 5/8" X 14" | UN | 70.1863 | 277446.57 | 3953
2014-12-26 | 2012-09-11 |  | 1007059 | TORNILLO HEX PAS AC GALV 5/8"X16" | UN | 26.082 | 38653.5 | 1482
2014-01-29 | 2012-03-31 |  | 1007060 | TORNILLO HEX PAS AC GALV 5/8" X 20" | UN | 68.3853 | 39253.16 | 574
2013-06-12 | 2012-03-31 |  | 1007061 | TORNILLO HEX PAS AC GALV 5/8"X6" | UN | 23.28 | 28424.88 | 1221
2016-10-17 | 2012-03-31 |  | 1007062 | TORNILLO MAQ AC GALVANIZADO 1/2" X 10" | UN | 38.969 | 4988.03 | 128
2013-06-10 | 2012-03-31 |  | 1007063 | TORNILLO P/AISL.TIPO CARRETE 5/8"X8 1/2" | UN | 41.4564 | 80881.35 | 1951
2015-11-30 | 2014-10-04 |  | 1007064 | TORNILLO P/AISLADOR T/CARRETE 5/8"X16" | UN | 228.38 | 33115.1 | 145
2013-10-26 | 2012-03-31 |  | 1007065 | TORNILLO PAS AC GALV CON OJO 5/8" X 10" | UN | 120.5838 | 66803.41 | 554
2014-01-29 | 2016-01-17 |  | 1007066 | TORNILLO PAS AC GALV CON OJO 5/8"X12" | UN | 39.2528 | 981.32 | 25
2014-01-29 | 2012-03-31 |  | 1007067 | TORNILLO PAS AC GALV CON OJO 5/8" X 14" | UN | 145.3428 | 8720.57 | 60
2016-02-23 | 2012-03-31 |  | 1007068 | TORNILLO PAS AC GALV CON OJO 5/8" X16" | UN | 64.4495 | 21977.29 | 341
2014-01-29 | 2018-01-13 |  | 1007069 | TORNILLO ROSCA MARDERA 1/2" X 4" | UN | 1.2046 | 216.82 | 180
14/01/2015 | 2015-02-17 |  | 1007071 | TORNILLO TIRAF ACERO HEXAGONAL 5/16" | UN | 6.7567 | 29594.54 | 4380
2012-03-29 | 2012-03-31 |  | 1007072 | TORNILLO TIRAF CABEZ CUAD 5/16" X 2 1/2" | UN | 0.84203 | 10323.3 | 12260
2012-03-29 | 2012-03-31 |  | 1007073 | TORNILLO TIRAF RETENCION 5/16"X3.5"LONG | UN | 1.6472 | 4818.06 | 2925
2017-12-22 | 2012-03-31 |  | 1007074 | TORNILLO TIRAFONDO 1" X 10" | UN | 0.24 | 508.56 | 2119
2015-10-19 | 2013-10-22 |  | 1007076 | TORNILLO TIRAFONDO 1/4 X 2" | UN | 2.0554 | 17512.02 | 8520
2017-11-18 | 2015-12-23 |  | 1007077 | TORNILLO TIRAFONDO 1 ½” X 3/16” No 10 | UN | 1.391 | 69.55 | 50
2018-01-24 | 2012-03-31 |  | 1007078 | TORNILLO TIRAFONDO CABEZA HEX 1/4" X 1" | UN | 3.0141 | 655325.56 | 217421
2013-05-21 | 2012-03-31 |  | 1007081 | TRIANGULO REFLECTANTE | UN | 126.5247 | 2150.92 | 17
28/08/2018 | 2018-09-18 |  | 1007082 | TUBO ABIERTO SEÑALIZACIÓN Y PROT 2" X 8" | UN | 273.0691 | 475140.19 | 1740
29/08/2018 | 2018-09-03 |  | 1007083 | TUBO GALVANIZADO 2" X 10' | UN | 859.6745 | 3087091.02 | 3591
2017-09-13 | 2012-12-05 |  | 1007084 | TUBO PORTA FUS EXPUL 15 KV 200AMP | UN | 1 | 4 | 4
22/03/2018 | 2018-03-29 |  | 1007085 | TUBO Y BASE CORTACIRCUITO 15KV 100 AMPS | UN | 2374.8295 | 1688503.8 | 711
2017-12-26 | 2015-06-08 |  | 1007086 | TUBO PVC DIAMETRO 1/2" | UN | 1203.84 | 2407.68 | 2
2017-08-03 | 2016-04-28 |  | 1007090 | TUBO PVC DIAMETRO 1" | UN | 104.3892 | 15240.82 | 146
2017-09-26 | 2016-05-13 |  | 1007091 | TUBO PVC DIAMETRO 2" X 20' | UN | 414.0633 | 1242.19 | 3
2016-02-26 | 2012-03-31 |  | 1007092 | TUERCA ACERO INOXIDABLE 5/16" | UN | 1.8499 | 118156.76 | 63871
2012-03-29 | 2012-03-31 |  | 1007093 | TUERCA CONECTOR A PRUEBA AGUA 1" | UN | 1.4082 | 5438.62 | 3862
17/01/2018 | 2018-02-13 |  | 1007094 | TUERCA CAB HEX AC GALV P/TORNILLO 5/8" | UN | 3.5992 | 9314.71 | 2588
2012-03-29 | 2013-12-05 |  | 1007095 | TUERCA GUARDA CABO RECTO P/TOR 3/4" | UN | 50.0357 | 26418.84 | 528
2018-02-14 | 2013-03-27 |  | 1007096 | TUERCA GUARDA CABO RECTO P/TOR 5/8" | UN | 144.5223 | 426196.21 | 2949
2018-06-04 | 2018-07-11 |  | 1007097 | TUERCA HEXAGONAL ACERO GALVANIZADO 1/2" | UN | 40.2577 | 71296.38 | 1771
2016-02-26 | 2012-03-31 |  | 1007098 | TUERCA HEXAGONAL AC GALVANIZADO 1/4" | UN | 0.62155 | 3803.87 | 6120
04/09/2018 | 2018-09-19 |  | 1007099 | TUERCA D/OJO AC GALV P/TORNILLO 5/8" | UN | 75.007 | 267999.93 | 3573
2016-11-28 | 2012-03-31 |  | 1007100 | TUERCA D/OJO OVAL P/TORNILLO 1/2" | UN | 61.7022 | 2785914.5 | 45151
2016-01-16 | 2018-01-13 |  | 1007101 | TUERCA OJO OVAL P/TORNILLO 3/4" | UN | 31 | 14167.02 | 457
2016-11-29 | 2012-03-31 |  | 1007102 | UNION PVC DIAMETRO 1" | UN | 14.4442 | 33597.23 | 2326
2016-11-29 | 2016-11-30 |  | 1007103 | UNION PVC DIAMETRO 2" | UN | 8.055 | 4607.44 | 572
04/09/2018 | 2018-09-19 |  | 1007105 | VARILLA ANCLAJE DOBLE 3/4" X 8" | UN | 605.8748 | 318084.25 | 525
31/07/2018 | 2018-08-06 |  | 1007106 | VARILLA ANCLAJE SIMPLE 3/4" X 8" | UN | 819.6268 | 809791.31 | 988
2013-11-21 | 2012-03-31 |  | 1007108 | VARILLA ANCLAJE SIMPLE CT 1" X8" | UN | 1 | 10 | 10
2012-03-29 | 2012-12-31 |  | 1007109 | VARILLA PUESTA A TIERRA 3/4" X 8" | UN | 30.5277 | 6013.96 | 197
2017-12-26 | 2012-05-21 |  | 1007110 | VARILLA COBRE PUESTA A TIERRA 5/8" X 6" | UN | 411.8929 | 20571168.98 | 49943
2012-03-29 | 2012-03-31 |  | 1007111 | VARILLA PUESTA A TIERRA GALV 1/2" X 6" | UN | 79.8231 | 385385.91 | 4828
30/06/2016 | 2016-07-12 |  | 1007152 | DIOVA PRUEBAS D/EMERGENCIAS | UN | 2282.12 | 823845.32 | 361
2016-03-09 | 2012-03-31 |  | 1007165 | CONECTOR RECTO EMT 1 1/2" | UN | 1 | 5 | 5
2017-03-08 | 2015-05-07 |  | 1007166 | CONECTOR RECTO LIQUID TAIGHT 1 1/2" | UN | 84.7358 | 36097.45 | 426
2013-09-23 | 2013-09-26 |  | 1007169 | COOPLING CONDUIT 1 1/2” | UN | 1 | 5 | 5
31/07/2018 | 2018-08-03 |  | 1007200 | TORNILLO MAQUINA 1/2" X 2" | UN | 16.2068 | 20031.66 | 1236
01/02/2016 | 2016-03-18 |  | 1007206 | VENTILADOR MONO 220 VCA 56 VA 130m3/h | UN | 26517.0665 | 530341.33 | 20
2014-05-21 | 2012-03-31 |  | 1007210 | CONECTOR T/T P/C 1/0 500MCM-1/0 500MCM | UN | 2919.43 | 75905.18 | 26
2015-03-25 | 2014-10-28 |  | 1007211 | CRUCETA AC GALVANIZADA GALV 16´ X 6" | UN | 5177.2972 | 93191.35 | 18
2013-03-22 | 2014-09-27 |  | 1007215 | TARUGO PLOMO 3/8" X 2" | UN | 24.06 | 50309.46 | 2091
2016-02-26 | 2012-03-31 |  | 1007222 | CONECTOR PARALELO P/C No2 - 300MCM | UN | 1577.6 | 18931.2 | 12
2017-12-27 | 2013-03-31 |  | 1007223 | ABRAZADERA CONTRA PRESION P/TUBO ANCL 2" | UN | 1080.8725 | 1282995.62 | 1187
2012-03-29 | 2012-03-31 |  | 1007224 | EMPALME PLENA TRACCION ACSR-AAAC 1/0 | UN | 420.395 | 44141.48 | 105
05/09/2018 | 2018-09-20 |  | 1007225 | ABRAZADERA PERNO P/TORNILLO 5/8" | UN | 180.7647 | 709501.55 | 3925
2014-05-21 | 2012-03-31 |  | 1007227 | MOLDE SOLDADURA ISOTERMICA VARILLA 4/0 | UN | 5051.53 | 5051.53 | 1
2018-08-28 | 2018-08-29 |  | 1007233 | DISCO PULIDORA GRANDE | UN | 149.68 | 2993.6 | 20
2013-04-24 | 2012-03-31 |  | 1007237 | PISTOLA P/PINTAR | UN | 904.8 | 904.8 | 1
22/10/2015 | 2015-10-28 |  | 1007241 | BREAKER 2 POLO 30A. | UN | 500.32 | 4502.88 | 9
2017-12-20 | 2016-06-21 |  | 1007248 | CASCO PROTECCION DIELECTRICO | UN | 443.2548 | 19503.21 | 44
2012-03-29 | 2012-03-31 |  | 1007249 | PERTIGA DETECTOR TENSION P/12.5KV | UN | 18002.545 | 36005.09 | 2
22/04/2016 | 2016-04-28 |  | 1007250 | PERTIGA SECCIONAL T/ESCOPETA 8' 20KV | UN | 14773.6377 | 325020.03 | 22
2017-07-19 | 2016-03-28 |  | 1007252 | VARA TELESCOPICA 40' | UN | 14228.4442 | 512223.99 | 36
2017-12-02 | 2017-06-28 |  | 1007254 | VARA TELESCOPICA AISLADA 20KV 35' | UN | 27906.7556 | 948829.69 | 34
2016-02-26 | 2012-03-31 |  | 1007255 | TORNILLO MAQUINA 1/4" X 1" | UN | 0.85 | 2720 | 3200
19/10/2017 | 2017-10-24 |  | 1007257 | TERMINAL OJO COMPRESION BIMETALICO 4/0 | UN | 218.9044 | 27144.14 | 124
2017-10-31 | 2013-05-14 |  | 1007258 | CONECTOR 5/8 P/VARILLA D/TIERRA | UN | 40.1487 | 2665512.07 | 66391
2014-05-21 | 2012-11-29 |  | 1007268 | ARANDELA PLANA ACERO INOX 1/2" X 2" | UN | 7.4752 | 2892.92 | 387
2014-07-29 | 2013-10-15 |  | 1007272 | TERMINAL DB9 MACHO | UN | 46.9999 | 7096.99 | 151
08/08/2018 | 2018-08-29 |  | 1007273 | TERMINAL DB9 HEMBRA | UN | 41.3 | 1239 | 30
2018-02-06 | 2017-06-13 |  | 1007276 | PARARRAYO 10 KV OXIDO METALICO | UN | 98.3083 | 2359.4 | 24
2017-12-28 | 2014-12-31 |  | 1007278 | ARANDELA CUADRADA 3" X 3" | UN | 7.2229 | 170655.19 | 23627
2017-12-22 | 2017-06-26 |  | 1007279 | ARANDELA CUADRADA 2"X2" P/TORNILLO 1/2" | UN | 12.5663 | 149212.01 | 11874
02/08/2018 | 2018-08-08 |  | 1007282 | TORNILLO ESP ROSCA CORRIDA 1/2" X12" | UN | 61.1795 | 39644.33 | 648
12/01/2018 | 2018-02-15 |  | 1007286 | BREAKER 2 POLO 63 A | UN | 297.2631 | 1105521.45 | 3719
2014-05-21 | 2012-03-31 |  | 1007288 | BARRA COBRE 2" X 1/4" X 12" | UN | 9628 | 57768 | 6
2017-12-26 | 2015-11-24 |  | 1007290 | TORNILLO P/AISLADOR T/CARRETE 5/8" X 18" | UN | 233.7564 | 383827.93 | 1642
28/08/2018 | 2018-09-03 |  | 1007291 | BORNA INTERCONEXION P/CABLE 2.5mm | UN | 37.1385 | 111415.6 | 3000
2012-03-29 | 2012-12-31 |  | 1007293 | FUSIBLE TIPO ARGOLLA 1.4 AMP | UN | 3439.9623 | 192637.89 | 56
10/10/2014 | 2014-10-28 |  | 1007296 | CRUCETA ACERO GALV 22-0" 1/4 X 4" X 2" | UN | 816.275 | 1632.55 | 2
2017-12-09 | 2016-08-10 |  | 1007305 | CINTA METRICA 8MTS | UN | 301.596 | 1507.98 | 5
17/07/2018 | 2018-07-31 |  | 1007306 | CONECTOR CUÑA PRESION 4/0 AWG – 2/0 AWG | UN | 163.1778 | 717492.82 | 4397
12/01/2018 | 2018-02-13 |  | 1007309 | CONECTOR CUÑA PRESION 2/0 AWG – 2/0 AWG | UN | 94.1469 | 71928.22 | 764
17/10/2017 | 2017-10-19 |  | 1007310 | CONECTOR CUÑA PRESION 2/0 AWG – 1/0 AWG | UN | 134.7498 | 17113.23 | 127
17/07/2018 | 2018-07-31 |  | 1007311 | CONECTOR CUÑA PRESION 2/0 AWG – # 2 | UN | 106.5979 | 37096.07 | 348
2013-01-29 | 2012-12-08 |  | 1007312 | CONECTOR CUÑA PRESION 2/0 AWG – #4 | UN | 1 | 1 | 1
23/08/2018 | 2018-09-18 |  | 1007318 | TUBO Y BASE CORTACIRCUITO 15KV 200 AMPS | UN | 2754.4714 | 3085007.95 | 1120
12/01/2018 | 2018-02-13 |  | 1007320 | CONECTOR CUÑA PRESION 477 MCM - 2/0 AW | UN | 193.7942 | 37402.28 | 193
2017-03-17 | 2015-08-27 |  | 1007341 | TOLA HN 1/16 X 4 X 8 | UN | 2454.4 | 120265.6 | 49
2018-08-28 | 2018-08-29 |  | 1007352 | PULSADOR C/LUZ PILOTO VERDE | UN | 318.6 | 318.6 | 1
2017-12-28 | 2012-03-31 |  | 1007371 | SOPORTE P/TRIPLEX EN CRUCETA | UN | 322.2431 | 257150.02 | 798
17/07/2018 | 2018-07-31 |  | 1007385 | RIEL DIN CON RANURA P/BORNERA | TF | 59.4838 | 2974.19 | 50
2012-03-29 | 2012-03-31 |  | 1007386 | BORNERA UNIBLOC BCT 4 | UN | 349.16 | 6284.88 | 18
2012-03-29 | 2012-03-31 |  | 1007390 | CRUCETA ACERO GALV 8’-00” ANTIFRAUDE | UN | 2410.48 | 2410.48 | 1
2015-12-19 | 2015-12-21 |  | 1007407 | CONECTOR PERFORACION 336 MCM - #2 AW | UN | 452.81 | 549711.34 | 1214
2014-10-02 | 2014-10-04 |  | 1007408 | CONECTOR PERFORACION 336 MCM - 336 M | UN | 918.75 | 2260125 | 2460
28/03/2017 | 2017-05-03 |  | 1007410 | TERMINAL CON OJO AZUL 16-14 | UN | 13.74 | 68713.74 | 5001
2012-05-26 | 2012-03-31 |  | 1007411 | TERMINAL COMPRESION CU 4 1/4 | UN | 87 | 8874 | 102
2012-03-29 | 2012-03-31 |  | 1007415 | CONTACTOR MAGNETICO 125 AMP | UN | 1705.2 | 10231.2 | 6
2012-03-29 | 2012-03-31 |  | 1007418 | TEMPORIZADOR P/MEDIDOR 240v | UN | 1075 | 76325 | 71
2017-05-17 | 2012-03-31 |  | 1007430 | TUBO PORTA FUSIBLE 100 A (Vela) | UN | 272.4735 | 7084.31 | 26
2014-04-28 | 2012-08-23 |  | 1007443 | CONECTOR T/PALA AL P/C 477MCM | UN | 200 | 11400 | 57
2014-01-21 | 2014-01-23 |  | 1007444 | CONECTOR T/PALA AL P/C 266MCM | UN | 175 | 5250 | 30
2012-03-29 | 2012-03-31 |  | 1007445 | CONECTOR AL RACOR P/C 4/0-266 | UN | 150 | 2250 | 15
2017-12-22 | 2015-02-28 |  | 1007451 | CAJA DERIVACION 12 ACOMETIDAS | UN | 5953.395 | 11906.79 | 2
22/04/2016 | 2016-05-19 |  | 1007498 | MORDAZA 4500LIB | UN | 12015.293 | 672856.41 | 56
19/03/2015 | 2015-03-24 |  | 1007505 | BORNA BT P/TRASNF = O < 50 KVA | UN | 367.4433 | 3306.99 | 9
12/07/2013 | 2013-07-17 |  | 1007506 | BORNA BT P/TRASNF = O > 75 KVA | UN | 3800.0033 | 11400.01 | 3
2012-03-29 | 2012-03-31 |  | 1007524 | COBERTOR D/CRUCETA | UN | 5653.07 | 16959.21 | 3
2012-03-29 | 2012-03-31 |  | 1007526 | COBERTOR CILINDRICO 9" X 24" | UN | 5217.85 | 20871.4 | 4
2012-03-29 | 2012-03-31 |  | 1007527 | FUNDA PARS MANGAS | UN | 4524.34 | 36194.72 | 8
2012-03-29 | 2012-03-31 |  | 1007530 | MANTA CON VELCRO | UN | 5297.47 | 21189.88 | 4
2012-03-29 | 2012-03-31 |  | 1007531 | BOTONES P/MANGAS | UN | 3208.5 | 102672 | 32
2012-03-29 | 2012-03-31 |  | 1007533 | MANGAS D/GOMA CLASE 2 | UN | 19194.9 | 153559.2 | 8
2016-12-17 | 2012-03-31 |  | 1007534 | GUANTE D/GOMA CLASE 2 (SIZE 10) | PAA | 7002.585 | 14005.17 | 2
2012-03-29 | 2012-03-31 |  | 1007536 | AMES P/MANGAS | UN | 1132 | 9056 | 8
09/10/2017 | 2017-11-02 |  | 1007538 | GUANTES D/PROTECCION MECANICA | UN | 209.851 | 47846.03 | 228
2012-03-29 | 2012-03-31 |  | 1007539 | COBERTOR D/AISLADOR | UN | 11957.06 | 35871.18 | 3
2012-03-29 | 2012-03-31 |  | 1007540 | COBERTOR AISLADORES D/RETENCIÓN | UN | 8282.16 | 24846.48 | 3
2012-03-29 | 2012-03-31 |  | 1007541 | PERTIGA D/GANCHO RETRACTIL | UN | 13375.27 | 26750.54 | 2
2012-03-29 | 2012-03-31 |  | 1007542 | GRAPA T Y ASLADOR | UN | 6360.89 | 6360.89 | 1
2012-03-29 | 2012-03-31 |  | 1007544 | PERTIGA UNIVERSAL | UN | 6942.8 | 13885.6 | 2
2012-03-29 | 2012-03-31 |  | 1007545 | SERRUCHO PODADOR | UN | 3793.14 | 7586.28 | 2
2014-05-21 | 2012-03-31 |  | 1007549 | AISLADOR AT 24 KV P/TRANSFORMADOR ABB | UN | 55937.29 | 55937.29 | 1
2014-05-21 | 2012-03-31 |  | 1007550 | AISLADOR AT 12 KV P/TRANSFORMADOR ABB | UN | 16516.55 | 16516.55 | 1
2012-03-29 | 2012-03-31 |  | 1007553 | APQREJO CON CINTA D/NYLON (C-309-0323) | UN | 25448.47 | 76345.41 | 3
2012-03-29 | 2012-03-31 |  | 1007555 | BRAZO DOBLE AUXILIAR (C400-0075) | UN | 77589.43 | 77589.43 | 1
2012-03-29 | 2012-03-31 |  | 1007557 | BRAZO SOPORTE 48" (C-400-1509) | UN | 21930.13 | 43860.26 | 2
2012-03-29 | 2012-03-31 |  | 1007568 | HORQUILLA PORTA CONDUCTOR (E-400-0008) | UN | 10193.54 | 10193.54 | 1
2012-03-29 | 2012-03-31 |  | 1007573 | PERTIGA SOPORTE 1' Y 2" X 10 (H-4645-10) | UN | 22680.985 | 45361.97 | 2
2012-03-29 | 2012-03-31 |  | 1007574 | PERTIGA SOPORTE 2" X 8' (H-4646-8) | UN | 20602.57 | 41205.14 | 2
2012-03-29 | 2012-03-31 |  | 1007576 | PORTA CONDUCTOR TIPO "C" (M-4805-16) | UN | 4201.5925 | 16806.37 | 4
2012-03-29 | 2012-03-31 |  | 1007580 | SILLETA CON APRETADOR Y TENSION 2'/2 | UN | 14610.55 | 29221.1 | 2
2012-03-29 | 2012-03-31 |  | 1007581 | SILLETA CON OJALES (M-1846-W) | UN | 8459.395 | 16918.79 | 2
2012-03-29 | 2012-03-31 |  | 1007588 | TIJERA P/CORTAR COND ACSR (C-403-1423) | UN | 12857.73 | 12857.73 | 1
2012-03-29 | 2012-03-31 |  | 1007589 | KIT D/LIMPIEZA (C400-2365) | JGO | 9087.27 | 18174.54 | 2
25/11/2015 | 2015-12-16 |  | 1007591 | RESINA EPOCI (H-1917) | UN | 251.2573 | 3768.86 | 15
2017-06-19 | 2018-04-27 |  | 1007592 | FUSIBLE EXPULSIÓN 2.1 A TIPO D | UN | 48.4009 | 21635.19 | 447
2012-03-29 | 2012-03-31 |  | 1007595 | GUANTE D/GOMA CLASE 2 (SIZE 9 1/2) | PAA | 7002.135 | 42012.81 | 6
2012-03-29 | 2012-03-31 |  | 1007599 | CONTACTOR MAGNETICO 250 AMP | UN | 5405.38 | 81080.7 | 15
2014-10-02 | 2014-10-04 |  | 1007605 | TARUGO PLOMO 5/16 X 1 1/4 | UN | 22.7317 | 285306.04 | 12551
2014-09-25 | 2014-09-27 |  | 1007606 | TORNILLO TIRAFONDO C/HEXAGONAL 3/8 X 2" | UN | 3.44 | 14444.56 | 4199
20/06/2018 | 2018-07-05 |  | 1007608 | ABRAZADERA UNITRON 3" | UN | 78.75 | 48510 | 616
03/08/2015 | 2015-08-14 |  | 1007615 | MODULO TWACS P/MEDIDOR 240V | UN | 2648.1917 | 4041140.57 | 1526
23/08/2017 | 2017-09-27 |  | 1007616 | KIT RESP EQPO SUB EST (MIRA SPARE) | UN | 350072.7 | 700145.4 | 2
2015-08-29 | 2013-10-22 |  | 1007626 | LETRA EMT C/TAPA LB-2" | UN | 515.389 | 304594.9 | 591
2018-05-08 | 2018-05-23 |  | 1007627 | PARARRAYO DCR 12KV/MCOV:10.2KV | UN | 2579.291 | 25792.91 | 10
02/10/2015 | 2015-10-14 |  | 1007630 | MODULO TWACS P/MEDIDOR 120V | UN | 2339.1452 | 49122.05 | 21
2017-12-26 | 2015-08-20 |  | 1007635 | CONECTOR CURVO LIQUID TAIGHT 3" | UN | 174.2454 | 6447.08 | 37
2014-06-10 | 2012-03-31 |  | 1007642 | CAJA CONTROL C/CABLE CONEXION ITC | UN | 392548.06 | 785096.12 | 2
2017-03-17 | 2016-09-10 |  | 1007651 | PERFIL RECTANGULAR 3" X 2" X 20' | UN | 986.1972 | 66075.21 | 67
14/01/2015 | 2015-02-17 |  | 1007652 | TORNILLO CABEZA HEX 1/4" X 3/4" C/TUERCA | UN | 13.7326 | 92241.92 | 6717
2017-05-27 | 2017-05-03 |  | 1007653 | ABRAZADERA EMT TIPO OMEGA 1 1/2" | UN | 20.9804 | 5706.67 | 272
18/09/2018 | 2018-09-13 |  | 1007656 | PETACA 4/O D/AGARRE | UN | 831.9 | 8319 | 10
2017-11-13 | 2015-12-29 |  | 1007677 | LENTE DE PROTECCION Y SEGURIDAD | UN | 105.5649 | 18579.42 | 176
2012-03-29 | 2012-03-31 |  | 1007688 | CAJA PORTA BORNERA | UN | 1375.4 | 1375.4 | 1
21/05/2015 | 2015-05-28 |  | 1007724 | TORNILLO TIRAF. C/HEXAGONAL 5/16 X 2 | UN | 3.4377 | 22083.78 | 6424
2018-09-03 | 2018-09-03 |  | 1007736 | TORNILLO HEX AC INOX. 1/2" X 2" COMPLETO | UN | 28.0958 | 14047.9 | 500
11/09/2018 | 2018-09-26 |  | 1007750 | CINCEL PLANO SDS-MAX | UN | 400.2925 | 3202.34 | 8
2016-04-22 | 2016-03-17 |  | 1007774 | SET CASQUILLO P/INSTALACIÓN D/PERNOS | JGO | 2067.945 | 12231894.58 | 5915
2016-04-22 | 2015-03-16 |  | 1007775 | SISTEMA D/CIERRE TIPO PERNO | UN | 606.6429 | 363985.73 | 600
2012-03-29 | 2012-03-31 |  | 1007777 | CONECTOR D/POTENCIA P/CTS CABINA SIEMENS | UN | 1 | 6 | 6
2014-07-29 | 2012-07-03 |  | 1007795 | EVO CONECTOR 600ª | UN | 12805.9667 | 38417.9 | 3
2017-11-18 | 2017-07-04 |  | 1007807 | CAJA AISL POLIET MATRIZ "D" L=2" | UN | 10.9136 | 11884.86 | 1089
2017-07-21 | 2017-07-04 |  | 1007808 | CAJA AISL POLIET MATRIZ "D" L=1-3/4" | UN | 9.886 | 35638.92 | 3605
2017-07-01 | 2017-07-04 |  | 1007810 | CAJA AISL POLIET MATRIZ "D" L=2-3/4" | UN | 5.9904 | 31251.9 | 5217
2017-07-01 | 2017-07-04 |  | 1007811 | CONECTOR TIPO H 477-4/0 (YHN525) | UN | 26.7375 | 14331.3 | 536
2017-11-17 | 2017-07-04 |  | 1007812 | CONECTOR TIPO H #2-#2 (KOR06) | UN | 43.5158 | 150390.59 | 3456
2017-07-01 | 2017-07-04 |  | 1007814 | CONECTOR TIPO H (NB50040) | UN | 16.48 | 17073.28 | 1036
2017-07-01 | 2017-07-04 |  | 1007816 | CONECTOR TIPO H (KDR06) | UN | 39.35 | 21052.25 | 535
2017-07-01 | 2017-07-04 |  | 1007818 | CONECTOR TIPO H 600STR - 600STR (KRR04) | UN | 1500 | 6000 | 4
2017-07-01 | 2016-12-01 |  | 1007819 | CONECTOR TIPO H 4/0 - #6-#10 (WR502) | UN | 253.8021 | 147712.82 | 582
02/02/2015 | 2015-03-23 |  | 1007828 | TORNILLO CAB HEX AC INOXIDABLE 1/2" X 2" | UN | 14.9586 | 8511.47 | 569
2016-10-28 | 2016-08-30 |  | 1007829 | ARANDELA PRESION AC INOXIDABLE 1/2" | UN | 2.2389 | 1432.87 | 640
14/07/2016 | 2016-08-30 |  | 1007830 | TUERCA HEX ACERO INOXIDABLE 1/2" | UN | 11.2142 | 13042.16 | 1163
23/07/2018 | 2018-08-29 |  | 1007841 | SOPORTE CAJA DERIVACION | UN | 374.4175 | 576602.95 | 1540
17/07/2018 | 2018-07-31 |  | 1007842 | TERMINAL OJO BIMETALICO P/CABLE 2/0 AWG | UN | 90.6095 | 69859.94 | 771
2016-11-29 | 2014-04-30 |  | 1007843 | CONECTOR TIPO SILLA P/CALIBRE # 2/0 AWG | UN | 34.1006 | 23086.12 | 677
29/08/2018 | 2018-09-03 |  | 1007844 | TUBO IMC DE 1 1/2" X 10" | UN | 755.9148 | 685614.71 | 907
2016-08-01 | 2015-08-19 |  | 1007845 | BARRA CUADRADA 1/2' X 20' | UN | 524.9938 | 99748.82 | 190
2014-07-08 | 2014-04-24 |  | 1007846 | PLANCHUELA 3/16 X 20'' | UN | 339.25 | 5088.75 | 15
2016-08-26 | 2018-08-31 |  | 1007849 | CAJA DERIVACION 18 ACOMETIDAS | UN | 8062.33 | 5248576.83 | 651
2018-02-24 | 2018-03-16 |  | 1007850 | BASE CL 200 INDUSTRIAL FORMA 9S | UN | 8083 | 363735 | 45
2013-10-19 | 2013-10-21 |  | 1007861 | PORTA ESCALERA CAMIONETA SENCILLA | UN | 21240 | 148680 | 7
2012-10-11 | 2012-12-31 |  | 1007870 | CINTURON SEGURIDAD SIN SALVAVIDA | UN | 7973.12 | 271086.08 | 34
18/01/2018 | 2018-03-15 |  | 1007872 | PANTALLA D/EXT P/MODULO DE MED RF | UN | 1633.7484 | 6204976.6 | 3798
18/09/2018 | 2018-09-13 |  | 1007874 | ANTORCHA P/MAP GAS | UN | 1492.7 | 1492.7 | 1
2012-03-29 | 2017-07-04 |  | 1007900 | SOPORTE AC GALV 3" X 12" | UN | 119.52 | 19481.76 | 163
2017-11-18 | 2017-07-04 |  | 1007901 | CAJA AISL POLIET MATRIZ "D" L=2-1/2" | UN | 5.3398 | 257969.32 | 48311
2017-07-01 | 2017-07-04 |  | 1007905 | CONECTOR TIPO H 4/0 - #6-#10 (WR502) | UN | 6.0989 | 67173.13 | 11014
2013-12-18 | 2018-01-13 |  | 1007907 | CONECTOR TIPO H 4/0 - #1 #6 (DB0404) | UN | 10.9402 | 284620.05 | 26016
2012-03-29 | 2017-07-04 |  | 1007911 | CONECTOR TIPO H (NB60020) | UN | 36.35 | 15376.05 | 423
2013-02-15 | 2017-07-04 |  | 1007912 | CAJA AISL POLIET MATRIZ "D" L=5-3/16 | UN | 6.1478 | 131717.15 | 21425
2017-12-23 | 2017-02-08 |  | 1007913 | CONO D/ALIVIO F P/CABLE URD | UN | 1 | 108 | 108
02/08/2018 | 2018-08-07 |  | 1007914 | TORNILLO AC GALV 1/2" X 2 | UN | 22.2049 | 85377.95 | 3845
2013-03-19 | 2017-07-04 |  | 1007916 | ABRAZADERA CONTRA PRECIÓN 1-1/2" | UN | 116.37 | 4654.8 | 40
2016-12-26 | 2015-11-30 |  | 1007921 | GUANTE TEXTIL | UN | 19.942 | 1296.23 | 65
2012-03-29 | 2017-07-04 |  | 1007932 | PLANCHUELA AC GALV 4" x 12" | UN | 5000 | 125000 | 25
2014-08-19 | 2016-01-17 |  | 1007934 | TORNILLO AC GALV 3/8" X 5" | UN | 19 | 6118 | 322
2012-03-29 | 2017-07-04 |  | 1007935 | HERRAJE P/FLEJE D/MADERA | UN | 365 | 213160 | 584
2017-11-17 | 2012-09-29 |  | 1007936 | CONECTOR TIPO H (NB50040) | UN | 43.5158 | 8920.74 | 205
2012-03-29 | 2017-07-04 |  | 1007945 | TORNILLO TIRAFONDO CABEZA CUAD 4M X1/2 | UN | 1.47 | 294 | 200
2013-02-12 | 2013-12-21 |  | 1007946 | SOPORTE P/TRANSFORMADOR | UN | 738.1877 | 1325785.19 | 1796
2016-04-19 | 2016-04-21 |  | 1007947 | CONECTOR PERNO PARTIDO #2 BIMETALICO | UN | 16.48 | 1664.48 | 101
06/10/2015 | 2015-10-21 |  | 1007949 | CONECTOR RS-232M | UN | 31.0764 | 2734.72 | 88
2014-04-05 | 2012-03-31 |  | 1007950 | CONECTOR RS-232H | UN | 31.0878 | 4352.29 | 140
2014-07-29 | 2013-05-15 |  | 1007952 | INVERSOR 1.5KW | UN | 9343.8 | 18687.6 | 2
2014-05-21 | 2012-03-31 |  | 1007954 | EXTRACTOR AIRE 12" X 12" | UN | 1914 | 5742 | 3
2013-02-14 | 2013-02-16 |  | 1007955 | TRANSF TENSION UTD 72-69000 | UN | 17391.084 | 86955.42 | 5
2012-03-29 | 2012-03-31 |  | 1007958 | LIMPIDOR | PQ | 6787.28 | 6787.28 | 1
2012-03-29 | 2012-03-31 |  | 1007959 | LIQUIDO LIMPIADOR | G/L | 14499.07 | 14499.07 | 1
2012-03-29 | 2012-03-31 |  | 1007960 | SILICONA EN AEROSOL | UN | 2619.19 | 15715.14 | 6
2012-03-29 | 2012-12-31 |  | 1007961 | CLAVO ACERO 2.5 X 40mm | UN | 2.25 | 84447 | 37532
2016-11-29 | 2012-08-06 |  | 1007964 | CERRADURA P/PUERTAS | UN | 197.3405 | 211943.68 | 1074
2014-04-12 | 2012-03-31 |  | 1007965 | CONECTOR RJ-45 | UN | 8.12 | 324.8 | 40
2014-05-21 | 2013-11-13 |  | 1007966 | PENETRANTE | UN | 176.09 | 176.09 | 1
2012-03-29 | 2012-03-31 |  | 1007967 | PISTOLA FULMINANTE | UN | 5076.2585 | 65991.36 | 13
2013-02-23 | 2012-03-31 |  | 1007970 | REDUCCION BUSHING P/DRENAJE 2" X 1" | UN | 0.88381 | 74.24 | 84
2016-12-23 | 2012-03-31 |  | 1007971 | TAPA CIEGA CIRCULAR | UN | 47.4866 | 382267.46 | 8050
25/05/2016 | 2016-05-18 |  | 1007972 | BOMBILLO BAJO CONSUMO 26W | UN | 159.4534 | 11161.74 | 70
2017-02-28 | 2012-03-31 |  | 1007973 | ESPARRAGO ROSCADO 1/4 x 6” | UN | 31.668 | 38983.31 | 1231
2016-11-22 | 2012-03-31 |  | 1007975 | CONECTOR SMA-MALE | UN | 174 | 3828 | 22
2016-04-23 | 2012-03-31 |  | 1007976 | TIMER 100 - 250 VAC | UN | 1300 | 7800 | 6
2015-07-20 | 2012-03-31 |  | 1008001 | MBCT 60A,220V,3W,FM10(60)A,10A,60Hz,K1.0 | UN | 571.2805 | 13891256.95 | 24316
2013-12-19 | 2012-05-07 |  | 1008002 | MBI 10A,120-480V,4,F10(9)A,2.5A,60H,K1.8 | UN | 1 | 13 | 13
2013-12-19 | 2013-07-15 |  | 1008003 | MBI 20A,120-480V,4W,F10(9)A,2.5,60H,K1.8 | UN | 1 | 14 | 14
2016-12-29 | 2017-03-07 |  | 1008017 | MBRP 60A,120V,2W,FM5(60)A,5A,60Hz,Kh1.0 | UN | 2738.15 | 547630 | 200
2018-02-24 | 2012-03-31 |  | 1008023 | MSI 200A,120-480V,4,16(14,15),30,60,21.6 | UN | 1 | 13 | 13
2012-03-29 | 2012-03-31 |  | 1008025 | MSI 200A,57-277,4,16(1415,17),30,60,21.6 | UN | 737.7196 | 19918.43 | 27
2018-02-26 | 2014-04-30 |  | 1008027 | MSIT 200A,57.7-277,4,16(141517)S,30,21.6 | UN | 21912.545 | 87650.18 | 4
12/02/2018 | 2018-04-04 |  | 1008029 | MSIT 20A,240V,3W,FM4S,2.5A,60Hz,Kh1.0 | UN | 10359.8461 | 5324960.88 | 514
23/8/2018 | 2018-09-03 |  | 1008031 | MSITB 200A,57.7-277V,4W,16S,30A,K21.6 | UN | 45518.5552 | 3778040.08 | 83
03/04/2018 | 2018-07-04 |  | 1008032 | MED IND SOCK PLC 480V C20 9S FTE3F | UN | 11700 | 585000 | 50
2012-03-29 | 2012-12-31 |  | 1008035 | MSR 100A,120V (208),3W,F12S,15A,60H,K7.2 | UN | 1.1459 | 50.42 | 44
2018-02-26 | 2017-05-11 |  | 1008037 | MSR 100A,120V,2W,FM1S,15A,60Hz,Kh1.0 | UN | 346.2415 | 854870.31 | 2469
2017-05-23 | 2017-05-25 |  | 1008038 | MSR 100A,120V,2W,FM1S,15A,60Hz,Kh1.8 | UN | 1 | 63 | 63
2018-01-24 | 2016-04-14 |  | 1008040 | MSR 100A,240V,3W,FM2S,15A,60Hz,Kh3.6 | UN | 873.5376 | 3298478 | 3776
2012-05-24 | 2012-05-24 |  | 1008041 | MSR 100A,240V,3W,FM2S,30A,60Hz,Kh1.0 | UN | 1 | 48 | 48
2016-11-02 | 2015-08-21 |  | 1008044 | MSR 200A,120V (208),3W,F12S,30A,60H,K1.0 | UN | 1889.0459 | 921854.39 | 488
2012-03-29 | 2012-04-25 |  | 1008046 | MSR 200A,120V (208),3W,F25S,30,60H,K14.4 | UN | 0.06 | 0.06 | 1
2015-03-21 | 2015-03-20 |  | 1008048 | MSR 200A,120V,2W,FM1S,30A,60Hz,Kh1.0 | UN | 1 | 5 | 5
2012-06-04 | 2012-06-04 |  | 1008049 | MSR 200A,240V,3W,FM2S,10A,60Hz,Kh2.0 | UN | 1 | 737 | 737
2018-02-21 | 2017-05-31 |  | 1008050 | MSR 200A,240V,3W,FM2S,30A,60Hz,Kh1.0 | UN | 215.8257 | 919633.44 | 4261
2016-06-27 | 2016-06-29 |  | 1008051 | MSR 200A,240V,3W,FM2S,30A,60Hz,Kh12 | UN | 1 | 2 | 2
2018-01-24 | 2017-11-10 |  | 1008052 | MSR 200A,240V,3W,FM2S,30A,60Hz,Kh7.2 | UN | 572.4947 | 372694.08 | 651
2015-03-11 | 2013-11-27 |  | 1008053 | MSR 200A,2x120/208V,3W,F12S,30A,60H,K1.0 | UN | 1 | 276 | 276
05/7/2018 | 2018-07-17 |  | 1008055 | MSRT 200A,120V,2W,FM1S,15A,60Hz,Kh1.0 | UN | 5721.2315 | 5984408.16 | 1046
2018-03-10 | 2018-06-06 |  | 1008056 | MSRT 200A,208V,3W,FM12S,30A,60Hz,Kh1.0 | UN | 5489.0536 | 60379.59 | 11
24/8/2018 | 2018-09-03 |  | 1008057 | MSRT 200A,240V,3W,FM2S,30A,60Hz,Kh1.0 | UN | 8048.9037 | 53122764.25 | 6600
2017-12-23 | 2016-06-02 |  | 1008058 | MSRT&T 200A,240V,3W,FM2S,30A,60Hz,Kh1.0 | UN | 6549.3294 | 7433488.83 | 1135
2018-01-30 | 2014-04-30 |  | 1008059 | MSRTT 100A,120V,2W,FM1S,15A,60Hz,Kh1.0 | UN | 90.2681 | 26087.49 | 289
2017-08-01 | 2014-11-26 |  | 1008060 | MSRTT 200A,208V,3W,FM12S,30A,60Hz,Kh1.0 | UN | 1 | 4 | 4
2018-02-26 | 2015-02-28 |  | 1008061 | MSRTT 200A,240V,3W,FM2S,30A,60Hz,Kh1.0 | UN | 34.1254 | 9043.24 | 265
23/8/2018 | 2018-09-03 |  | 1008062 | MSITB 200A,120-480V,3W,12S,30A,Kh14.4 | UN | 42002.6878 | 2310147.83 | 55
2018-01-08 | 2015-09-16 |  | 1008063 | MSRTTC/R 200A,240V,3W,FM2S,30A,60Hz,K1.0 | UN | 2161.416 | 3497171.08 | 1618
2012-03-29 | 2013-12-21 |  | 1008065 | SELLO D/PLOMO P/MEDIDORES | UN | 6.0466 | 48354.99 | 7997
11/09/2018 | 2018-09-17 |  | 1008067 | SELLO DOBLE ANCLA COLOR AZUL | UN | 0.27455 | 140433.64 | 511504
2017-01-20 | 2014-12-04 |  | 1008068 | SELLO DOBLE ANCLA COLOR MORADO | UN | 8.974 | 44.87 | 5
2014-01-29 | 2012-03-31 |  | 1008069 | SELLO DOBLE ANCLA COLOR ROJO | UN | 11.832 | 14032.76 | 1186
2012-03-29 | 2012-03-31 |  | 1008072 | SELLO ENDURO SEAL AMARILLO | UN | 1 | 183 | 183
11/09/2018 | 2018-09-20 |  | 1008075 | SELLO ENDURO SEAL GRIS | UN | 0.063524 | 407 | 6407
2012-03-29 | 2012-03-31 |  | 1008076 | SELLO ENDURO SEAL MARRON | UN | 1 | 440 | 440
2012-10-13 | 2012-03-31 |  | 1008077 | SELLO ENDURO SEAL MORADO | UN | 1 | 50 | 50
2015-06-08 | 2014-08-06 |  | 1008078 | SELLO ENDURO SEAL NARANJA | UN | 1 | 217 | 217
2016-07-19 | 2015-06-26 |  | 1008080 | SELLO HOLOGRAFICO | UN | 14.5405 | 21723.52 | 1494
2012-10-23 | 2012-03-31 |  | 1008083 | SELLO MULTI-LOCK NARANJA | UN | 1 | 1 | 1
2014-04-04 | 2012-03-31 |  | 1008085 | SELLO TIPO PIN AMARILLO P/BASE PINAZO | UN | 22.47 | 494.34 | 22
11/09/2018 | 2018-09-20 |  | 1008093 | SELLO TOOLLESS ROTO SEAL MARRON | UN | 1.3208 | 57760.68 | 43730
2012-03-29 | 2013-12-21 |  | 1008094 | SELLO TOOLLESS ROTO SEAL MORADO | UN | 1 | 7155 | 7155
11/09/2018 | 2018-09-19 |  | 1008095 | SELLO TOOLLESS ROTO SEAL NARANJA | UN | 0.14216 | 58995.49 | 414999
11/09/2018 | 2018-09-20 |  | 1008097 | SELLO TOOLLESS ROTO SEAL ROJO | UN | 6.4908 | 434889.43 | 67001
11/09/2018 | 2018-09-19 |  | 1008099 | SELLOS TIPO PIN AMARILLO | UN | 1.2882 | 39679.3 | 30802
11/09/2018 | 2018-09-12 |  | 1008100 | SELLOS TIPO PIN MORADO | UN | 49.5003 | 4059169.32 | 82003
2018-02-22 | 2017-07-27 |  | 1008101 | VALIJA P/LEVANTAMIENTO D/MEDIDOR TERRENO | UN | 159.6016 | 1323895 | 8295
2017-12-26 | 2016-10-19 |  | 1008104 | PARARRAYO 9KV OXIDO METALICO | UN | 1983.4076 | 132888.31 | 67
2018-01-08 | 2014-11-22 |  | 1008111 | TRANSF 1F PM 50KVA RF/FF/7200/120-240V | UN | 1 | 3 | 3
2015-01-28 | 2015-01-31 |  | 1008112 | TRANSF 1F TP 100KVA 2.4 KVA 120/240V | UN | 1 | 1 | 1
10/07/2017 | 2017-07-13 |  | 1008120 | POSTE METALICO CHAPA 500 DAN 12 M. | UN | 40372.556 | 201862.78 | 5
12/01/2018 | 2018-02-15 |  | 1008139 | CORTADOR P/CABLE DE MANO | UN | 10371.8314 | 72602.82 | 7
2012-03-29 | 2012-03-31 |  | 1008188 | TALCO P/GUANTES | PQ | 5867.44 | 5867.44 | 1
05/07/2018 | 2018-07-31 |  | 1008192 | BATERIA CICLO PROFUNDO 12V | UN | 25324.6154 | 329220 | 13
18/07/2018 | 2018-08-08 |  | 1008200 | TERMINAL COMPRESION CU P/CABLE 350 MCM | UN | 297.7681 | 147990.73 | 497
24/04/2018 | 2018-07-26 |  | 1008213 | INTERRUPTOR TELECONTROLADO REENGANCHE | UN | 958032.2033 | 2874096.61 | 3
2014-08-08 | 2017-04-19 |  | 1008246 | ELECTRODO 3/32" | KG | 88.5 | 1651.41 | 18.66
12/02/2018 | 2018-03-06 |  | 1008249 | FLEJE 10 X 0,4 | M | 27.296 | 468618.05 | 17168.04
2017-09-02 | 2015-12-03 |  | 1008250 | FLEJE SUJECCION 20 X 0,7 MM | M | 58.2879 | 2080456.91 | 35692.76
2017-12-23 | 2017-08-24 |  | 1008251 | TORNILLO MAQUINA AC GALV 1/2" X 12" | UN | 35.7816 | 75284.47 | 2104
2/8/2018 | 2018-08-06 |  | 1008252 | ACEITE ELECTRICO P/TRANSFORMADOR | TQ | 29281.7 | 1464085 | 50
2018-02-26 | 2018-04-27 |  | 1008363 | ELEMENTO PT 7200/120V | UN | 1155.053 | 232165.65 | 201
2015-10-31 | 2015-10-31 |  | 1008364 | ELEMENTO PT 7200/120V;2400/120V | UN | 1 | 1 | 1
2016-11-25 | 2015-08-06 |  | 1008365 | ELEMENTO PT 2400/120V | UN | 1 | 3 | 3
2015-08-21 | 2015-08-25 |  | 1008381 | ELEMENTO CT 5-10/5A | UN | 1 | 4 | 4
2018-02-12 | 2018-04-27 |  | 1008382 | ELEMENTO CT 10-20/5A | UN | 1 | 28 | 28
2018-02-26 | 2018-02-28 |  | 1008383 | ELEMENTO CT 15-30/5A | UN | 1 | 22 | 22
2013-03-05 | 2013-03-07 |  | 1008384 | ELEMENTO CT 20-40/5A | UN | 10311.54 | 30934.62 | 3
2018-01-26 | 2018-01-30 |  | 1008385 | ELEMENTO CT 25-50/5A | UN | 2148.4996 | 51563.99 | 24
2016-11-25 | 2012-06-22 |  | 1008388 | ELEMENTO CT 40-80/5A | UN | 2442.7332 | 46411.93 | 19
2014-01-29 | 2014-01-31 |  | 1008390 | ELEMENTO CT 50-100/5A | UN | 1 | 2 | 2
2018-04-25 | 2018-04-27 |  | 1008391 | ELEMENTO CT 75-150/5A | UN | 1 | 5 | 5
2015-08-04 | 2015-08-06 |  | 1008392 | ELEMENTO CT 100-200/5A | UN | 9280.386 | 92803.86 | 10
2018-03-24 | 2018-04-28 |  | 1008393 | ELEMENTO CT 150-300/5A | UN | 1 | 3 | 3
2018-09-19 | 2018-09-19 |  | 1008396 | ELEMENTO PT/CT 7200/120V;5-10/5A | UN | 1 | 3 | 3
2018-02-19 | 2018-02-21 |  | 1008397 | ELEMENTO PT/CT 7200/120V;10-20/5A | UN | 1 | 5 | 5
2018-02-19 | 2018-02-21 |  | 1008400 | ELEMENTO PT/CT 7200/120V;25-50/5A | UN | 1 | 4 | 4
2013-11-28 | 2013-11-30 |  | 1008403 | ELEMENTO PT/CT 7200/120V;40-80/5A | UN | 1719.2567 | 5157.77 | 3
2014-07-01 | 2014-07-03 |  | 1008405 | ELEMENTO PT/CT 7200/120V;50-100/5A | UN | 1 | 1 | 1
2012-06-11 | 2015-12-03 |  | 1008406 | ELEMENTO PT/CT 7200/120V;75-150/5A | UN | 1547.431 | 15474.31 | 10
2015-12-01 | 2018-03-28 |  | 1008407 | ELEMENTO PT/CT 7200/120V;100-200/5A | UN | 1 | 5 | 5
2016-04-11 | 2016-04-13 |  | 1008421 | TUBO HIERRO NEGRO 1 ½” x 19’ | UN | 2434.74 | 136345.44 | 56
2013-12-02 | 2012-08-17 |  | 1008424 | FUSIBLE 20 A DE OMU (251-118) | UN | 1208.0792 | 15705.03 | 13
2013-12-02 | 2012-08-17 |  | 1008425 | FUSIBLE 2 A DE OMU (251-100) | UN | 851.8969 | 11074.66 | 13
2018-01-02 | 2018-01-04 |  | 1008427 | TRANSF TP 1Ø RCO 7.2KV 10 KVA | UN | 1 | 4 | 4
2018-03-27 | 2018-04-12 |  | 1008437 | TRANSF TP 1Ø RCO 7.2KV 15 KVA | UN | 1 | 7 | 7
2013-10-19 | 2013-10-21 |  | 1008479 | CAJA METALICA PORTA HERRAMIENTAS P/VEH. | UN | 11873.16 | 35619.48 | 3
13/12/2012 | 2012-12-18 |  | 1008519 | GRAPA P/CONCRETO 7 MM | UN | 0.9048 | 29306.47 | 32390
2017-08-04 | 2017-08-08 |  | 1008520 | ABRAZADERA TIPO UNISTRUT D/2 | UN | 32.6113 | 256161.65 | 7855
2016-11-25 | 2016-11-29 |  | 1008521 | RIEL D/SOPORTE UNISTRUT | TF | 587.5376 | 258516.56 | 440
2017-09-06 | 2016-12-01 |  | 1008669 | TORNILLO TIRAFONDO C/HEX 5/16" X 11/2" | UN | 6.0281 | 51859.58 | 8603
2016-11-09 | 2014-03-25 |  | 1008670 | TORNILLO TIRAFONDO C/HEX 5/16" X 1" | UN | 8.2614 | 27361.9 | 3312
2014-07-16 | 2012-10-30 |  | 1008705 | TRANSF SECO TRIFASICO 50 KVA C/SIEMENS | UN | 1 | 1 | 1
2013-06-10 | 2012-12-19 |  | 1008707 | MANGA AUTOMATICA PLENA TRACCIÓN 3/0 ACSR | UN | 173.4 | 6762.6 | 39
12/06/2015 | 2015-07-06 |  | 1008763 | TRANSF DE TENSION 7200/120V 500VA | UN | 41003.82 | 123011.46 | 3
2018-08-28 | 2018-08-29 |  | 1008767 | UNION PVC DIAMETRO 1 1/2" | UN | 1 | 36 | 36
12/09/2018 | 2018-09-17 |  | 1008775 | TAPON PVC 2" | UN | 15.2873 | 75687.54 | 4951
2014-05-21 | 2014-05-23 |  | 1008804 | TUBO MT 5" X 12' | UN | 1 | 26 | 26
2017-08-01 | 2017-08-03 |  | 1008811 | MSI 20A,240V,3W,FM4S,2.5A,60Hz,Kh1.0 | UN | 1687.4 | 6994272.98 | 4145
2017-01-21 | 2015-08-26 |  | 1008812 | BASE CIRCULAR P/MED 4S | UN | 494.0969 | 287564.42 | 582
2013-01-08 | 2017-07-04 |  | 1008844 | CONECTOR NEUTRO 2 VIAS C/PERNOS | UN | 87.51 | 350.04 | 4
2018-08-28 | 2018-08-29 |  | 1008868 | BREAKER 2 POLOS 2AMP | UN | 283.2 | 283.2 | 1
18/11/2013 | 2015-04-16 |  | 1008870 | BREAKER 2 POLOS 15AMP | UN | 330.695 | 3306.95 | 10
04/10/2013 | 2013-10-09 |  | 1008879 | SWITCH GRADO INDUSTRIAL | UN | 187000.005 | 748000.02 | 4
2013-02-12 | 2017-07-04 |  | 1008882 | ABRAZADERA PLASTICA 1" | UN | 36.35 | 62849.15 | 1729
2014-01-10 | 2014-01-14 |  | 1008886 | PLANCHUELA AC GALV 3 X 20'' | UN | 1 | 3 | 3
19/07/2016 | 2016-07-22 |  | 1008904 | AISLADOR POLIMÉRICO TIPO SUSPENSIÓN 35k | UN | 589.4317 | 256992.21 | 436
2017-11-21 | 2015-07-14 |  | 1008908 | ALAMBRE THHN #12 AWG VERDE | M | 25.8994 | 173034.02 | 6681
2015-12-01 | 2013-05-10 |  | 1008927 | ELEMENTO CT 15/5A | UN | 1 | 2 | 2
2018-02-07 | 2018-02-09 |  | 1008971 | MSR 100A,120V,2W,FM1S,15A,60Hz,Kh1 PLLM | UN | 0 | 0 | 478
2018-02-07 | 2018-02-09 |  | 1008972 | MSR 200A,240V,3W,FM2S,30A,60Hz,Kh1 PLLM | UN | 0 | 0 | 1238
2013-04-10 | 2013-04-12 |  | 1008983 | GUANTE AISLADO MT 15KV CLASE 00 | UN | 8814.8038 | 326147.74 | 37
2013-04-10 | 2016-02-29 |  | 1008987 | CONECT PRUEBA D/AGUA MT P/C. 6,3 ROSC 1" | UN | 19.1067 | 2808.69 | 147
2016-04-19 | 2016-04-21 |  | 1008988 | CONECT PRUEBA D/AGUA MT P/C. 8,2 ROSC 1" | UN | 20.3787 | 20439.87 | 1003
2018-02-06 | 2015-10-21 |  | 1009018 | GABINETE/POLIFAS 12 MOD MED 120V RF | UN | 155279.79 | 776398.95 | 5
2017-03-21 | 2017-03-23 |  | 1009019 | GABINETE/POLIFAS 6 MOD MED 120V RF | UN | 14133 | 56532 | 4
15/03/2018 | 2018-04-13 |  | 1009022 | MED RE DIN TC-RF 120v C100 1S FTE1F | UN | 2505.2564 | 11724599.97 | 4680
15/03/2018 | 2018-04-11 |  | 1009023 | MED RE DIN TC-RF 240v C200 1S FTE1F | UN | 2979.9551 | 2947175.57 | 989
2016-11-29 | 2013-10-22 |  | 1009032 | TARUGO EXPANSION PLOMO 5/16" P/TORN 1/4" | UN | 9.263 | 3056.8 | 330
2013-05-10 | 2013-05-14 |  | 1009035 | BASE PARTE VIVA P/FUS TIPO BPA 34.5KV | UN | 1 | 8 | 8
2013-06-01 | 2017-07-04 |  | 1009068 | TORNILLO TIRAFONDO CABEZA HEX 1” X 3/16” | UN | 1.47 | 178605 | 121500
2013-06-10 | 2013-06-12 |  | 1009081 | MANGA EMPALME PLENA TRACC 4/0-4/0 ACSR | UN | 173.4 | 70920.6 | 409
2016-05-03 | 2016-05-03 |  | 1009082 | TORNILLO HEX ROSC CORR AC GALV 5/8" X 6" | UN | 23.28 | 31102.08 | 1336
2013-07-30 | 2016-02-29 |  | 1009181 | VARILLA GALV PUESTA A TIERRA 5/8" X 6" | UN | 366.8535 | 7771792.13 | 21185
18/09/2018 | 2018-09-13 |  | 1009193 | CHISPERO | UN | 159.3 | 159.3 | 1
2014-11-03 | 2014-11-05 |  | 1009220 | CAJA DUAL P/ALOJAMIENTO MEDIDOR SOCKER | UN | 1123.48 | 170768.96 | 152
2018-06-05 | 2018-06-11 |  | 1009230 | PATCH CORD STP CAT6 - 3' | UN | 231.4694 | 48608.57 | 210
18/11/2014 | 2014-11-28 |  | 1009231 | REGLETA ELÉCTRICA P/GABINETE | UN | 3147.06 | 3147.06 | 1
2014-12-27 | 2014-12-29 |  | 1009233 | GABINETE AUTOSOPORTADO 42U | UN | 48404.78 | 48404.78 | 1
02/02/2015 | 2015-02-28 |  | 1009234 | TERMINAL RJ45 STP CAT6 | UN | 22.4436 | 875.3 | 39
13/11/2014 | 2014-12-31 |  | 1009236 | PATCH PANEL MODULAR 24P-2M 8P INCLUIDO | UN | 11884.31 | 11884.31 | 1
2014-05-21 | 2014-05-23 |  | 1009238 | BUSHING P/TRANSFORMADOR D/POTENCIA 69KV | UN | 1 | 2 | 2
2014-05-21 | 2014-05-23 |  | 1009239 | BUSHING P/TRANSF D/POTENCIA 12.5KV | UN | 1 | 2 | 2
2017-06-03 | 2017-06-05 |  | 1009240 | ARO D/SEGURIDAD P/MEDIDOR PLLM (BM) | UN | 0 | 0 | 3
2018-01-11 | 2018-01-13 |  | 1009311 | CRUCETA REC TUBULAR GALV 1,4 4"X6"X3/16" | UN | 1 | 4 | 4
11/09/2018 | 2018-09-14 |  | 1009443 | CONDUCTOR CONCENTRICO DE AL 6 X 3 AWG | M | 184.223 | 4570481.33 | 24809.5
11/09/2018 | 2018-09-14 |  | 1009444 | CONDUCTOR CONCENTRICO DE AL 8 X 2 AWG | M | 73.3641 | 4348619.7 | 59274.5
2017-11-15 | 2017-07-20 |  | 1009445 | CONDUCTOR CONCENTRICO DE AL 8 X 3 AWG | M | 94.4597 | 447739.06 | 4740
2017-09-11 | 2017-09-12 |  | 1009447 | TRANSF TP 1Ø RCO 2.4KV 10 KVA | UN | 1 | 1 | 1
2018-08-28 | 2018-08-29 |  | 1009450 | TORNILLO AUTO PERFORANTE 10 X 3/4" | UN | 1.48 | 22.2 | 15
23/08/2018 | 2018-08-31 |  | 1009457 | CONECTOR UNION TIPO MANGUITO P/COND AWG6 | UN | 33.582 | 8882919.86 | 264514
27/01/2018 | 2018-04-12 |  | 1009465 | MED RE SOCK BA 240V C20 4S FTE1F | UN | 2028.612 | 4941698.73 | 2436
8/8/2018 | 2018-08-15 |  | 1009475 | MED RE SOCK PLC 120V C100 1S FTE1F | UN | 7929.6334 | 18745653.31 | 2364
8/8/2018 | 2018-08-13 |  | 1009476 | MED RE SOCK PLC 120V C200 12S FTE1F | UN | 9547.2835 | 1050201.18 | 110
5/7/2018 | 2018-07-23 |  | 1009478 | MED RE SOCK PLC 240V C20 4S FTE1F | UN | 9556.5355 | 7196071.26 | 753
8/8/2018 | 2018-08-13 |  | 1009480 | MED RE SOCK TC-RF 120V C200 12S FTE1F | UN | 11715.674 | 5974993.73 | 510
2018-04-20 | 2018-05-21 |  | 1009485 | MED RE SOCK TC-PLC 120V C100 1S FTE1F | UN | 11316.0054 | 57236355.46 | 5058
8/8/2018 | 2018-08-13 |  | 1009486 | MED RE SOCK TC-PLC 120V C200 12S FTE1F | UN | 11744.9088 | 4204677.35 | 358
5/7/2018 | 2018-07-23 |  | 1009487 | MED RE SOCK TC-PLC 240V C200 2S FTE1F | UN | 11235.7969 | 460015996.8 | 40942
20/7/2018 | 2018-07-31 |  | 1009531 | TRAF CORRIENTE(OUTDOOR) 200/5-400/5 PLLM | UN | 0 | 0 | 154
2017-10-10 | 2018-03-15 |  | 1009546 | GABINETE P/MED CENTRALIZADA DE 18 PUNT | UN | 79521.373 | 795213.73 | 10
03/04/2018 | 2018-04-19 |  | 1009551 | MBIT 10A,3x57.7/100,4W,1(10),60,1,2RS232 | UN | 10272.7705 | 626639 | 61
2018-02-26 | 2018-04-04 |  | 1009602 | MED RE DIN 120V C100 1S FTE1F PLLM | UN | 0 | 0 | 80
2018-01-17 | 2018-01-19 |  | 1009603 | MED RE DIN 240V C100 1S FTE1F PLLM | UN | 0 | 0 | 50
2018-01-26 | 2018-03-09 |  | 1009607 | MODULO D/COLECTOR PLLM | UN | 0 | 0 | 124
18/01/2018 | 2018-03-15 |  | 1009615 | MODULO D/COLECTOR | UN | 15129.94 | 15129.94 | 1
13/08/2018 | 2018-08-29 |  | 1009725 | TARUGO PLASTICO 5/16" X 1 1/2" | UN | 0.73409 | 185174.48 | 252252
05/04/2018 | 2018-04-17 |  | 1009727 | ABRAZADERA UNITRON 1 1/2" | UN | 20.0689 | 3793.02 | 189
08/02/2018 | 2018-03-05 |  | 1009728 | ABRAZADERA UNITRON 1" | UN | 12.1234 | 11080.76 | 914
2017-10-20 | 2018-01-13 |  | 1009733 | FUSIBLE EXPULSIÓN 15.0 A TIPO D | UN | 93.904 | 469.52 | 5
2017-11-17 | 2018-03-06 |  | 1009771 | GABINETE/POLIFAS 6 MOD MED 120V RF PLLM | UN | 0 | 0 | 42
2018-02-08 | 2018-02-10 |  | 1009773 | GABINETE P/MED CENTRALIZADA 18 PUNT PLLM | UN | 0 | 0 | 1
18/09/2018 | 2018-09-13 |  | 1009960 | DISCO DE CORTE PARA PULIDORA (PEQUEÑO) | UN | 165.2 | 991.2 | 6
2016-11-11 | 2018-01-13 |  | 1010046 | FUSIBLE EXPULSIÓN 5.2 A TIPO K | UN | 131.4992 | 6443.46 | 49
2015-10-31 | 2015-11-04 |  | 1010241 | Cable Cobre URD #2 Aisl Neutro 33% 15KV | M | 120.93 | 120930 | 1000
2017-08-04 | 2017-08-08 |  | 1010485 | CONDUCTOR NO. 8 AWG | M | 48.8152 | 501869.19 | 10281
11/09/2018 | 2018-09-14 |  | 1010495 | TORNILLO TIRAFONDO DE 14’’ X 1 ½’’ | UN | 4.139 | 644973.75 | 155828
19/12/2017 | 2018-03-07 |  | 1010502 | CRU HEAT EXCHANGER(EXTRACTOR DE AIRE) | UN | 138682.85 | 138682.85 | 1
07/03/2018 | 2018-04-11 |  | 1010506 | FUSIBLE DE EXPULSIÓN 15 A TIPO K | UN | 105.485 | 632.91 | 6
06/09/2016 | 2016-09-14 |  | 1010508 | FUSIBLES DEL OMU 5 A | UN | 597.3767 | 5376.39 | 9
2017-01-17 | 2017-01-19 |  | 1010892 | MED RE SOCK TC-PLC 240V C200 2S PLLM | UN | 0 | 0 | 141
2016-10-18 | 2016-10-20 |  | 1010896 | MED IND SOCK PLC 480V C20 FM9S PLLM | UN | 0 | 0 | 49
07/03/2017 | 2017-05-03 |  | 1010980 | TORNILLO CABEZA HEX 5/16" X 2 1/2" | UN | 3.1152 | 7504.52 | 2409
2018-01-11 | 2018-01-13 |  | 1011014 | TORNILLO D/MAQUINA 1/2'' X 8" | UN | 12.86 | 7484.52 | 582
10/04/2018 | 2018-04-20 |  | 1011022 | BASE CIRCULAR P/MEDIDOR 4S (1 ENTRADA) | UN | 385.0162 | 2109503.88 | 5479
2017-12-20 | 2017-11-22 |  | 1011023 | KIT BLINDAJE ELÉCT P/BOR BT C/CINTA COND | UN | 1348.74 | 260306.82 | 193
2017-08-30 | 2017-07-24 |  | 1011025 | TRAF CORRIENTE (OUTDOOR)200/5 SPLIT CORE | UN | 7285.32 | 189418.32 | 26
2017-12-16 | 2017-07-24 |  | 1011026 | TRAF CORRIENTE (OUTDOOR)400/5 SPLIT CORE | UN | 7285.32 | 3387673.8 | 465
21/4/2018 | 2018-04-21 |  | 1011030 | ARMARIO COMBINADO P/MEDIDOR Y CT'S C/LIM | UN | 40748.0078 | 8679325.67 | 213
25/9/2018 | 2018-09-25 |  | 1011031 | ARMARIO COMBINADO P/MEDIDOR C/LIMIT SWIT | UN | 36658.7028 | 1173078.49 | 32
2018-06-13 | 2018-06-20 |  | 1011037 | UPS MEDIDOR INDUSTRIAL BOTTOM | UN | 22599.36 | 3073512.96 | 136
02/03/2017 | 2017-04-25 |  | 1011038 | BASE CL 200 INDUSTRIAL FORMA 16S ANTIFRA | UN | 1489.0538 | 473519.11 | 318
2016-05-07 | 2016-05-09 |  | 1011158 | CABLE ACERO GALVANIZADO P/RETENIDA 5/16” | M | 31.19 | 131559.42 | 4218
11/01/2018 | 2018-03-06 |  | 1011310 | CELDA DE ENTRADA BARRAS 15 kV | UN | 2011900 | 2011900 | 1
2016-04-20 | 2016-04-22 |  | 1011325 | TORNILLO CABEZA ESTRÍA 1/4'' X 1'' | UN | 3.018 | 28909.72 | 9579
2018-05-17 | 2018-06-27 |  | 1011344 | ITC 1F C/MEDIDA Y COM | UN | 897944.6 | 5387667.6 | 6
12/08/2017 | 2017-08-21 |  | 1011345 | ITC 3F C/MEDIDA Y COM | UN | 1660260 | 1660260 | 1
18/11/2016 | 2016-11-24 |  | 1011381 | CABLE SERIAL MACHO-HEMBRA CRUZADO | UN | 531 | 5310 | 10
2017-12-06 | 2017-12-08 |  | 1011657 | MED RE SOCK RF 120V C100 1S PLLM | UN | 0 | 0 | 288
2018-02-26 | 2018-04-19 |  | 1011658 | MED RE SOCK RF 240V C200 2S PLLM | UN | 0 | 0 | 199
2017-08-26 | 2017-08-28 |  | 1011685 | MED RE SOCK TOTBA 240VCL20 4S FTE1F PLLM | UN | 0 | 0 | 60
19/12/2017 | 2017-12-22 |  | 1011793 | COBERTO DE LINEA PARA CONDUTOR 100MCM | M | 2280.94 | 136856.4 | 60
2018-02-26 | 2018-04-27 |  | 1011797 | MED RE SOCK PLC 120V C100 1S PLLM | UN | 0 | 0 | 619
2018-02-05 | 2018-03-16 |  | 1011799 | MED RE SOCK PLC 240V C20 4S FTE1F PLLM | UN | 0 | 0 | 121
2018-01-17 | 2018-04-19 |  | 1011800 | MED RE SOCK PLC 240V C200 2S PLLM | UN | 0 | 0 | 524
2017-09-30 | 2017-10-02 |  | 1011801 | MED RE SOCK RF 240V C20 4S PLLM | UN | 0 | 0 | 51
2018-02-19 | 2018-04-11 |  | 1011834 | SELLOS TIPO PIN MORADO PLLM | UN | 0 | 0 | 3
2018-02-09 | 2018-04-04 |  | 1011878 | PANTALLA D/EXT P/MODULO DE MED RF PLLM | UN | 0 | 0 | 2354
21/3/2018 | 2018-04-09 |  | 1011917 | GUARDA MOT 3 POLO 6/10A CONTACTO AUX DIN | UN | 1629.58 | 32591.6 | 20
22/03/2018 | 2018-03-28 |  | 1011919 | PATCH CORD 6 PIE CAT6A | UN | 225.2974 | 22529.74 | 100
20/02/2018 | 2018-03-06 |  | 1011924 | POWER SUPPLY IND 48VDC C/SALIDA P/PC | UN | 9447.552 | 94475.52 | 10
08/03/2018 | 2018-03-21 |  | 1011925 | TARGETA FLASH (SQ Flash ind Grade 16GB | UN | 10207 | 102070 | 10
12/7/2018 | 2018-07-23 |  | 1011941 | RELÉ 86 LOCK OUT | UN | 188723.3 | 943616.5 | 5
29/12/2017 | 2017-12-31 |  | 1011985 | KIT ANTIHURTO BASE CIRCULAR | UN | 188.7174 | 918298.87 | 4866
23/07/2018 | 2018-08-08 |  | 1011996 | CONDUCTOR CONCENTRICO DE ALUMINIO 1/0 | M | 394.828 | 1895174.4 | 4800
5/4/2018 | 2018-04-13 |  | 1012077 | SECCIONADOR 34,5KV 600AMP | UN | 20296 | 608880 | 30
2017-11-17 | 2017-11-21 |  | 1012098 | MODULO TRANSF 3F 12.5KV R 15-30/5 PLLM | UN | 0 | 0 | 2
2017-08-29 | 2017-08-31 |  | 1012100 | MODULO TRANSF 3F 12.5KV R 20-40/5 PLLM | UN | 0 | 0 | 1
2017-10-21 | 2017-10-24 |  | 1012101 | MODULO TRANSF 3F 12.5KV R 25-50/5 PLLM | UN | 0 | 0 | 3
2017-11-11 | 2017-11-14 |  | 1012103 | MODULO TRANSF 3F 12.5KV R 40-80/5 PLLM | UN | 0 | 0 | 2
2018-02-19 | 2018-02-21 |  | 1012112 | MODULO TRANSF 3F 12.5KV R 100-200/5 PLLM | UN | 0 | 0 | 2
2017-11-14 | 2017-11-16 |  | 1012113 | MODULO TRANSF 3F 12.5KV R 300-600/5 PLLM | UN | 0 | 0 | 25
2017-10-23 | 2017-09-25 |  | 1012115 | MODULO TRANSF 12.47 KV R 500-1000/5 PLLM | UN | 0 | 0 | 11
2017-10-23 | 2018-04-24 |  | 1012116 | MODULO TRANSF 12.47KV R 800-1600/5A PLLM | UN | 0 | 0 | 11
2017-10-23 | 2017-10-09 |  | 1012118 | MODULO TRANSF 3F 12.5KV R 150-300/5 PLLM | UN | 0 | 0 | 8
20/02/2018 | 2018-03-06 |  | 1012165 | CONECTOR DE TIERRA CU DOBLE 4/0 | UN | 1079.7 | 53985 | 50
2017-07-01 | 2017-07-04 |  | 1012307 | TORNILLO ACERO INOX 1/2" X 2 1/2" | UN | 19 | 3059 | 161
29/12/2017 | 2017-12-31 |  | 1012372 | CONECT TIPO MANQUITO TUBULAR CON PARTE P | UN | 3.54 | 31860 | 9000
2017-12-26 | 2017-10-30 |  | 1012406 | ARANDELA PRESION ACERO GALV P/TORN 1/2" | UN | 4.9429 | 43091.99 | 8718
2017-09-22 | 2018-01-13 |  | 1012435 | Tubo EMT 1 1/2"x10' | UN | 4817.21 | 62623.73 | 13
2018-06-04 | 2018-06-19 |  | 1012495 | COBERTOR DE LINEA PARA CONDUCTOR | ROL | 29500 | 1534000 | 52
05/09/2018 | 2018-09-26 |  | 1012509 | TRANSFORMADOR T/POSTE MONOFISICO 333 KVA | UN | 569308.19 | 569308.19 | 1
18/09/2018 | 2018-09-13 |  | 1012516 | DISCO DE CORTE PARA MAQUINA CORTADORA | UN | 387.04 | 774.08 | 2
05/07/2018 | 2018-07-16 |  | 1012599 | BATERIA CICLO PROFUNDO 12V.115A | UN | 33040 | 1652000 | 50
06/01/2016 | 2016-03-28 |  | 2000355 | CONECTOR PARA DISPLAY MEDIDOR CENTRON | UN | 236.5491 | 354823.62 | 1500
30/10/2017 | 2017-11-20 |  | 2003859 | MTU 300 KVA 12.5/7.2Kv 3-Y | UN | 1089230.1 | 3267690.3 | 3
08/03/2018 | 2018-03-21 |  | 2003934 | Conector RJ45 | UN | 6.2245 | 12449 | 2000
2014-07-29 | 2013-10-19 |  | 2004582 | GABINETE | UN | 49914 | 99828 | 2
24/7/2018 | 2018-08-07 |  | 2004708 | SISTEMA OP Y AUTOMATIZACION LOCAL | UN | 3030397.095 | 6060794.19 | 2
08/02/2018 | 2018-03-07 |  | 2004784 | MODEM GSM/GRPS MOTOROLA G24 | UN | 11770.9484 | 8239663.87 | 700
05/07/2018 | 2018-07-25 |  | 2004892 | INVERSOR 1000 WATTS 12VDC 120VAC (1K) | UN | 12390 | 99120 | 8
30/01/2015 | 2015-02-20 |  | 2004942 | INVERSOR 4.0KW 48VCC | UN | 29500 | 147500 | 5
2013-05-11 | 2018-01-13 |  | 2005125 | CONDUCTOR HDB 6 | M | 1 | 58 | 58
20/09/2018 | 2018-09-25 |  | 2005195 | MASKING TAPE DE 2" | UN | 64.4162 | 6441.62 | 100
2017-08-01 | 2015-07-30 |  | 2005199 | CEMENTO GRIS | FDA | 383.5 | 61360 | 160
13/08/2018 | 2018-08-29 |  | 2005220 | PINTURA EPOXICA | G/L | 2708.1 | 308723.4 | 114
02/04/2018 | 2018-04-17 |  | 2005307 | DESENGRASANTE | UN | 305.9975 | 6119.95 | 20
01/01/2017 | 2017-02-07 |  | 2005308 | ESTOPA PRIMERA | UN | 58.5038 | 1216.88 | 20.8
2018-08-14 | 2018-08-28 |  | 2005393 | BROCHA PINTURA | UN | 63.5718 | 1780.01 | 28
08/02/2018 | 2018-03-16 |  | 2005412 | ESTOPA | LB | 96.9134 | 9691.34 | 100
21/03/2018 | 2018-04-23 |  | 2005418 | BROCHA 2 1/2" | UN | 32.497 | 649.94 | 20
30/12/2014 | 2014-12-31 |  | 2005606 | CABLE STP BLINDADO P/EXTERIORES | TF | 16.6616 | 33323.2 | 2000
15/04/2015 | 2015-05-19 |  | 2005611 | PINTURA OXIDO ROJO | G/L | 525.4541 | 8932.72 | 17
13/02/2017 | 2017-03-01 |  | 2005635 | ROLO PARA PINTAR | UN | 104.0192 | 6137.13 | 59
22/12/2014 | 2014-12-26 |  | 2005667 | ORGANIZADORES CABLE DATA | UN | 841.48 | 1682.96 | 2
01/01/2017 | 2017-02-09 |  | 2005718 | SPRAY PINTURA GALVANIZADA | UN | 146.898 | 1468.98 | 10
2018-02-20 | 2016-07-05 |  | 2005879 | ALKYD S/RAPIDO LB - GI-3003 GRIS PERLA | GLN | 1122.6689 | 935183.16 | 833
12/02/2014 | 2014-04-30 |  | 2005881 | PINCEL P/D M MADERA 484-16 FILBERT | UN | 23.836 | 1191.8 | 50
2017-08-22 | 2013-11-25 |  | 2005882 | THINNER AAA-200 | GLN | 330.8964 | 73459 | 222
27/05/2014 | 2014-06-30 |  | 2005933 | PINTURA ACEITE ESMALTE GRIS PERLA 56 | G/L | 672.741 | 6727.41 | 10
27/11/2014 | 2014-12-29 |  | 2005995 | BANDEJA P/GABINETE DE 7' | UN | 1436.06 | 11488.48 | 8
2014-05-21 | 2013-02-22 |  | 2006554 | BATERÍA D/CICLO PROFUNDO 12VDC 150-250A | UN | 6221.7109 | 205316.46 | 33
18/11/2016 | 2016-11-24 |  | 2006574 | PACHCORD | UN | 112.1 | 6726 | 60
18/11/2015 | 2015-11-30 |  | 2006598 | CHALECO REFLEXTANTE | UN | 135.7 | 14927 | 110
2018-07-25 | 2018-07-25 |  | 2006599 | MINI JACK | UN | 14.058 | 140.58 | 10
23/03/2016 | 2016-04-01 |  | 2006625 | BOTA D/SEGURIDAD | UN | 2832 | 322848 | 114
08/03/2018 | 2018-03-21 |  | 2007423 | DISCO DURO SATA 250G P/DESTOKP | UN | 3894 | 38940 | 10
2017-06-03 | 2015-04-28 |  | 2007507 | UNION IMC 2" | UN | 56.7282 | 6069.92 | 107
22/04/2015 | 2015-04-28 |  | 2007508 | UNION IMC 1" | UN | 26.5124 | 10764.05 | 406
29/04/2015 | 2015-06-12 |  | 2008008 | PROBADOR D/BATERIA | UN | 3084.98 | 3084.98 | 1
2017-08-22 | 2017-08-24 |  | 2008067 | ACEITE HIDRAULICO 68º | BID | 30367.505 | 60735.01 | 2
09/03/2016 | 2016-03-17 |  | 2008105 | DIFUSOR LAMPARA 2'X4' | UN | 222.1153 | 26653.84 | 120
20/02/2015 | 2015-03-13 |  | 2008144 | TUBO FLUORESCENTE P/LAMPARA 40W | UN | 38.45 | 6344.25 | 165
05/02/2018 | 2018-02-28 |  | 2008182 | TV LCD 32" BASE TELESCOPICA | UN | 14657.0514 | 205198.72 | 14
17/07/2018 | 2018-07-31 |  | 2008208 | BASE RELAY 8PIN | UN | 25.9717 | 623.32 | 24
03/27/2014 | 2014-04-30 |  | 2008373 | LIMPIADOR D/CRISTALES | GPM | 390.0014 | 2730.01 | 7
20/01/2017 | 2017-03-08 |  | 2009730 | BASE ANTENA-LARSEN LMK | UN | 889.425 | 53365.5 | 60
15/08/2018 | 2018-08-24 |  | 2012762 | MULTIMETRO FLUKE 117 | UN | 9722.88 | 19445.76 | 2
16/10/2017 | 2017-10-28 |  | 2013232 | MONITOR DE 19" LED | UN | 4859.9953 | 92339.91 | 19

## inventario almacén agosto 2018
Empresa Distribuidora de Eléctricidad del Norte. S.A.
“Año de la Atención Integral a la Primera Infancia”
Relación de inventario en almacén
|  | Correspondiente al mes de | agosto | del año | 2018
FECHA RECEPCION | FECHA DE REGISTRO | CODIGO DE BIENES NACIONALES ( SI APLICA) | CODIGO INSTITUCIONAL | DESCRIPCION DEL ACTIVO O BIEN | UNIDAD DE MEDIDA | COSTO UNITARIO EN RD$ | VALOR EN RD$ | EXISTENCIA
2014-08-09 | 2015-01-31 |  | 1000809 | PARARRAYO POLIMERICO 27- 34.5 KV | UN | 1004.5 | 4018 | 4
2018-01-11 | 2018-01-13 |  | 1001903 | MANGA AUT PLENA TENSIÓN P/COND 397- 477 | UN | 1057.98 | 1057.98 | 1
2016-05-07 | 2016-05-09 |  | 1002019 | Terminal Preformado 5/16" | UN | 219.7095 | 60420.12 | 275
10/03/2017 | 2017-03-21 |  | 1002610 | Herramienta Secc de Carga Loadbuster | UN | 64278.14 | 321390.7 | 5
2017-01-20 | 2017-01-24 |  | 1004105 | TORNILLO TIRAFONDO AC GALVAN 5-16'' X 4' | UN | 158.93 | 16687.65 | 105
02/03/2018 | 2018-03-09 |  | 1004132 | CABLE ACERO COBREADO DESNUDO #2 AWG 7 HI | M | 104.4962 | 4677352.79 | 44761
20/06/2018 | 2018-06-21 |  | 1004213 | CABLE DE ACERO COBREADO #6 AWG 3 HILOS | M | 81.9502 | 6768608.36 | 82594.2
2018-01-11 | 2018-01-13 |  | 1004372 | CRUCETA ANGULAR METALICA 2440 MM | UN | 1 | 1 | 1
2014-09-25 | 2014-09-27 |  | 1004639 | SOPORTE P/CAJA DERIV. 9"X12"X1-3/4"X5/16 | UN | 320.69 | 320.69 | 1
18/11/2016 | 2016-11-24 |  | 1004695 | Conectores DB9 | UN | 41.3 | 47908 | 1160
2017-03-21 | 2017-03-23 |  | 1004806 | COLECTOR DE TELEMEDIDA RF. | UN | 39851.71 | 358665.39 | 9
2012-03-29 | 2012-03-31 |  | 1005172 | ARMARIO CONTROL KYLE ITC FORM 5 | UN | 1 | 4 | 4
2016-11-29 | 2012-11-27 |  | 1005177 | ARMARIO P/MEDIDOR 220V(60)A TOTALIZADORE | UN | 389.3106 | 592141.47 | 1521
2018-08-17 | 2018-08-21 |  | 1005189 | TRANSF TP 1Ø RCO DUAL 25 KVA | UN | 1 | 1 | 1
2018-08-17 | 2018-08-21 |  | 1005190 | TRANSF TP 1Ø RCO DUAL 37.5 KVA | UN | 1 | 1 | 1
2017-03-13 | 2017-03-15 |  | 1005191 | TRANSF TP 1Ø RCO DUAL 50 KVA | UN | 1 | 2 | 2
2018-07-05 | 2018-07-05 |  | 1005192 | TRANSF TP 1Ø RCO DUAL 75 KVA | UN | 0.51 | 0.51 | 1
2018-05-03 | 2018-05-16 |  | 1005198 | CARGADOR D/BATERIA 125V 84 AH | UN | 358659.3557 | 2510615.49 | 7
2013-07-30 | 2012-03-31 |  | 1005212 | CONDENSADOR 1F 7.2 KV 100KVAR | UN | 12759.154 | 63795.77 | 5
2016-11-16 | 2016-11-18 |  | 1005217 | CRONOMETRO DIGITAL | UN | 1564.2313 | 12513.85 | 8
2017-06-21 | 2017-04-17 |  | 1005218 | CUCHILLA SECCIONADOR 20KV 630AMP | UN | 8030.75 | 16061.5 | 2
24/04/2018 | 2018-07-26 |  | 1005219 | CUCHILLA SECC LINEA TENS 15KV 600AMP | UN | 11663.19 | 34989.57 | 3
2013-12-18 | 2013-12-20 |  | 1005224 | DETECTOR D/DERIVACION D/CABLE P/5TERM | UN | 36477.925 | 145911.7 | 4
2013-04-30 | 2013-05-02 |  | 1005228 | DETECTOR PULSO D/CONTADOR | UN | 1192.8512 | 9542.81 | 8
2018-01-02 | 2016-03-17 |  | 1005230 | DETECTOR TENSION D/1 A 138KV | UN | 19011.7069 | 608374.62 | 32
2017-10-21 | 2013-10-10 |  | 1005233 | DETECTOR PASO D/FALTA | UN | 5452.0196 | 152656.55 | 28
2017-02-03 | 2015-11-25 |  | 1005234 | DIFERENCIAL MANUAL DE 1TON | UN | 8754.1813 | 674071.96 | 77
2012-03-29 | 2012-03-31 |  | 1005235 | DISPOSITIVO D/PRUEBA | UN | 1725.71 | 1725.71 | 1
06/06/2016 | 2016-07-06 |  | 1005239 | EQUIPO PUESTA TIERRA P/L MT HASTA 66KV | UN | 89224.92 | 1070699.04 | 12
2017-12-16 | 2015-12-22 |  | 1005245 | ESCALERA FIBRA D/VIDRIO 32' T/EXTENSION | UN | 15230.7543 | 106615.28 | 7
28/06/2016 | 2016-07-05 |  | 1005287 | INTERRUPTOR 145KV TIPO PMI 2000AMP | UN | 4664658 | 9329316 | 2
2012-03-29 | 2012-03-31 |  | 1005291 | INTERRUPTOR AUTOSECC 15KV 800AMP | UN | 497862.81 | 497862.81 | 1
12/7/2018 | 2018-07-23 |  | 1005297 | INTERRUPTOR SECC TELEC 36KV 800AMP | UN | 1445795 | 2891590 | 2
2015-08-26 | 2015-08-28 |  | 1005300 | INTERRUPTOR TIPO R-MAG 15KV 1200AMP | UN | 1056123.6 | 1056123.6 | 1
2018-02-13 | 2015-01-31 |  | 1005306 | LUMINARIA APS 240V 150W | UN | 5717.0874 | 131493.01 | 23
23/8/2018 | 2018-08-27 |  | 1005307 | LUMINARIA APS 240V 250W | UN | 3486.8316 | 8929775.68 | 2561
2012-03-29 | 2012-03-31 |  | 1005308 | LUMINARIA APS 240V 400W | UN | 3990.06 | 7980.12 | 2
2012-03-29 | 2012-03-31 |  | 1005309 | MEDIDOR DESCARGA PARARRAYO | UN | 4487.2776 | 605782.48 | 135
2018-02-20 | 2018-04-07 |  | 1005340 | MODULO TRANSF 1F 12.5KV R 10-20/5 | UN | 8702.5 | 69620 | 6
24/04/2018 | 2018-07-26 |  | 1005344 | MODULO TRANSF 1F 12.5KV R 50-100/5 | UN | 158327.92 | 316655.84 | 2
2018-02-20 | 2018-04-07 |  | 1005345 | MODULO TRANSF 1F 12.5KV R 5-10/5 | UN | 19338.8889 | 348100 | 18
2018-02-20 | 2018-04-07 |  | 1005349 | MODULO TRANSF 3F 12.5KV R 100-200/5 | UN | 143880.48 | 719402.4 | 5
2018-04-07 | 2018-05-07 |  | 1005350 | MODULO TRANSF 3F 12.5KV R 10-20/5 | UN | 19774.7 | 118648.2 | 6
24/04/2018 | 2018-07-26 |  | 1005351 | MODULO TRANSF 3F 12.5KV R 150-300/5 | UN | 125637.4831 | 1633287.28 | 13
2018-02-20 | 2018-04-07 |  | 1005352 | MODULO TRANSF 3F 12.5KV R 15-30/5 | UN | 62105.2632 | 1180000 | 19
24/04/2018 | 2018-07-26 |  | 1005353 | MODULO TRANSF 3F 12.5KV R 20-40/5 | UN | 31665.784 | 158328.92 | 5
2018-02-20 | 2018-04-07 |  | 1005354 | MODULO TRANSF 3F 12.5KV R 25-50/5 | UN | 21454.5455 | 236000 | 11
24/04/2018 | 2018-07-26 |  | 1005355 | MODULO TRANSF 3F 12.5KV R 300-600/5 | UN | 76244.5158 | 914934.19 | 12
2018-02-20 | 2018-04-07 |  | 1005356 | MODULO TRANSF 3F 12.5KV R 400-800/5 | UN | 126302.916 | 631514.58 | 5
24/04/2018 | 2018-07-26 |  | 1005357 | MODULO TRANSF 3F 12.5KV R 40-80/5 | UN | 39581.98 | 158327.92 | 4
2018-02-08 | 2018-04-13 |  | 1005358 | MODULO TRANSF 3F 12.5KV R 50-100/5 | UN | 450254 | 2701524 | 6
2018-02-20 | 2018-04-07 |  | 1005359 | MODULO TRANSF 3F 12.5KV R 5-10/5 | UN | 14160 | 354000 | 25
2018-02-20 | 2018-04-07 |  | 1005360 | MODULO TRANSF 3F 12.5KV R 75-150/5 | UN | 71964.75 | 503753.25 | 7
2018-02-20 | 2018-04-07 |  | 1005366 | MODULO TRANSF 3F 4,16-12,5KV R 40-80/5 | UN | 39044.4675 | 156177.87 | 4
2018-02-20 | 2018-04-07 |  | 1005367 | MODULO TRANSF 3F 4,16-12,5KV R 50-100/5 | UN | 143869.81 | 287739.62 | 2
2018-02-20 | 2018-04-07 |  | 1005369 | MODULO TRANSF 3F 4,16-12.5 R 100-200/5 | UN | 143880.48 | 719402.4 | 5
2018-02-20 | 2018-04-07 |  | 1005371 | MODULO TRANSF 3F 4,16-12.5KV R 5-10/5 | UN | 59333.6 | 415335.2 | 7
2016-01-13 | 2012-03-31 |  | 1005374 | MOTOSIERRA | UN | 1 | 1 | 1
10/04/2017 | 2017-04-27 |  | 1005382 | PARARRAYO 3KV OXIDO METALICO | UN | 1862.6283 | 214202.26 | 115
19/07/2018 | 2018-07-27 |  | 1005384 | PARARRAYO AUTOVALVULA 34.5KV-10KA | UN | 1953.1833 | 23438.2 | 12
2012-03-29 | 2012-03-31 |  | 1005387 | PARARRAYO PVN-100 8.4KV MCOV/10KV | UN | 565.06 | 1130.12 | 2
2012-03-29 | 2012-03-31 |  | 1005392 | PINZA AMPERIMETRICA 2000FLEX | UN | 4076.8733 | 12230.62 | 3
2012-03-29 | 2012-03-31 |  | 1005399 | PODADORA D/RAMAS | UN | 361.14 | 361.14 | 1
18/7/2018 | 2018-07-18 |  | 1005403 | POSTE HORMIGON ARMADO VIB 300DAN 10.5M | UN | 14789.6251 | 2543815.52 | 172
2018-06-15 | 2018-06-15 |  | 1005404 | POSTE HORMIGON ARMADO VIB 300DAN 9M | UN | 6561.705 | 13123.41 | 2
2018-06-15 | 2018-06-15 |  | 1005405 | POSTE HORMIGON ARMADO VIB 500DAN 10.5M | UN | 15781.4867 | 94688.92 | 6
26/3/2018 | 2018-08-28 |  | 1005406 | POSTE HORMIGON ARMADO VIB 500DAN 12M | UN | 17585.099 | 1776095 | 101
21/6/2018 | 2018-08-28 |  | 1005407 | POSTE HORMIGON ARMADO VIB 500DAN 14M | UN | 23551.0031 | 1365958.18 | 58
2018-04-14 | 2018-04-14 |  | 1005408 | POSTE HORMIGON ARMADO VIB 500DAN 9M | UN | 16240 | 32480 | 2
2018-06-04 | 2018-06-04 |  | 1005410 | POSTE HORMIGON ARMADO VIB 800DAN 12M | UN | 21978.6 | 219786 | 10
2018-06-01 | 2018-06-01 |  | 1005411 | POSTE HORMIGON ARMADO VIB 800DAN 14M | UN | 18966.5 | 37933 | 2
2018-06-13 | 2018-06-13 |  | 1005414 | POSTE MADERA 10.5M CLASE 5 | UN | 12524.23 | 25048.46 | 2
2018-06-08 | 2018-06-08 |  | 1005416 | POSTE MADERA 14M CLASE 3 | UN | 1 | 3 | 3
2018-06-15 | 2018-06-15 |  | 1005419 | PROBADOR AISLADOR DE 35KV | UN | 2900 | 11600 | 4
2018-06-21 | 2018-06-21 |  | 1005427 | REGISTRO PROGRAMADORES ELECTRICOS | UN | 66861.5325 | 267446.13 | 4
2018-06-18 | 2018-06-18 |  | 1005435 | RELE AUXILIAR 48VDC GEE HGA 48VCP | UN | 739.7185 | 29588.74 | 40
2018-06-11 | 2018-06-11 |  | 1005456 | SECCIONADOR 13,2KV 600AMP | UN | 13855.473 | 2106031.89 | 152
2018-06-07 | 2018-06-07 |  | 1005457 | SECCIONADOR MONOPOLAR 14.4KV 1200AMP | UN | 33178.7703 | 1260793.27 | 38
2018-06-07 | 2018-06-07 |  | 1005473 | TRANSF TP 1Ø RCO 2.4KV 25 KVA | UN | 1 | 3 | 3
2018-06-12 | 2018-06-12 |  | 1005495 | TRANSF 1F PM 75KVA LF/FF/7200/120-240V | UN | 80561.55 | 161123.1 | 2
2018-04-11 | 2018-04-11 |  | 1005499 | TRANSF TP 1Ø CSP 7.2KV 25 KVA | UN | 47908 | 287448 | 6
2018-04-19 | 2018-06-06 |  | 1005502 | TRANSF TP 1Ø CSP 7.2KV 50 KVA | UN | 93810 | 93810 | 1
13/09/2017 | 2018-07-19 |  | 1005503 | TRANSF TP 1Ø CSP 7.2KV 75 KVA | UN | 114460 | 2518120 | 22
2018-06-18 | 2018-06-18 |  | 1005505 | TRANSF TP 1Ø RCO 7.2KV 100 KVA | UN | 1 | 23 | 23
2018-06-18 | 2018-06-18 |  | 1005507 | TRANSF TP 1Ø CSP 7.2KV 15 KVA | UN | 1 | 1 | 1
2018-06-05 | 2018-06-05 |  | 1005509 | TRANSF TP 1Ø RCO 7.2KV 25 KVA | UN | 1 | 5 | 5
2018-06-05 | 2018-06-05 |  | 1005510 | TRANSF TP 1Ø RCO 7.2KV 37 KVA | UN | 0.8 | 4 | 5
2018-05-08 | 2018-05-08 |  | 1005511 | TRANSF TP 1Ø RCO 7.2KV 50 KVA | UN | 0.15071 | 2.11 | 14
2018-06-04 | 2018-06-04 |  | 1005516 | TRANSF TP 1Ø RCO 7.2KV 75 KVA | UN | 0.071304 | 1.64 | 23
2018-06-13 | 2018-06-13 |  | 1005521 | TRAF 3F PM 112.5KVA LF/FF/12470/120/208V | UN | 242778.61 | 242778.61 | 1
2018-05-17 | 2018-05-17 |  | 1005522 | TRAF 3F PM 112.5KVA RF/FF/12470/120/208V | UN | 1 | 1 | 1
2018-04-11 | 2018-04-11 |  | 1005533 | TRAF CORRIENTE (OUTDOOR) 200/5-400/5 | UN | 313.0786 | 4383.1 | 14
2016-11-14 | 2016-11-16 |  | 1005536 | TRANSF INTENSIDAD CXE-36-600-1200/5 | UN | 55021.8767 | 165065.63 | 3
2014-05-21 | 2014-05-23 |  | 1005537 | TRANSF TENSION UTD 72-69000 | UN | 87505.2475 | 350020.99 | 4
2016-12-14 | 2016-12-16 |  | 1005538 | TRANSF TENSIÓN UZK 12500 √3 -4160 √3 | UN | 30250.06 | 90750.18 | 3
2012-03-29 | 2012-03-31 |  | 1005539 | TRANSF TENSION UZK 13700√3 | UN | 36600.0144 | 329400.13 | 9
2013-01-29 | 2012-03-31 |  | 1005542 | TRANSF INTENSIDAD 0.6 KV 200/5 | UN | 792 | 28512 | 36
2012-03-29 | 2012-03-31 |  | 1005547 | TRANSF INTENSIDAD 0.6 KV1200/5 A | UN | 2859.01 | 2859.01 | 1
2012-03-29 | 2012-03-31 |  | 1005551 | TRANSF SECO 15KVA 240V-120V | UN | 146593.34 | 146593.34 | 1
19/01/2015 | 2015-02-19 |  | 1005627 | TRANSF INTENSIDAD CXE-400-800/5 | UN | 52795.425 | 211181.7 | 4
2012-03-29 | 2012-03-31 |  | 1005631 | TRANSF TENSION 24-3 12500V 3208 V | UN | 1.2033 | 3.61 | 3
2014-05-21 | 2014-05-23 |  | 1005632 | TRANSF INTENSIDAD CXH-72-200-400/5 | UN | 61042.2 | 366253.2 | 6
2012-07-07 | 2012-07-09 |  | 1005633 | TRANSF INTENSIDAD CXH-72-100-200/5 | UN | 5550.0975 | 22200.39 | 4
2012-03-29 | 2012-03-31 |  | 1005634 | TRANSF INT 145kV 100-200/5-1-1-1 INTERPE | UN | 31231.31 | 281081.79 | 9
2012-03-29 | 2012-03-31 |  | 1005635 | TRANSF INTENSIDAD TG 145 | UN | 72227.6533 | 433365.92 | 6
2012-11-14 | 2012-11-16 |  | 1005636 | TRANSF INTENSIDAD CA-72 25-50 | UN | 16682.972 | 83414.86 | 5
2012-03-29 | 2012-03-31 |  | 1005637 | TRANSF INTENSIDAD SVS-145 | UN | 42132.7983 | 252796.79 | 6
2012-03-29 | 2012-03-31 |  | 1005638 | TRANSF TENSION UZK 17 12500-4160 | UN | 1.16 | 1.16 | 1
2012-03-29 | 2012-03-31 |  | 1005639 | TRANSF TENSION TIPO VPE-15 12.47 KVA | UN | 1.16 | 16.24 | 14
2012-03-29 | 2012-03-31 |  | 1005640 | TRANSF TENSION VTO 69KV | UN | 1.16 | 3.48 | 3
2012-03-29 | 2012-03-31 |  | 1005641 | TRANSF TENSION STO 69KV | UN | 1.16 | 3.48 | 3
2017-09-11 | 2017-09-13 |  | 1005643 | TRANSF INTENSIDAD SVAS 145 100-200 | UN | 72227.654 | 361138.27 | 5
2014-01-29 | 2013-05-09 |  | 1005651 | LAMPARA MERCURIO 175 W | UN | 2298.64 | 29882.32 | 13
18/06/2015 | 2015-06-29 |  | 1005659 | ARMARIO P/EQUIPO MED ESPEC 1250X750X320 | UN | 30904.7665 | 618095.33 | 20
2015-09-01 | 2015-09-03 |  | 1005665 | SECCIONADOR AT (BY-PASS) 69KV | UN | 810618.7 | 810618.7 | 1
23/7/2018 | 2018-07-31 |  | 1005690 | INTERRUPTOR 69 KV | UN | 3123143.76 | 6246287.52 | 2
2014-05-21 | 2012-12-03 |  | 1005702 | PORTICO 69 KV (ESTRUCTURA) | UN | 1310642.63 | 1310642.63 | 1
2014-05-21 | 2012-12-03 |  | 1005703 | PORTICO 12.5 KV 1 SALIDA (ESTRUCTURA) | UN | 268908.76 | 268908.76 | 1
2018-08-28 | 2018-08-29 |  | 1005704 | LAMPARA METAL HALIDE 1500 W. | UN | 13804 | 13804 | 1
11/01/2018 | 2018-03-06 |  | 1005707 | CELDA MT 15 KV | UN | 1731060 | 5193180 | 3
2016-11-22 | 2014-11-26 |  | 1005736 | LANTRONIX UDS2100 | UN | 9744 | 48720 | 5
08/02/2018 | 2018-03-06 |  | 1005754 | POSTE METALICO CHAPA 300 DAN 10,5 M | UN | 27999.9956 | 251999.96 | 9
2017-11-25 | 2013-02-25 |  | 1005773 | BANCO CONDENSADOR 3 X 100KVAR | UN | 28197.4517 | 507554.13 | 18
07/05/2015 | 2015-05-19 |  | 1005776 | SECCIONADOR 34.5 KV 800 AMP | UN | 220972.7 | 220972.7 | 1
2016-12-29 | 2016-12-31 |  | 1005784 | TRAF INTENSIDAD 600-1200/5 12.5KV | UN | 37511.51 | 337603.59 | 9
2014-05-21 | 2012-03-31 |  | 1005788 | TRAF CORRIENTE 2000/5-5-5 A 7.2 KV | UN | 100418.5567 | 301255.67 | 3
2012-03-29 | 2012-03-31 |  | 1005795 | DISPOSITIVO D/DESCO SIN CARGA KPF 1 WAY | UN | 281619.5 | 563239 | 2
2016-01-20 | 2014-01-31 |  | 1005806 | TRANSF TP 1Ø RCO 7.2KV 5 KVA | UN | 1 | 2 | 2
09/08/2017 | 2017-08-30 |  | 1005810 | OUTBOUND MODULATION UNIT (OMU) | UN | 825504.975 | 3302019.9 | 4
09/08/2017 | 2017-08-30 |  | 1005811 | OUTBOUND PICK-UP (IPU) | UN | 21683.058 | 216830.58 | 10
2012-03-29 | 2012-03-31 |  | 1005826 | BUSHING D/CONTACTO IT D/POTENCIA AREVIA | UN | 723444.3533 | 2170333.06 | 3
2016-05-05 | 2012-03-31 |  | 1005827 | TRANSF ALIMENTACION ITC 0.5 KVA | UN | 8745.942 | 131189.13 | 15
2018-04-14 | 2018-06-22 |  | 1005834 | RELEY SOB INTEN 3F+N OCILO 125VCC 5A | UN | 175070.6531 | 2275918.49 | 13
19/12/2017 | 2018-03-07 |  | 1005837 | EQUIPO CONTROL & RECIEVING UNIT (CRU) | UN | 1069182.0275 | 4276728.11 | 4
10/05/2017 | 2017-05-31 |  | 1005839 | TRANSFORMADOR D/CORRIENTE 138KV | UN | 370225 | 1110675 | 3
09/02/2017 | 2017-03-22 |  | 1005840 | TRANSFORMADOR D/TENSION 138KV | UN | 335179 | 1005537 | 3
2013-07-02 | 2015-07-08 |  | 1005870 | TRANSF CORRIENTE (OUTDOOR) 400/5 | UN | 1 | 34 | 34
24/04/2018 | 2018-07-26 |  | 1005871 | ARMARIO P/MEDIDOR TELEMEDIDO | UN | 49379.68 | 395037.44 | 8
2017-12-06 | 2016-02-19 |  | 1005877 | ESCALERA FIBRA D/VIDRIO TIPO TIJERA 10' | UN | 9104.1827 | 400584.04 | 44
2015-02-13 | 2015-02-17 |  | 1005924 | MODULO P/PANELES D/11 HUECOS | UN | 36343.76 | 36343.76 | 1
2013-05-22 | 2018-01-13 |  | 1005936 | TRANSF TP 5 KVA P/ALIMENTACIÓN ITC | UN | 1 | 2 | 2
2014-05-21 | 2012-03-31 |  | 1005946 | AGUA DESTILADA | G/L | 47.2609 | 1039.74 | 22
2017-12-26 | 2012-03-31 |  | 1005947 | ALAMBRE LIGADURA ALUMINIO | M | 15.5435 | 199439.06 | 12831
07/03/2018 | 2018-04-11 |  | 1005948 | BOTELLA GAS SF6 | UN | 103753.195 | 415012.78 | 4
2017-11-13 | 2016-10-12 |  | 1005949 | CABLE THHN NEGRO #10AWG | M | 26.0086 | 31244.17 | 1201.3
2016-09-01 | 2016-09-03 |  | 1005950 | CABLE #14AWG THHN 600V | M | 32.2848 | 2841.06 | 88
14/08/2018 | 2018-08-23 |  | 1005952 | CABLE 1/0AWG THHN-THWN 600V | M | 368.16 | 1198360.8 | 3255
05/10/2016 | 2016-10-13 |  | 1005954 | CABLE THHN #12AWG | M | 15.3754 | 14447.19 | 939.63
28/06/2018 | 2018-07-02 |  | 1005955 | CABLE 6MM 2 VERDE O AMARI-VERDE #10 AWG | M | 33.5068 | 263256.2 | 7856.8
2018-01-24 | 2018-01-30 |  | 1005956 | CABLE 6MM2 AMARILLO #10AWG | M | 26.513 | 19221.93 | 725
2017-11-13 | 2017-04-06 |  | 1005957 | CABLE 6MM2 AZUL #10 AWG | M | 25.959 | 33850.52 | 1304
2018-01-25 | 2016-10-28 |  | 1005959 | CABLE THNN MARRON #10AWG | M | 32.8488 | 81570.24 | 2483.2
2018-01-25 | 2016-10-13 |  | 1005961 | CABLE THHN VER O AMARI-VER #10 AWG | M | 30.68 | 18408 | 600
2018-01-11 | 2012-03-31 |  | 1005962 | CABLE ACERO GALVANIZADO P/RETENIDA 1/2" | M | 89.9935 | 1394.9 | 15.5
2018-06-04 | 2018-06-19 |  | 1005963 | CABLE ACERO GALVANIZADO P/RETENIDA 3/8" | M | 27.8999 | 654018.57 | 23441.597
2017-12-26 | 2015-12-28 |  | 1005964 | CABLE ALUMINIO 477MCM AISLAMIENTO XLP | M | 119.3169 | 115498.73 | 968
08/03/2016 | 2016-04-13 |  | 1005971 | CABLE CU MULTIFIBRA #10AWG | M | 25.9029 | 78353.73 | 3024.9
30/10/2017 | 2017-11-08 |  | 1005972 | CABLE CU MULTIFIBRA #14AWG | M | 10.6674 | 44737.9 | 4193.9
31/0/2017 | 2017-11-03 |  | 1005978 | CABLE ENGOMADO #12/3 AWG THHN | M | 106.2 | 142996.18 | 1346.48
2017-12-22 | 2016-05-12 |  | 1005979 | CABLE POTENCIA AISLADO 20KV XLP #2AWG | M | 567.3393 | 1054116.5 | 1858
2014-07-29 | 2013-05-15 |  | 1005982 | CABLE SUPERFLEXIBLE 1.5MM | M | 16.52 | 5484.3 | 331.98
2015-05-06 | 2018-01-13 |  | 1005986 | CARTUCHO AMARILLO CONECTOR CUÑA | UN | 36.1825 | 5753.02 | 159
2015-03-05 | 2012-03-31 |  | 1005987 | CARTUCHO AZUL CONECTOR CUÑA | UN | 66.9899 | 124132.22 | 1853
2018-01-11 | 2018-01-13 |  | 1005988 | CARTUCHO BLANCO CONECTOR CUÑA | UN | 36.16 | 2531.2 | 70
2016-04-12 | 2018-01-13 |  | 1005989 | CARTUCHO ROJO CONECTOR CUÑA | UN | 36.271 | 14979.94 | 413
2018-01-20 | 2013-10-26 |  | 1005991 | CINTA DIELECTRICA 19 MM X 10 M | ROL | 273.9797 | 5928510.39 | 21638.5
2016-09-12 | 2012-03-31 |  | 1005996 | CONDUCTOR TRIPLEX 4/0 AWG - N4/0 | M | 23.4522 | 43363.04 | 1849
08/08/2018 | 2018-08-09 |  | 1005997 | CONDUCTOR TRIPLEX 4/0 AWG - N2/0 | M | 172.5634 | 2379821.22 | 13791
2017-12-20 | 2017-11-03 |  | 1005998 | CONDUCTOR 2/0 THW 0.6 KV | M | 276.7571 | 1959.44 | 7.08
2016-11-22 | 2015-09-16 |  | 1005999 | CONDUCTOR #6 AWG | M | 82.2173 | 47299.59 | 575.3
2015-03-20 | 2015-03-31 |  | 1006001 | CONDUCTOR AISLADO 15KV 500MCM NEUTRO 1/3 | M | 136.9438 | 380977.76 | 2782
2018-05-11 | 2018-05-12 |  | 1006003 | CONDUCTOR AL AAAC 1/0 AWG | M | 1 | 30 | 30
2018-02-15 | 2017-06-09 |  | 1006004 | CONDUCTOR AAAC 2/0 AWG ANAHEIM | M | 6.5077 | 8734.29 | 1342.15
2018-02-15 | 2015-07-29 |  | 1006005 | CONDUCTOR AAAC 4/0 AWG ALLIANCE | M | 26.8326 | 269876.02 | 10057.77
2013-07-03 | 2012-03-31 |  | 1006007 | CONDUCTOR AL ACSR 266 MCM PARTRIDGE | M | 86.1461 | 45312.84 | 526
2012-03-29 | 2012-03-31 |  | 1006008 | CONDUCTOR AL ACSR 4/0 AWG PENGUIN | M | 102.08 | 4134.24 | 40.5
2017-01-11 | 2012-03-31 |  | 1006009 | CONDUCTOR AL ACSR 477 MCM HAWK | M | 235.4952 | 1095872.34 | 4653.48
2017-12-26 | 2012-08-21 |  | 1006012 | CONDUCTOR CU DESNUDO 7 HILOS #2 AWG | M | 151.2599 | 1500801.01 | 9922
2018-06-01 | 2018-06-05 |  | 1006014 | CONDUCTOR CU CONCENTRICO 4/3 AWG | M | 505.9958 | 2105954.52 | 4162
2017-06-20 | 2015-10-02 |  | 1006015 | CONDUCTOR CONCENTRICO 3XN§6 COBRE | M | 283.9428 | 1625575.5 | 5725.01
2017-11-18 | 2012-05-21 |  | 1006017 | CONDUCTOR CU CONCENTRICO 8/2 AWG | M | 103.288 | 70752.26 | 685
2012-03-29 | 2012-03-31 |  | 1006019 | CONDUCTOR CU TRENZADO 4/0AWG AISL PVC | M | 91.3802 | 831.56 | 9.1
08/08/2018 | 2018-08-09 |  | 1006020 | CONDUCTOR TRIPLEX 2/0 AWG - N2/0 | M | 125.5485 | 591584.34 | 4712
2017-08-15 | 2016-09-14 |  | 1006021 | CONDULET 1" | UN | 51.379 | 300516 | 5849
2018-02-24 | 2016-02-29 |  | 1006022 | CONDULET 2" | UN | 193.6581 | 164222.07 | 848
2017-12-26 | 2016-05-09 |  | 1006023 | CONDULET 3" | UN | 1382.335 | 30411.37 | 22
21/03/2018 | 2018-04-17 |  | 1006027 | DISOLVENTE (THINNER) | G/L | 352.5932 | 10930.39 | 31
18/07/2018 | 2018-07-25 |  | 1006035 | TAPE D/VINILO | UN | 84.5836 | 13702.55 | 162
2017-12-27 | 2015-12-23 |  | 1006036 | TARUGO PLASTICO 1/4" X 1" | UN | 0.64284 | 95547.46 | 148633
2017-09-30 | 2016-12-01 |  | 1006037 | TARUGO PLASTICO 1/4" X 1.5" | UN | 0.7316 | 1109.83 | 1517
2017-12-02 | 2015-08-05 |  | 1006043 | TUBERIA EMT 2" X 10" | M | 618.5209 | 30542.56 | 49.38
2018-01-05 | 2017-08-25 |  | 1006045 | TUBERIA FLEX LIQ TIGHT 2" | UN | 379.2668 | 85972.19 | 226.68
2018-01-05 | 2016-06-24 |  | 1006046 | TUBERIA LIQUID TAIGHT 1" NO METALICA | UN | 128.0775 | 283243.41 | 2211.5
2013-07-13 | 2012-03-31 |  | 1006049 | TUBO PVC DIAMETRO 3" X 20" | UN | 75.21 | 75.21 | 1
2012-03-29 | 2013-12-21 |  | 1006053 | CABLE #8AWG THHN 600V | M | 1 | 23.2 | 23.2
04/04/2018 | 2018-04-16 |  | 1006066 | CABLE CONTROL SJTW 14AWG X 12 HILOS | M | 176.4037 | 621822.88 | 3525
2018-06-13 | 2018-06-18 |  | 1006067 | CABLE CONTROL SJTW 10AWG X 4 HILOS | M | 162.6977 | 517134.63 | 3178.5
2018-06-08 | 2018-06-13 |  | 1006068 | CABLE CONTROL SJTW 14AWG X 7 HILOS | M | 132.7275 | 711552.35 | 5361
29/06/2016 | 2016-07-12 |  | 1006070 | CABLE CU MULTIFIBRA #2 AWG | M | 196.0049 | 60055.91 | 306.4
02/03/2018 | 2018-03-09 |  | 1006075 | CABLE CONTROL SJTW 6 HILOS # 12 | TF | 50.5866 | 297217.36 | 5875.42
03/08/2017 | 2017-08-10 |  | 1006076 | CABLE DUPLEX # 2 | UN | 53.0056 | 9912.04 | 187
2016-08-02 | 2015-07-14 |  | 1006080 | ALAMBRE THHN #12 AWG ROJO | M | 20.6025 | 247.23 | 12
2016-11-14 | 2016-05-21 |  | 1006081 | ALAMBRE THHN #10 AWG VERDE | M | 25.96 | 1116.28 | 43
2015-12-26 | 2015-05-07 |  | 1006084 | SPRAY PINTURA COLOR BLANCO | UN | 40.1395 | 58242.45 | 1451
2018-08-28 | 2018-08-29 |  | 1006086 | PLACA BIMETALICA CU - AL | UN | 1490.51 | 157994.06 | 106
19/01/2018 | 2018-02-28 |  | 1006087 | CABLE COBRE DESNUDO 350 MCM | M | 1598.8508 | 4714531.29 | 2948.7
17/04/2017 | 2017-04-21 |  | 1006089 | CONDUCTOR CU CONCENTRICO 10/3 AWG. | M | 100.6304 | 16604.01 | 165
01/01/2017 | 2017-02-09 |  | 1006090 | SILICON | UN | 265.5 | 3717 | 14
20/12/2017 | 2017-12-22 |  | 1006092 | CABLE CONTROL SJTW 4 HILOS # 12 | M | 92.6536 | 100065.89 | 1080
2012-03-29 | 2012-03-31 |  | 1006097 | CABLE COAXIAL | TF | 1.7482 | 5275.3 | 3017.6
18/07/2018 | 2018-08-07 |  | 1006098 | CABLE CONTROL SJTW 10AWG X 2 HILOS | M | 76.2486 | 306900.54 | 4025
2017-12-23 | 2015-07-29 |  | 1006104 | CONDUCTOR AAAC 465 MCM CAIRO | M | 114.0692 | 1048062.94 | 9187.96
2017-06-12 | 2015-10-06 |  | 1006108 | CABLE CONTROL 4 X 8 AWG | M | 153.6277 | 104390.05 | 679.5
2017-10-23 | 2012-03-31 |  | 1006118 | CABLE URD 15 KV 1/0 AL 33 % CONCENTRICO | M | 1 | 40 | 40
2015-08-06 | 2014-10-04 |  | 1006119 | CABLE ACERO GALVANIZADO P/RETENIDA 7/16" | M | 44.3517 | 107841.15 | 2431.5
2016-05-03 | 2012-03-31 |  | 1006120 | PINTURA EN SPRAY BLANCA | UN | 1 | 8 | 8
2014-01-29 | 2018-01-13 |  | 1006132 | CONDUCTOR AAAC #2 AWG | M | 1 | 137.5 | 137.5
2018-01-25 | 2016-10-13 |  | 1006140 | CABLE ROJO #12AWG | M | 15.3754 | 738.02 | 48
2017-09-12 | 2017-09-14 |  | 1006154 | TUBO EMT 1.80MM 2" x 10" | UN | 4688.7886 | 32821.52 | 7
23/07/2018 | 2018-08-22 |  | 1006155 | CABLE COBRE DESNUDO 4/0 19 HILOS AWG | M | 570.2289 | 3334909.64 | 5848.37
2016-05-07 | 2016-05-09 |  | 1006156 | TUBERIA LIQUID TAIGHT 3" NO METALICA | TF | 1306.99 | 124164.05 | 95
02/03/2018 | 2018-03-09 |  | 1006162 | CABLE THHN NEGRO # 12AWG | M | 21.219 | 58723.6 | 2767.5
28/06/2018 | 2018-07-02 |  | 1006163 | CABLE THHN MARRON # 12AWG | M | 25.5524 | 124108.01 | 4857
2017-11-21 | 2016-10-12 |  | 1006164 | CABLE THHN AZUL #12AWG | M | 17.6331 | 11944.63 | 677.4
14/08/2018 | 2018-08-23 |  | 1006170 | CABLE AZUL #14AWG | M | 16.284 | 19540.8 | 1200
22/12/2015 | 2015-12-29 |  | 1006189 | ALKYD S/RAPIDO LB - GI-3003 303102 ROJO | GLN | 1241.3259 | 268126.39 | 216
2014-09-06 | 2014-07-25 |  | 1006191 | CONDUCTOR CU CONCENTRICO 10/2 AWG | M | 130.1956 | 371252.73 | 2851.5
15/05/2015 | 2015-05-20 |  | 1006198 | TARUGO 1/2 P/TORNILLO D/1/4" | UN | 7.2924 | 16094.32 | 2207
2016-08-20 | 2015-07-02 |  | 1006202 | CONDUCTOR CU CONCENTRICO 8/3 AWG | M | 205.4953 | 14795.66 | 72
2017-09-09 | 2017-12-14 |  | 1006206 | ABRAZADERA EMT 1 1/2" | UN | 8.2607 | 473575.66 | 57329
2015-08-18 | 2015-08-20 |  | 1006210 | ABRAZADERA EMT TIPO OMEGA 3" | UN | 1 | 2 | 2
2018-01-25 | 2015-07-07 |  | 1006212 | ABRAZADERA EMT DIAMETRO 2" | UN | 12.7746 | 32613.67 | 2553
2017-12-23 | 2015-12-01 |  | 1006213 | ABRAZADERA EMT TIPO OMEGA 3/4" | UN | 6.6177 | 569288.31 | 86025
2012-06-12 | 2015-07-07 |  | 1006214 | ABRAZADERA EMT TIPO OMEGA 1" | UN | 0.047619 | 2 | 42
2017-08-28 | 2012-09-11 |  | 1006215 | ABRAZADERA EMT TIPO OMEGA 1/2" | UN | 2.7281 | 1152796.77 | 422557
2012-03-29 | 2012-03-31 |  | 1006216 | ABRAZADERA METALICA 3/4" | UN | 1.0116 | 752.64 | 744
2015-09-12 | 2015-09-10 |  | 1006217 | ABRAZADERA OMEGA P/TUBO 50MM | UN | 4.5263 | 3557.69 | 786
2016-02-26 | 2012-08-23 |  | 1006218 | ABRAZADERA P/BOTELLA TERMINAL | UN | 775.9483 | 23278.45 | 30
02/08/2018 | 2018-08-09 |  | 1006220 | TERMINAL COMPRESION TIPO PIN 2/0 | UN | 220.5124 | 384573.54 | 1744
10/04/2018 | 2018-04-16 |  | 1006221 | TERMINAL COMPRESION AL TIPO PIN 477 MCM | UN | 375.634 | 949227.03 | 2527
2012-10-26 | 2012-03-31 |  | 1006222 | ADAPTADOR PVC 1" | UN | 1 | 298 | 298
2016-11-05 | 2015-12-29 |  | 1006223 | ADAPTADOR PVC 2" MACHO | UN | 21.0122 | 15990.29 | 761
2012-03-29 | 2012-03-31 |  | 1006224 | ADAPTADOR HUB DE 2" | UN | 300.2195 | 5704.17 | 19
2017-08-15 | 2015-12-23 |  | 1006225 | ADAPTADOR PVC 1" MACHO | UN | 8.2919 | 62180.74 | 7499
2017-08-03 | 2017-02-02 |  | 1006226 | ADAPTADOR PVC 2" HEMBRA | UN | 19.4997 | 20611.16 | 1057
2012-03-29 | 2012-03-31 |  | 1006227 | ADAPTADOR TERM PLETINA-BORNA T/EYE-BOLT | UN | 153.3033 | 207879.25 | 1356
02/08/2018 | 2018-08-09 |  | 1006230 | AISLADOR POLIMÉRICO T/SUSPENSIÓN 13.2KV | UN | 370.1888 | 574903.18 | 1553
18/07/2018 | 2018-07-25 |  | 1006234 | AISLADOR PORC.TIPO SUSPENSION ANSI 52-1 | UN | 4.287 | 5813.18 | 1356
2018-02-14 | 2012-03-31 |  | 1006235 | AISLADOR PORC.TIPO SUSPENSION ANSI 52-4 | UN | 211.909 | 55308.26 | 261
2018-02-22 | 2018-02-28 |  | 1006236 | AISLADOR PORC.TIPO CARRETE ANSI 53-2 | UN | 9.0878 | 13504.47 | 1486
2018-02-24 | 2017-04-28 |  | 1006238 | AISLADOR PORC.TIPO ESPIGA ANSI 55-5 | UN | 48.4544 | 3101.08 | 64
2017-07-13 | 2012-03-31 |  | 1006240 | AISLADOR PORCELANA T/ESPIGA ANSI 55-3 | UN | 54.5675 | 873.08 | 16
14/08/2018 | 2018-08-22 |  | 1006241 | AISLADOR PORC.TIPO LINE POST ANSI 57-1 | UN | 406.3956 | 1393936.8 | 3430
02/08/2018 | 2018-08-09 |  | 1006242 | AISLADOR PORC.TIPO LINE POST ANSI 57-3 | UN | 621.1925 | 266491.6 | 429
2013-06-25 | 2012-03-31 |  | 1006243 | ALARGADERA 10" P/CADENA AISLADORES | UN | 89.3468 | 8666.64 | 97
2012-03-29 | 2012-03-31 |  | 1006244 | ALARGARA AISLANTE P/RETENIDAS 108" | UN | 1619.106 | 64764.24 | 40
2018-01-02 | 2016-07-22 |  | 1006245 | ALICATE AISLADO P/ELECTRICISTA | UN | 2171.0967 | 19539.87 | 9
18/07/2018 | 2018-07-25 |  | 1006250 | ARAN PLAN CUA AC GALV 21/4"X21/4" D 5/8" | UN | 11.6177 | 81033.2 | 6975
2013-09-10 | 2012-03-31 |  | 1006251 | ARANLA REDONDA ACERO GALV 3/8'' | UN | 3.049 | 1085.46 | 356
2016-08-30 | 2012-11-29 |  | 1006252 | ARANDELA AC GALV PLANA REDONDA 5/8" | UN | 2.0543 | 4677.58 | 2277
2016-10-28 | 2012-03-31 |  | 1006254 | ARANDELA CURV CUAD 21/4 X 21/4" X 3/16" | UN | 5.72 | 68.64 | 12
2013-04-05 | 2018-01-13 |  | 1006255 | ARANDELA DE PRESION DOBLE 5/8" | UN | 12.5467 | 5784.04 | 461
2012-03-29 | 2012-03-31 |  | 1006256 | ARANDELA DE PRESION P/TORNILLO 1/4" | UN | 0.18143 | 180.34 | 994
2012-10-08 | 2012-08-31 |  | 1006257 | ARANDELA PLANA ACERO INOX 1/2'' | UN | 2.9228 | 9683.14 | 3313
2016-10-20 | 2012-03-31 |  | 1006258 | ARANLA PLANA ACERO INOX 3/8'' | UN | 6.2138 | 24786.92 | 3989
2016-08-29 | 2012-03-31 |  | 1006260 | ARANDELA PLANA ACERO INOXIDABLE 5/16" | UN | 1.2201 | 90175.79 | 73909
15/11/2013 | 2013-11-26 |  | 1006261 | ARANDELA PLANA REDONDA 1/4" | UN | 0.726 | 1010.59 | 1392
2016-08-30 | 2012-03-31 |  | 1006263 | ARANDELA PRESION ACERO GALV P/TORN 3/4" | UN | 8.4224 | 33032.7 | 3922
2017-12-22 | 2017-10-27 |  | 1006264 | ARANDELA PRESION ACERO GALV P/TORN 5/8" | UN | 1.6629 | 10115.46 | 6083
08/02/2018 | 2018-03-16 |  | 1006265 | ARANDELA PRESION ACERO GALV P/TORN 3/8" | UN | 2.1925 | 23174.51 | 10570
17/07/2018 | 2018-08-06 |  | 1006266 | ARO D/SEGURIDAD P/MEDIDOR TIPO SOCKET | UN | 88.9473 | 1467630.09 | 16500
2018-06-21 | 2018-06-21 |  | 1006269 | BAQUELITA CL100 | UN | 115.2853 | 1257763.03 | 10910
2013-01-29 | 2012-03-31 |  | 1006270 | BAQUELITA CL100 No 2 D/CARTON | UN | 125.5151 | 173336.35 | 1381
2012-03-29 | 2012-03-31 |  | 1006271 | BARRENA 1/2" P/CONCRETO | UN | 111.36 | 222.72 | 2
2015-03-09 | 2012-03-31 |  | 1006272 | BARRENA 1/4" X 1" P/ CONCRETO | UN | 7.2487 | 108.73 | 15
2012-03-29 | 2018-01-13 |  | 1006274 | BARRENA 5/8" P/CONCRETO | UN | 258.5426 | 18873.61 | 73
2012-03-29 | 2012-03-31 |  | 1006275 | BARRENA PERCUSION 1/2" X 16" | UN | 156.67 | 470.01 | 3
2013-05-01 | 2018-01-13 |  | 1006276 | BARRENA PERCUSION 3/4" X 22" | UN | 210.78 | 632.34 | 3
2012-03-29 | 2012-03-31 |  | 1006277 | BARRENA PERCUSION 5/8" X 16" | UN | 138.795 | 555.18 | 4
30/07/2018 | 2018-08-13 |  | 1006289 | BASE CIRCULAR ENTRADA DE 1" | UN | 313.1133 | 4132781.84 | 13199
2016-11-28 | 2016-11-30 |  | 1006290 | BASE CL 200 IND FORM 12S NEUTRO A TIERRA | UN | 1172.58 | 1172.58 | 1
2017-10-20 | 2017-08-15 |  | 1006292 | BASE CL 200 INDUSTRIAL FORMA 16S | UN | 2383.3162 | 19066.53 | 8
2018-01-27 | 2015-08-26 |  | 1006293 | BASE CL 200 INDUSTRIAL FORMA 2S | UN | 2383.3167 | 7149.95 | 3
2017-12-28 | 2018-01-02 |  | 1006294 | BASE CL 200 FORM 2S C/BREAKE S4773-Q-200 | UN | 2341.0259 | 39797.44 | 17
2018-02-14 | 2012-12-05 |  | 1006295 | BASE CORTA CIRCUITO FUSIBLE 15KV | UN | 387.044 | 1935.22 | 5
2017-12-28 | 2012-03-31 |  | 1006296 | BASE METALICA CL100 1 POLO | UN | 1491.1768 | 74558.84 | 50
2016-08-08 | 2012-03-31 |  | 1006297 | BASE METALICA CL100 2 POLO (S4777-0-100) | UN | 1436.9383 | 757266.46 | 527
2016-11-15 | 2012-03-31 |  | 1006298 | BASE P/CELULA FOTOELECTRICA 240V/1000W | UN | 120.7905 | 2536.6 | 21
2012-03-29 | 2012-03-31 |  | 1006313 | BLOQUE CONTACTO TELEMECANIQUE 10AMPS | UN | 4.3921 | 206.43 | 47
2012-03-29 | 2012-03-31 |  | 1006314 | BOBINA APERTURA 50AMP | UN | 2166.83 | 6500.49 | 3
2012-03-29 | 2012-03-31 |  | 1006315 | BOBINA APERTURA 70AMP | UN | 2143.9567 | 6431.87 | 3
2012-03-29 | 2012-03-31 |  | 1006318 | BOBINA MAGNETICA 24VDC+10% -15 200AMP | UN | 4786.89 | 4786.89 | 1
2012-03-29 | 2012-03-31 |  | 1006319 | BOBINA MAGNETICA 48VDC+10% -15 140AMP | UN | 4747.1633 | 14241.49 | 3
26/02/2018 | 2018-03-08 |  | 1006320 | BOMBILLO APM 400W | UN | 274.2128 | 94329.2 | 344
30/06/2014 | 2014-08-01 |  | 1006321 | BOMBILLO APM 175W | UN | 106.2 | 212.4 | 2
02/11/2017 | 2017-11-08 |  | 1006323 | BOMBILLO SODIO 150W | UN | 157.0104 | 3925.26 | 25
08/02/2018 | 2018-02-26 |  | 1006324 | BOMBILLO APS 250W | UN | 255.0959 | 429326.44 | 1683
2014-11-05 | 2012-03-31 |  | 1006325 | BOMBILLO APS 400W | UN | 538.84 | 144947.96 | 269
01/06/2017 | 2017-06-22 |  | 1006328 | BOMBILLO P/LUZ PILOTO | UN | 65.7732 | 32886.6 | 500
2012-03-29 | 2012-03-31 |  | 1006333 | BORNERA 6 C0NTACTOS P/100AMP | UN | 52.2 | 213863.4 | 4097
2018-06-26 | 2018-06-26 |  | 1006335 | BRAZO LAMP/ACERO GALVANIZADO 12' | UN | 1 | 1 | 1
2018-02-22 | 2016-11-26 |  | 1006336 | BRAZO LAMP/ACERO GALVANIZADO 6' | UN | 374.7736 | 19863 | 53
2017-06-09 | 2015-10-28 |  | 1006341 | BRIDA SUJECCION PLASTICA 12" | UN | 9.38 | 1876 | 200
02/08/2018 | 2018-08-07 |  | 1006345 | BRIDA SUJECCIÓN HASTA 50 MM | UN | 5.6965 | 163564.17 | 28713
2017-11-18 | 2012-03-31 |  | 1006350 | CAJA AISL POLIET MATRIZ "D" L=3-1/2" | UN | 7.8117 | 361009.79 | 46214
02/08/2018 | 2018-08-09 |  | 1006351 | CAJA AISLANTE CONECTOR CUÑA HASTA 300MCM | UN | 56.3012 | 142948.72 | 2539
02/08/2018 | 2018-08-09 |  | 1006352 | CAJA AISLANTE CONECTOR CUÑA HASTA 556MCM | UN | 137.4464 | 241768.22 | 1759
22/07/2016 | 2016-08-04 |  | 1006363 | CAPA P/AGUA | UN | 830.0867 | 37353.9 | 45
17/11/2015 | 2015-12-18 |  | 1006365 | CASCO PROTECCION | UN | 632.5745 | 13916.64 | 22
02/08/2018 | 2018-08-09 |  | 1006366 | CELULA FOTOELECTRICA 240V/1000W | UN | 261.9129 | 755880.52 | 2886
2015-02-26 | 2018-01-13 |  | 1006370 | CINCEL 3/4" | UN | 151.08 | 1057.56 | 7
2018-02-24 | 2015-12-31 |  | 1006374 | CINTURON SEGURIDAD CON SALVAVIDA | UN | 9155.5786 | 585957.03 | 64
2013-05-21 | 2018-01-13 |  | 1006375 | HERRAMIENTA D/HOYAR (COA) | UN | 108.9124 | 2287.16 | 21
08/08/2018 | 2018-08-27 |  | 1006382 | COLLAR AMARRE EN FACHADA | UN | 24.7005 | 311744.77 | 12621
08/08/2018 | 2018-08-13 |  | 1006395 | CONECT A PRUEBA D/AGUA P/C. 6,3 ROSC 1" | UN | 25.6029 | 2713910.21 | 106000
08/08/2018 | 2018-08-13 |  | 1006396 | CONECT A PRUEBA D/AGUA P/C. 8,2 ROSC 1" | UN | 24.5849 | 1797379.83 | 73109
02/08/2018 | 2018-08-09 |  | 1006398 | CONECTOR AMOVIBLE P/ESTRIBO | UN | 392.195 | 804392.02 | 2051
2012-03-29 | 2012-03-31 |  | 1006399 | CONECTOR BIMETALICO DIE H AL 1/0-4/0AWG | UN | 10.8 | 1188 | 110
2012-10-27 | 2012-03-31 |  | 1006400 | CONECTOR BIMETALICO PERNO PARTIDO #2AWG | UN | 55.6787 | 426220.83 | 7655
2014-05-21 | 2012-03-31 |  | 1006403 | CONECTOR COMP CU T/H P/ATER #4-2AWG | UN | 20.3499 | 165912.73 | 8153
2013-08-05 | 2012-03-31 |  | 1006404 | CONECTOR COMP CU T/H P/ATER #4-6AWG | UN | 14.2207 | 4081.35 | 287
2012-03-29 | 2012-03-31 |  | 1006406 | CONECTOR COMP T/H AL 2-6 A 2-6 #1AWG | UN | 12.7821 | 28516.88 | 2231
2012-03-29 | 2012-03-31 |  | 1006407 | CONECTOR COMPR AL 4/0-3/0 8-10 12-14 STR | UN | 4.5739 | 98178.34 | 21465
2013-07-17 | 2012-03-31 |  | 1006408 | CONECTOR COMPRESION CU #2-#2 AWG | UN | 230.847 | 92800.5 | 402
2012-03-29 | 2012-12-31 |  | 1006409 | CONECTOR CU T/C 2 SOL 2 STR 8 SOL-4STR | UN | 42.63 | 10529.61 | 247
2012-03-29 | 2012-03-31 |  | 1006410 | CONECTOR CUÑA PRESION #2AWG - #2CU | UN | 165.88 | 10118.68 | 61
2017-12-26 | 2015-02-25 |  | 1006412 | CONECTOR CUÑA PRESION #2-#2 AWG | UN | 103.5955 | 150006.34 | 1448
2013-07-01 | 2012-12-08 |  | 1006413 | CONECTOR CUÑA PRESION 1/0 AWG #2CU | UN | 325.08 | 14628.6 | 45
2017-12-07 | 2012-03-31 |  | 1006416 | CONECTOR CUÑA PRESION 266MCM - 1/0AWG | UN | 1 | 1 | 1
2017-01-03 | 2016-10-06 |  | 1006417 | CONECTOR CUÑA PRESION 266MCM - 266MCM | UN | 148.8853 | 528245.02 | 3548
19/07/2018 | 2018-07-31 |  | 1006424 | CONECTOR CUÑA PRESION 4/0AWG - 4/0AWG | UN | 96.6362 | 108909.02 | 1127
20/06/2018 | 2018-07-05 |  | 1006425 | CONECTOR CUÑA PRESION 4/0AWG -1/0AWG | UN | 101.0465 | 31627.54 | 313
24/10/2017 | 2017-10-27 |  | 1006426 | CONECTOR CUÑA PRESION 477MCM -1/0AWG | UN | 187.0308 | 134849.19 | 721
21/02/2015 | 2015-02-25 |  | 1006427 | CONECTOR CUÑA PRESION 477MCM - 266MCM | UN | 249.8759 | 5497.27 | 22
17/07/2018 | 2018-07-31 |  | 1006428 | CONECTOR CUÑA PRESION 477MCM - 4/0AWG | UN | 431.0798 | 251750.6 | 584
2018-01-05 | 2015-06-29 |  | 1006429 | CONECTOR CUÑA PRESION 477MCM - 477MCM | UN | 256.0198 | 77830.03 | 304
17/10/2017 | 2017-10-19 |  | 1006430 | CONECTOR CUÑA C/ESTRIBO (1/0 – 2/0) AWG | UN | 179.243 | 162035.68 | 904
2016-09-23 | 2015-11-18 |  | 1006431 | CONECTOR CUÑA PRESION C/ESTRIBO 266MCM | UN | 255.4252 | 205617.26 | 805
2017-12-21 | 2014-05-26 |  | 1006432 | CONECTOR CUÑA PRESION CON ESTRIBO 4/0AWG | UN | 259.8464 | 91725.78 | 353
2017-12-26 | 2015-08-26 |  | 1006433 | CONECTOR CUÑA C/ESTRIBO (465.4–477) MCM | UN | 599.1831 | 497921.12 | 831
2018-02-24 | 2017-08-08 |  | 1006434 | CONECTOR CURVO LIQUID TAIGHT 2" | UN | 316.8308 | 1971004.17 | 6221
17/07/2018 | 2018-07-31 |  | 1006436 | CONECTOR CURVO P/TUBERIA FLEXIBLE 1" | UN | 69.5669 | 31652.93 | 455
2012-03-29 | 2012-03-31 |  | 1006438 | CONECTOR COBRE T/C 1/0-2/0AWG 8-2STR | UN | 42.1325 | 3412.73 | 81
2012-03-29 | 2016-01-17 |  | 1006439 | CONECTOR COBRE T/C P/C 8-8 10-8 | UN | 8.9693 | 14099.67 | 1572
2013-07-17 | 2018-01-13 |  | 1006440 | CONECTOR COBRE TIPO C16 | UN | 7.0871 | 87837.79 | 12394
2016-09-22 | 2012-03-31 |  | 1006441 | CONECTOR COBRE TIPO C25 | UN | 5.7778 | 656094.02 | 113554
2012-03-29 | 2013-12-21 |  | 1006442 | CONECTOR COBRE TIPO C-TC4-C8 | UN | 8.968 | 65367.46 | 7289
2013-08-12 | 2013-06-20 |  | 1006448 | CONECTOR P/ALUMB P/PERF SIMULTANEA | UN | 96.64 | 8117.76 | 84
08/02/2018 | 2018-03-06 |  | 1006450 | CONECTOR P/NEUTRO DESNUDO | UN | 93.993 | 1404161.27 | 14939
2017-12-27 | 2015-04-29 |  | 1006451 | CONECTOR CUÑA PRESION P.T. AWG # 2 | UN | 117.5809 | 937237.06 | 7971
2012-03-29 | 2012-03-31 |  | 1006455 | CONECTOR PERFO CUADRUPLE INPENDIENTE | UN | 31.49 | 31.49 | 1
23/08/2018 | 2018-08-31 |  | 1006456 | CONECTOR PERFORACION 1/0-4/0 AWG P-35 | UN | 70.9178 | 5341385.98 | 75318
2017-12-09 | 2012-11-28 |  | 1006457 | CONECTOR PERFORACION DOBLE INDEPENDIET | UN | 114.4299 | 738073.06 | 6450
2017-12-28 | 2012-03-31 |  | 1006458 | CONECTOR PERNO PARTIDO #2 CU | UN | 51.8647 | 285566.79 | 5506
2018-01-11 | 2012-03-31 |  | 1006459 | CONECTOR PERNO PARTIDO #2CU - 4/0AWG | UN | 37.93 | 75.86 | 2
2016-08-26 | 2012-03-31 |  | 1006460 | CONECTOR PERNO PARTIDO 1/0 CU | UN | 64.1725 | 865494.01 | 13487
2017-12-26 | 2012-03-31 |  | 1006461 | CONECTOR PERNO PARTIDO 2/0 CU | UN | 95.52 | 10220.64 | 107
7/03/2018 | 2018-04-03 |  | 1006462 | CONECTOR PERNO PARTIDO 4/0 CU | UN | 327.863 | 3278.63 | 10
2012-03-29 | 2012-03-31 |  | 1006463 | CONECTOR PERNO PARTIDO BIM 1/0AWG-266MCM | UN | 112.7524 | 1916.79 | 17
2014-08-09 | 2012-03-31 |  | 1006473 | CONECTOR PLANO 4H RECTO AL | UN | 1 | 42 | 42
2012-09-17 | 2012-09-18 |  | 1006474 | CONECTOR PLANO 4H RECTO P/C AL | UN | 1 | 17 | 17
2014-05-21 | 2012-03-31 |  | 1006475 | CONECTOR PLANO CABLE 4H (BRCE) | UN | 3274.916 | 163745.8 | 50
2012-07-04 | 2012-03-31 |  | 1006476 | CONECTOR PUESTA A TIERRA TRANSFORMADOR | UN | 349.1239 | 16059.7 | 46
2018-02-14 | 2018-02-16 |  | 1006479 | CONECTOR RECTO EMT 1" | UN | 51.6912 | 272567.88 | 5273
2016-11-29 | 2015-04-30 |  | 1006481 | CONECTOR RECTO MT 2 | UN | 54.3435 | 4021.42 | 74
20/07/2018 | 2018-07-31 |  | 1006483 | CONECTOR RECTO LIQUID TAIGHT 1" | UN | 51.3884 | 24460.89 | 476
2017-11-13 | 2017-08-25 |  | 1006485 | CONECTOR RECTO LIQUID TAIGHT 2" | UN | 160.6682 | 2111661.9 | 13143
17/07/2018 | 2018-07-31 |  | 1006486 | CONECTOR RECTO LIQUID TAIGHT 3/4" | UN | 28.5324 | 5535.29 | 194
2012-03-29 | 2012-12-31 |  | 1006488 | CONECTOR TIPO C -CCT22 | UN | 2.6007 | 2559.11 | 984
2018-01-23 | 2016-10-04 |  | 1006492 | CONO ANCLAJE 1" | UN | 91.06 | 8286.46 | 91
10/7/2018 | 2018-07-11 |  | 1006493 | CONO ANCLAJE 500MM | UN | 245.1856 | 495765.25 | 2022
24/08/2016 | 2016-08-31 |  | 1006494 | CONO REFELCTANTE P/SEGURIDAD 28" | UN | 662.3846 | 17222 | 26
2015-05-05 | 2013-09-26 |  | 1006499 | COOPLING EMT 1" | UN | 1 | 3 | 3
2017-06-03 | 2015-05-07 |  | 1006501 | COOPLING EMT 2" | UN | 46.2297 | 14932.2 | 323
2017-06-28 | 2012-03-31 |  | 1006505 | CRUCETA ACERO GALV 5'-7" 3"X3"X1/4" | UN | 1643.8098 | 537525.79 | 327
2018-02-21 | 2017-12-05 |  | 1006506 | CRUCETA ACERO GALV 5'-7" 3" X 3" | UN | 1099.916 | 2645297.86 | 2405
2017-12-22 | 2012-03-31 |  | 1006507 | CRUCETA ACERO GALV 5'-7" 3"X3"X1/4" 45° | UN | 887.9 | 1775.8 | 2
08/02/2018 | 2018-03-06 |  | 1006508 | CRUCETA ACERO GALV 8'-0"3" X 3" | UN | 1354.3004 | 2196675.18 | 1622
2017-12-26 | 2016-01-30 |  | 1006509 | CRUCETA ACERO GALV 8-0" 3"X3"X1/4" 45° | UN | 3390.19 | 6780.38 | 2
2012-03-29 | 2012-03-31 |  | 1006510 | CRUCETA ANGULAR METALICA 1400 MM | UN | 1216.5548 | 81509.17 | 67
2013-06-01 | 2013-06-03 |  | 1006512 | CRUCETA MADERA 1,8X0,1X0,1 M | UN | 1 | 2 | 2
2013-03-16 | 2012-03-31 |  | 1006516 | CRUCETA MADERA 22'-0",4 3/4" X 5 3/4" | UN | 6090 | 6090 | 1
2018-01-11 | 2012-03-31 |  | 1006518 | CRUCETA REC TUBULAR GALV 1,4 4"X4"X3/16" | UN | 760.9097 | 48698.22 | 64
2018-01-02 | 2015-12-01 |  | 1006523 | CUCHILLA P/ ELECTRICISTA | UN | 541.9592 | 151748.57 | 280
2013-03-22 | 2015-04-28 |  | 1006525 | CURVA EMT 2" | UN | 189.3308 | 48279.36 | 255
2012-04-26 | 2012-05-01 |  | 1006529 | CURVA PVC 1" A 90° | UN | 2.9 | 3134.9 | 1081
2017-04-26 | 2012-03-31 |  | 1006530 | CURVA PVC 2" A 90° | UN | 12.5032 | 17591.98 | 1407
2015-12-15 | 2018-01-13 |  | 1006535 | DADO EMPALMADOR P/CABLE 2/0 AWG | UN | 1643.1775 | 6572.71 | 4
18/07/2018 | 2018-07-20 |  | 1006544 | DESTORNILLADOR ESTRIA 12" | UN | 258.1631 | 47502.01 | 184
2018-01-02 | 2016-11-29 |  | 1006546 | DESTORNILLADOR PLANO AISLADO 3/8"X8" | UN | 192.5973 | 25808.04 | 134
2017-07-04 | 2012-03-31 |  | 1006551 | DISCO PULIDORA 7 1/4" | UN | 40.9269 | 103585.86 | 2531
2017-12-23 | 2012-03-31 |  | 1006553 | FUSIBLE P/LUMINARIA 3AMP | UN | 14.035 | 28.07 | 2
30/03/2016 | 2016-04-15 |  | 1006556 | EMPALMADOR COMPRENSION MD6-8 | UN | 11608.0774 | 452715.02 | 39
2017-04-04 | 2016-03-28 |  | 1006558 | EMPALMADOR HIDRAULICO Y-35 | UN | 92969.61 | 92969.61 | 1
2017-12-28 | 2017-04-21 |  | 1006559 | MANGA EMPALME PLENA TRACCIÓN 4/0 AWG | UN | 502.6748 | 498150.72 | 991
2016-11-18 | 2012-03-31 |  | 1006561 | EMPALME CONTRACCION EN FRÍO 15 KV 4/0AWG | UN | 2115.0299 | 435696.16 | 206
2012-03-29 | 2012-03-31 |  | 1006562 | EMPALME CONTRACCION EN FRÍO 15 KV 500MCM | UN | 8019.2344 | 72173.11 | 9
2014-04-28 | 2012-03-31 |  | 1006566 | EMPALME MANG COMPR PREAISLADO #2-#2AWG | UN | 41.3225 | 11487.65 | 278
2012-03-29 | 2012-03-31 |  | 1006567 | EMPALME MANG COMPR PREAISLADO 1/0-1/0AWG | UN | 33.8208 | 9672.75 | 286
2016-09-07 | 2012-03-31 |  | 1006568 | EMPALME MANG COMPR PREAISLADO 4/0-4/0AWG | UN | 29.6589 | 5546.22 | 187
2014-08-06 | 2012-03-31 |  | 1006570 | EMPALME PLENA TRACC PREAISL COMP #2AWG | UN | 81.01 | 567.07 | 7
2012-03-29 | 2012-03-31 |  | 1006571 | EMPALME PLENA TRACC PREAISL COMP 1/0AWG | UN | 97.3013 | 1459.52 | 15
17/10/2017 | 2017-10-19 |  | 1006573 | EMPALME SECO 15 KV PARA CABLE #2AWG | UN | 2839.5861 | 139139.72 | 49
2018-02-22 | 2015-02-17 |  | 1006579 | ESPIGA ACERO GAL VASTAGO 3/4" X 7 3/4" | UN | 124.3519 | 242983.66 | 1954
2018-02-22 | 2017-08-24 |  | 1006580 | ESPIGA ACERO GALV 20" P/INST CZA POSTE | UN | 141.8008 | 14180.08 | 100
2017-07-13 | 2012-03-31 |  | 1006581 | ESPIGA ACERO GALV P/INST CZA POSTE 15" | UN | 53.965 | 323.79 | 6
2017-10-23 | 2012-03-31 |  | 1006583 | ESPIGA C/MANGUITO ADAPT 5/8"X1" L=51/4" | UN | 99.026 | 405313.51 | 4093
2012-03-29 | 2012-03-31 |  | 1006584 | ESPIGA CRUCETA ACERO VASTAGO 3/4" X 6" | UN | 70.47 | 634.23 | 9
2013-05-08 | 2018-01-13 |  | 1006585 | ESPIGA CRUCETA ACERO VASTAGO 5/8" X 6" | UN | 44.2878 | 797.18 | 18
2013-03-15 | 2012-03-31 |  | 1006586 | ESPIGA P/CRUC MAD VAST 3/4" X 12 1/2" | UN | 37.3011 | 56361.89 | 1511
2012-03-29 | 2012-03-31 |  | 1006588 | ESPIGA P/CRUC MAD VAST 5/8" X 6" | UN | 51.246 | 113304.99 | 2211
29/06/2018 | 2018-07-03 |  | 1006592 | ETIQUETA P/CT TP | UN | 79.2019 | 116109.99 | 1466
2013-06-11 | 2012-03-31 |  | 1006593 | ETIQUETA P/CT TPM | UN | 11.9688 | 69730.52 | 5826
2017-12-28 | 2017-10-25 |  | 1006594 | PLETINA FIJ ANG GUARDACAB P/TIRANTE 5/8 | UN | 170.1065 | 457416.32 | 2689
2017-12-23 | 2014-10-09 |  | 1006595 | FLEJE AC GALV 1-3/4"X1-3/4"X3/16"X84" | UN | 940.0723 | 792480.91 | 843
2016-03-10 | 2012-03-31 |  | 1006596 | FLEJE ACERO INOXIDABLE 1/2" X 100 | M | 27.0623 | 1221029.6 | 45119.21
31/07/2018 | 2018-08-03 |  | 1006601 | FLEJE GALV 1-1/4" X 1/4" X 28'ORIF 9/16" | UN | 98.6411 | 473871.91 | 4804
2018-01-13 | 2014-10-02 |  | 1006602 | FLEJE GALV 13/4"X13/4"X3/16"X60"ORF9/16" | UN | 802.012 | 710582.67 | 886
2013-02-11 | 2012-03-31 |  | 1006603 | FLEJE GALVANIZADO EN V 22" | UN | 416.8697 | 72952.2 | 175
2017-12-28 | 2012-10-15 |  | 1006605 | FLEJE VERTICAL11/2"X11/2"X3/16"X35-1/2" | UN | 477.6503 | 18150.71 | 38
2018-01-11 | 2018-01-13 |  | 1006606 | FUNDAS AISLANTES D/CORTE | UN | 1.09 | 165.68 | 152
2012-03-29 | 2012-03-31 |  | 1006608 | FUSIBLE 100AMP A 34.5KV | UN | 3439.9621 | 65359.28 | 19
2013-02-20 | 2012-03-31 |  | 1006611 | FUSIBLE 10 AMP A 34.5KV | UN | 10504.65 | 42018.6 | 4
2012-03-29 | 2012-03-31 |  | 1006615 | FUSIBLE 200 AMP A 69KV | UN | 2216.1846 | 28810.4 | 13
2016-12-24 | 2016-12-26 |  | 1006616 | FUSIBLE 200 AMP A 34.5KV | UN | 7030.5917 | 42183.55 | 6
2012-03-29 | 2012-03-31 |  | 1006617 | FUSIBLE 20 AMP A 34.5KV | UN | 204.7 | 409.4 | 2
2012-03-29 | 2012-03-31 |  | 1006618 | FUSIBLE 20 AMP A 69KV | UN | 1264.42 | 2528.84 | 2
23/01/2018 | 2018-02-26 |  | 1006622 | FUSIBLE EXPULSIÓN 40 A TIPO K | UN | 120.2302 | 11061.18 | 92
2012-03-29 | 2012-03-31 |  | 1006624 | FUSIBLE 30 AMP A 34.5KV | UN | 472.7575 | 1891.03 | 4
23/01/2018 | 2018-02-26 |  | 1006647 | FUSIBLE EXPULSIÓN 140 A TIPO K | UN | 736.143 | 27237.29 | 37
23/01/2018 | 2018-02-26 |  | 1006649 | FUSIBLE EXPULSIÓN 200 A TIPO K | UN | 760.3982 | 42582.3 | 56
07/03/2018 | 2018-03-20 |  | 1006650 | FUSIBLE EXPULSIÓN 21 A TIPO D | UN | 170.864 | 123534.67 | 723
04/04/2018 | 2018-04-13 |  | 1006651 | FUSIBLE EXPULSION TIPO K 25AMPS | UN | 97.4691 | 12963.39 | 133
2018-01-05 | 2017-11-08 |  | 1006652 | FUSIBLE EXPULSION TIPO K 30AMP | UN | 64.9 | 3115.2 | 48
04/04/2018 | 2018-04-13 |  | 1006653 | FUSIBLE DE EXPULSIÓN 32.0 A TIPO D | UN | 179.9187 | 23749.27 | 132
2017-12-26 | 2017-11-17 |  | 1006654 | FUSIBLE EXPULSIÓN 3.5 A TIPO D | UN | 95.183 | 23224.65 | 244
2017-12-26 | 2012-03-31 |  | 1006656 | FUSIBLE LIMITADOR CORR TIPO K 12 AMPS | UN | 104.4 | 417.6 | 4
12/01/2018 | 2018-02-13 |  | 1006658 | FUSIBLE EXPULSION TIPO K 50AMPS | UN | 116.761 | 15996.26 | 137
01/11/2017 | 2017-11-08 |  | 1006659 | FUSIBLE EXPULSIÓN 5.2 A TIPO D | UN | 64.9 | 2336.4 | 36
12/01/2018 | 2018-02-13 |  | 1006660 | FUSIBLE EXPULSION TIPO K 60 AMPS | UN | 241.9 | 2902.8 | 12
12/01/2018 | 2018-02-13 |  | 1006661 | FUSIBLE EXPULSIÓN 65 A TIPO K | UN | 241.9112 | 3870.58 | 16
23/01/2018 | 2018-02-26 |  | 1006662 | FUSIBLE EXPULSIÓN 7 A TIPO D | UN | 90.4228 | 14648.5 | 162
2012-03-29 | 2012-03-31 |  | 1006666 | FUSIBLE P/LUMINARIA 5 AMPS | UN | 14.2297 | 18541.29 | 1303
2012-03-29 | 2012-03-31 |  | 1006672 | FUSIBLE TIPO ARGOLLA 10.4AMP | UN | 72.2267 | 433.36 | 6
2012-03-29 | 2012-03-31 |  | 1006673 | FUSIBLE TIPO ARGOLLA 14AMP | UN | 72.2272 | 2094.59 | 29
2012-03-29 | 2012-12-31 |  | 1006674 | FUSIBLE TIPO ARGOLLA 2.1AMP | UN | 9296.6135 | 185932.27 | 20
2012-03-29 | 2012-03-31 |  | 1006675 | FUSIBLE TIPO ARGOLLA 3.5AMP | UN | 36.1144 | 325.03 | 9
2012-03-29 | 2012-03-31 |  | 1006676 | FUSIBLE TIPO ARGOLLA 4.2AMP | UN | 72.8294 | 2476.2 | 34
2012-03-29 | 2012-12-31 |  | 1006677 | FUSIBLE TIPO ARGOLLA 5.2AMP | UN | 26.4844 | 423.75 | 16
26/02/2016 | 2016-02-29 |  | 1006678 | FUSIBLE TIPO BAYONETA 15AMP | UN | 416.3273 | 6244.91 | 15
26/02/2016 | 2016-02-29 |  | 1006679 | FUSIBLE TIPO BAYONETA 25AMP | UN | 416.3267 | 6244.9 | 15
2016-11-18 | 2016-11-22 |  | 1006685 | FUSIBLE TIPO K 6 AMPS | UN | 46.9478 | 1737.07 | 37
2017-10-19 | 2012-03-31 |  | 1006693 | GRAPA RETENCION 4AWG A 1/0 AWG | UN | 1 | 23 | 23
20/07/2018 | 2018-07-31 |  | 1006694 | GRAPA RETENCION 2/0 AWG A 4/0 AWG | UN | 182.3206 | 653619.47 | 3585
04/03/2016 | 2016-03-10 |  | 1006695 | GRAPA RETENCION 336 MCM A 477 MCM | UN | 372.8421 | 14168 | 38
14/03/2018 | 2018-03-22 |  | 1006696 | GRAPA CONEXION DOBLE S/TOR | UN | 49.1293 | 388907.42 | 7916
2016-02-26 | 2012-03-31 |  | 1006699 | GRAPA SUSPENSION GS-1200 | UN | 25.45 | 12343.25 | 485
2013-03-15 | 2012-03-31 |  | 1006700 | GRAPA RIV 4/0AWG-1000MCM A 6AWG-300MCM | UN | 274.24 | 119020.16 | 434
2017-12-27 | 2012-03-31 |  | 1006710 | GRAPA SUSPENSION AL P/COND 4/0-266 AWG | UN | 120.0136 | 4320.49 | 36
2017-05-08 | 2012-03-31 |  | 1006711 | GRAPA SUSPENSION AL P/COND 477MCM | UN | 39.4857 | 6475.65 | 164
2013-10-26 | 2012-03-31 |  | 1006712 | GRILLETE AC GALV 5/8"X3"11,300KG NOR RE | UN | 260.0063 | 474251.44 | 1824
2012-03-29 | 2012-03-31 |  | 1006713 | GRILLETE LARGO RECTO 5/8"X3" 11,300 KG | UN | 136.416 | 6547.97 | 48
2013-03-15 | 2012-03-31 |  | 1006714 | GRILLETE NORMAL RECTO 7/8" | UN | 510.0279 | 768101.95 | 1506
2017-12-22 | 2015-12-24 |  | 1006715 | GUANTE AISLADO AT 15KV | UN | 9220.5272 | 691539.54 | 75
09/11/2016 | 2016-11-23 |  | 1006716 | GUANTE D/CUERO | UN | 210.9834 | 199168.33 | 944
2014-10-28 | 2012-03-31 |  | 1006717 | GUARDACABO P/RETENCION CABLE AC 3/8" | UN | 227.3208 | 85699.94 | 377
2015-02-23 | 2018-01-13 |  | 1006718 | GUARDACABOS P/RETENCION AC GALV 1/2" | UN | 48.9637 | 39954.37 | 816
2017-09-02 | 2012-03-31 |  | 1006719 | HACHA | UN | 310.9992 | 12128.97 | 39
12/02/2018 | 2018-03-06 |  | 1006721 | HEBILLA P/FLEJE 10MM 1/2" | UN | 7.6786 | 88150.89 | 11480
2017-12-14 | 2013-12-31 |  | 1006722 | HEBILLA P/FLEJE 20MM 3/4" | UN | 31.6296 | 524544.93 | 16584
2018-01-10 | 2012-10-15 |  | 1006723 | TUBO D/ANCLAJE | UN | 1795.1625 | 7180.65 | 4
2017-05-08 | 2015-12-03 |  | 1006725 | HOJA D/SEGUETA 12" | UN | 31.7293 | 951.88 | 30
14/08/2018 | 2018-08-23 |  | 1006730 | JUEGO D/CUBO 6-32MM | UN | 6827.9525 | 27311.81 | 4
2013-04-24 | 2018-01-13 |  | 1006732 | JUEGO DADO N°4 | UN | 2527.97 | 5055.94 | 2
2018-01-11 | 2018-01-13 |  | 1006733 | JUEGO DADOS P/CABLE #2 | UN | 1643.18 | 6572.72 | 4
2014-05-21 | 2014-05-23 |  | 1006765 | LINTERNA PEQUEÑA | UN | 182.4081 | 2918.53 | 16
2018-01-02 | 2016-06-13 |  | 1006770 | LLAVE AJUSTABLE 12" | UN | 529.0837 | 41268.53 | 78
2012-03-29 | 2013-12-21 |  | 1006791 | LLAVE HEXAGONAL 10MM AISLADA | UN | 448.03 | 448.03 | 1
2018-01-11 | 2018-01-13 |  | 1006796 | LLAVE TIPO TORPEDO | UN | 2111.2 | 14778.4 | 7
2015-05-19 | 2015-02-28 |  | 1006797 | MACHETE (COLIN) | UN | 262.505 | 525.01 | 2
2016-11-16 | 2015-12-30 |  | 1006799 | MANDARRIA 4LB | UN | 373.424 | 33608.16 | 90
2016-02-26 | 2012-03-31 |  | 1006802 | MANGA EMPALME PLENA TRACCIÓN # 2 AWG | UN | 36.5356 | 7343.66 | 201
2014-08-19 | 2012-03-31 |  | 1006803 | MANGA EMPALME AISLADA 2/0AWG TRIPLEX | UN | 60.7209 | 667.93 | 11
2018-02-26 | 2018-02-28 |  | 1006804 | MANGA EMPALME PLENA TRACCIÓN 2/0 AWG | UN | 482.6766 | 278021.72 | 576
2012-03-29 | 2012-10-19 |  | 1006805 | MANGA EMPALME PLENA TRACCIÓN 266MCM | UN | 803.0307 | 207181.92 | 258
05/04/2018 | 2018-04-13 |  | 1006806 | MANGA EMPALME PLENA TRACCIÓN 477MCM | UN | 1108.6242 | 426820.3 | 385
2016-02-26 | 2012-05-18 |  | 1006807 | MANGA EMPALME PLENA TRACCIÓN 1/0 AWG | UN | 157.6398 | 19862.61 | 126
2018-01-11 | 2018-01-13 |  | 1006812 | MANGUITA CU GL 112 4 SOL | UN | 34.61 | 519.15 | 15
2018-01-11 | 2018-01-13 |  | 1006813 | MANGUITA CU GL 112 8 SOL | UN | 28.41 | 340.92 | 12
2018-01-02 | 2015-12-15 |  | 1006818 | MARCO D/SEGUETA | UN | 199.9979 | 2799.97 | 14
23/08/2016 | 2016-08-25 |  | 1006819 | MARTILLO (AISLADO) P/LINIERO | UN | 430.74 | 861.48 | 2
28/12/2015 | 2015-12-30 |  | 1006821 | MARTILLO TIPO PIQUETA P/ALBAÑIL | UN | 134.2064 | 7112.94 | 53
2016-09-08 | 2016-09-10 |  | 1006822 | MASCARA P/ SOLDAR | UN | 270.33 | 540.66 | 2
2017-11-15 | 2014-08-21 |  | 1006824 | MOLDURA PLASTICA P/TIERRA 1/2" X 8" | UN | 166.4098 | 2664886.42 | 16014
2016-09-05 | 2018-01-13 |  | 1006825 | MORDAZA 8000LIB | UN | 7458.07 | 59664.56 | 8
2013-05-21 | 2018-01-13 |  | 1006830 | PALO D/PINO P/COA | UN | 56.8795 | 1137.59 | 20
2017-09-02 | 2017-09-05 |  | 1006831 | PALO D/PINO P/HACHA | UN | 102.73 | 1540.95 | 15
2013-05-11 | 2013-05-14 |  | 1006834 | PARTE VIVA P/FUS TIPO BPA 34.5KV | UN | 1 | 2 | 2
2012-03-29 | 2012-03-31 |  | 1006835 | PARTE VIVA P/FUS TIPO VPA 69KV | UN | 47395.3575 | 379162.86 | 8
2014-01-29 | 2018-01-13 |  | 1006836 | PERCHA TIPO RACKET P/3 LINEAS SEC | UN | 2.0959 | 184.44 | 88
2016-11-29 | 2012-03-31 |  | 1006837 | PERNO AC GALVANIZADO 5/8" X 3/4" X 12" | UN | 41.4825 | 33144.54 | 799
2017-12-26 | 2015-02-17 |  | 1006838 | PERNO CORTO GALVANIZADO ANSI 57-1/3 | UN | 15.8731 | 2126.99 | 134
2017-03-14 | 2017-03-16 |  | 1006839 | PERNO LARGO GALVANIZADO ANSI 57-1/3 | UN | 112.5972 | 145475.63 | 1292
31/07/2018 | 2018-08-03 |  | 1006840 | PERNO ROSCA CORRIDA AC GALV 5/8" X12" | UN | 79.311 | 160049.68 | 2018
31/07/2018 | 2018-08-03 |  | 1006841 | PERNO ROSCA CORRIDA AC GALV 5/8"X14' | UN | 92.8674 | 113855.47 | 1226
2014-01-29 | 2012-03-31 |  | 1006842 | PERNO ROSCA CORRIDA AC GALV 5/8" X16" | UN | 1 | 1 | 1
2017-08-01 | 2012-03-31 |  | 1006843 | PERNO ROSCA CORRIDA AC GALV 5/8" X 20" | UN | 25.3133 | 379.7 | 15
2017-10-23 | 2012-08-24 |  | 1006846 | PERNO ROSCA CORRIDA AC GALV 5/8"X6" | UN | 47.0445 | 1881.78 | 40
2017-12-23 | 2014-09-02 |  | 1006849 | PICA PUESTA A TIERRA 5/8' X 8' | UN | 947.9949 | 15407761.67 | 16253
2017-12-22 | 2012-03-31 |  | 1006851 | PIE AMIGO CON ARANLA CUADRADA | UN | 1.2 | 1.2 | 1
2012-03-29 | 2012-03-31 |  | 1006852 | PIE AMIGO CON ARANLA REDONDA | UN | 1715.9 | 5147.7 | 3
2017-04-04 | 2018-01-13 |  | 1006853 | CALIBRADOR PIE REY | UN | 553.18 | 553.18 | 1
2016-11-16 | 2015-12-24 |  | 1006854 | PINZA AGARRE BOCA D/GARZA | UN | 207.5442 | 2490.53 | 12
2012-03-29 | 2012-03-31 |  | 1006856 | PINZA D/ANCLAJE 1/0AWG 1500DAN | UN | 116.1312 | 340032.18 | 2928
2016-01-16 | 2012-03-31 |  | 1006857 | PINZA D/ANCLAJE 4/0AWG 2000DAN | UN | 195.4228 | 342576.24 | 1753
2012-03-29 | 2012-03-31 |  | 1006859 | PINZA RETENCION 3/8" AC INOXIDABLE | UN | 54.6244 | 268151.18 | 4909
2012-03-29 | 2016-04-27 |  | 1006860 | PINZA RETENCION 5/8"ACERO INOXIDABLE | UN | 45.5996 | 166529.81 | 3652
30/07/2018 | 2018-08-13 |  | 1006861 | PINZA RETENCION DOBLE 6/3AWG - 8/2AWG | UN | 52.9791 | 2956766.19 | 55810
2018-01-02 | 2016-07-04 |  | 1006864 | PINZA P/CORTAR CABLE | UN | 726.6771 | 722317.01 | 994
2018-01-02 | 2018-01-04 |  | 1006870 | PINZA PUNTA PLANA AISL. 1000V | UN | 385.11 | 25417.26 | 66
06/06/2016 | 2016-07-06 |  | 1006876 | PORTA FUSIBLE 34.5KV TIPO BPA 200AMP | UN | 58054.5367 | 696654.44 | 12
2016-12-17 | 2016-03-24 |  | 1006883 | PROTECTOR D/GUANTE AISLADO AT (CUERO) | UN | 1747.396 | 176487 | 101
2014-11-11 | 2014-11-13 |  | 1006886 | PUNTERA 1.5MM2 | UN | 0.6905 | 276.2 | 400
2012-03-29 | 2012-12-31 |  | 1006889 | PUNTERA 6MM2 | UN | 1.24 | 19360.74 | 15613
2012-03-29 | 2012-03-31 |  | 1006891 | REDUCCIONES BUSHING 1 1/4" X 1" | UN | 4.1535 | 28991.47 | 6980
2017-05-27 | 2015-12-30 |  | 1006892 | REMACHADORA | UN | 922.705 | 1845.41 | 2
2016-01-12 | 2016-01-17 |  | 1006893 | RETENCION PREF "O" 2B AISL 57/1-3 1/0AWG | UN | 804.4 | 85266.4 | 106
2013-11-18 | 2016-01-17 |  | 1006894 | RETENCION PREF "O" 2B AISL 57/1-3 266MCM | UN | 75.8646 | 106969.03 | 1410
2012-03-29 | 2016-01-17 |  | 1006895 | RETENCION PREF "O" 2B AISL 57/1-3 4/0AWG | UN | 57.9531 | 38886.52 | 671
2012-03-29 | 2012-03-31 |  | 1006896 | RETENCION PREF "O" 2B AISL 57/1-3 477MCM | UN | 77.39 | 51619.13 | 667
2012-03-29 | 2016-01-17 |  | 1006897 | RETENCION PREF "O" AISL 53/2ACSR 1/0AWG | UN | 85.8479 | 65845.32 | 767
2012-03-29 | 2016-01-17 |  | 1006898 | RETENCION PREF "O" AISL 53/2ACSR 266MCM | UN | 43.8969 | 70849.53 | 1614
2013-02-11 | 2012-12-31 |  | 1006900 | RETENCION PREF "O" AISL 57/1-3 266MCM | UN | 46.1204 | 51285.94 | 1112
2013-02-13 | 2016-01-17 |  | 1006901 | RETENCION PREF "O" AISL 57/1-3 477MCM | UN | 89.4558 | 143755.51 | 1607
2013-02-22 | 2012-03-31 |  | 1006902 | RETENCION PREF "O" AISL 57/1-3 4/0AWG | UN | 43.899 | 102504.16 | 2335
2012-03-29 | 2012-03-31 |  | 1006903 | RETENCION PREF "Z" AISL 57/1-3 1/0AWG | UN | 154.3136 | 414023.5 | 2683
2012-03-29 | 2012-03-31 |  | 1006904 | RETENCION PREF "Z" AISL 57/1-3 266MCM | UN | 63.8929 | 1789 | 28
2012-03-29 | 2012-12-31 |  | 1006905 | RETENCION PREF "Z" AISL 57/1-3 4/0AWG | UN | 39.1117 | 26009.3 | 665
2013-02-12 | 2016-01-17 |  | 1006906 | RETENCION PREF "Z" AISL 57/1-3 477MCM | UN | 81.1002 | 102835.1 | 1268
2012-03-29 | 2012-03-31 |  | 1006907 | RETENCION PREF TERM #2 6/1,7/1ACSR | UN | 85.608 | 94168.8 | 1100
2012-03-29 | 2012-03-31 |  | 1006908 | RETENCION PREF TERM 1/0 6/1 1/0 7W ACSR | UN | 665.4572 | 367332.37 | 552
2013-05-27 | 2012-12-31 |  | 1006909 | RETENCION PREF TERM 4/0AWG 6/1ACSR | UN | 160.9848 | 136837.08 | 850
2016-07-19 | 2012-12-31 |  | 1006911 | RIEL D/MONTAJE P/EQUIPO 7'LARGO | UN | 29.0871 | 11402.13 | 392
2016-11-16 | 2016-02-20 |  | 1006914 | SAQUETA PORTA-HERRAMIENTA | UN | 826.0907 | 259392.47 | 314
2012-03-29 | 2012-03-31 |  | 1006916 | SARGENTO P/TUBO | UN | 991.8 | 4959 | 5
2012-03-29 | 2012-03-31 |  | 1006921 | SOPORT AUTOVAL Y BOTELLA TERM EN ANGULAR | UN | 480.8317 | 28849.9 | 60
2018-02-06 | 2017-10-27 |  | 1006922 | SOPORTE EN CRUCETA DOB UND AC GALV ¼" | UN | 92.8224 | 92265.44 | 994
2012-03-29 | 2012-03-31 |  | 1006923 | SOPORTE AC GALV ¼" P/TRANSFORMADOR 1F | UN | 1711 | 27376 | 16
2012-03-29 | 2012-03-31 |  | 1006924 | SOPORTE AUXILIAR TERCER TRANSFORMADOR TP | UN | 182.0643 | 132178.71 | 726
2014-01-24 | 2014-01-31 |  | 1006925 | SOPORTE BANCO CONDENSADORES | UN | 2837.9573 | 241226.37 | 85
17/07/2018 | 2018-07-31 |  | 1006926 | SOPORTE ANCLAJE EN FACHADA | UN | 16.0334 | 1302260.77 | 81222
2016-11-29 | 2012-03-31 |  | 1006927 | SOPORTE ANCLAJE P/POSTE Y CANO | UN | 3.0008 | 213221.71 | 71056
2016-08-26 | 2012-03-31 |  | 1006928 | SOPORTE FIJ CRUCETA APOYO CILINDRICO | UN | 183.9924 | 78564.74 | 427
2012-03-29 | 2012-03-31 |  | 1006929 | SOPORTE LATERAL P/AISLADOR T POSTE | UN | 158.159 | 598315.65 | 3783
2017-11-10 | 2012-03-31 |  | 1006930 | SOPORTE METALICO TRIO MEDIDORES | UN | 41.7345 | 32010.34 | 767
2012-03-29 | 2012-03-31 |  | 1006931 | SOPORTE P SECCIONADOR FUSIBLE CRUCETA | UN | 144.56 | 433.68 | 3
2013-10-01 | 2012-03-31 |  | 1006932 | SOPORTE P/BANCO TRANFORMADOR | UN | 1227.062 | 12270.62 | 10
2017-07-28 | 2017-08-01 |  | 1006933 | SOPORTE P/CAB AISL 1F AC INOX 2 COLLARES | UN | 1023.2229 | 7162.56 | 7
2012-10-22 | 2012-10-24 |  | 1006934 | SOPORTE P/CAB AISL 3F AC INOX 3 COLLARES | UN | 103.0566 | 15046.26 | 146
2016-11-29 | 2012-03-31 |  | 1006935 | SOPORTE P/SECC FUS CRUC AC GALV ¼" | UN | 36.5475 | 37790.1 | 1034
2018-02-14 | 2016-08-06 |  | 1006937 | SOPORTE TIPO HORQILLA P/AISL T/CARRETE | UN | 202.6501 | 130506.69 | 644
2018-02-06 | 2017-11-04 |  | 1006938 | SOPORTE TIPO L AC GALV ¼" | UN | 221.9654 | 93669.41 | 422
2017-12-26 | 2012-12-04 |  | 1006939 | SOPORTE TUBERIA ANCLAJE 2" | UN | 1089.35 | 1160157.78 | 1065
18/07/2018 | 2018-07-25 |  | 1006940 | SOPORTE VERTICAL AISLADOR TIPO POSTE | UN | 399.6448 | 41563.06 | 104
2012-03-29 | 2012-03-31 |  | 1006943 | SUB-BASE AISL P/MONTAJE D/P/RRAYO PVN | UN | 1424.9194 | 25648.55 | 18
2017-11-13 | 2017-11-15 |  | 1006949 | TARUGO D/PLOMO 1 1/2" X 3/8" | UN | 44.03 | 853389.46 | 19382
05/04/2018 | 2018-03-12 |  | 1006950 | TARUGO EXP D/PLOMO 1/2" P/TORNILLO 5" | UN | 27.9725 | 186492.47 | 6667
2014-07-29 | 2013-05-15 |  | 1006951 | TARUGO EXPANSION PLOMO 5/8" P/TORN 3/8" | UN | 9.4929 | 1594.8 | 168
2012-11-21 | 2013-03-18 |  | 1006954 | TERMINACION COMPRENSION D/CU P/CABLE 4/0 | UN | 4278.07 | 8556.14 | 2
2014-05-21 | 2014-05-23 |  | 1006957 | TERMINACION INT CONTR FRIO 15KV 500 | UN | 1685.009 | 151650.81 | 90
17/01/2018 | 2018-03-08 |  | 1006958 | TERMINAL ABIERTO AISLADO 10-12 2.5MM | UN | 2.2813 | 6844.01 | 3000
2017-12-14 | 2017-10-24 |  | 1006959 | TERMINAL ABIERTO AISLADO 14-18 1.5MM | UN | 2.8792 | 2879.2 | 1000
12/04/2016 | 2016-04-26 |  | 1006960 | TERMINAL ACOD ENCH 1/0AWG 15KV SER 200A | UN | 1696.25 | 6785 | 4
2015-04-17 | 2015-01-31 |  | 1006961 | TERMINAL ACOD ENCH 4/0AWG 15KV SE 200AMP | UN | 2094.04 | 4188.08 | 2
2017-12-26 | 2012-03-31 |  | 1006969 | TERMINAL COMP PLETINA COND #2 1/0AWG AAC | UN | 42.08 | 1514.88 | 36
2016-10-03 | 2018-04-27 |  | 1006971 | TERMINAL COMP T/PIN P/ COND 336MCM | UN | 473.1552 | 234211.84 | 495
13/02/2013 | 2013-02-25 |  | 1006973 | TERMINAL COMP T/PLETINA COND 4/0AWG | UN | 68.08 | 272.32 | 4
30/12/2014 | 2014-12-31 |  | 1006975 | TERMINAL COMPR BIMETALICO T/PIN #2AWG | UN | 141.15 | 282.3 | 2
17/07/2018 | 2018-07-31 |  | 1006978 | TERMINAL COMPRESION BIMET 4/0AWG | UN | 143.5824 | 114865.92 | 800
2018-08-28 | 2018-08-29 |  | 1006980 | TERMINAL COMPRESION BIMET COND 2/0AWG | UN | 264.25 | 4228 | 16
2017-07-25 | 2017-07-27 |  | 1006981 | TERMINAL COMPRESION BIMET T/PIN 1/0AWG | UN | 219.1975 | 79349.49 | 362
23/07/2018 | 2018-08-22 |  | 1006982 | TERMINAL COMPRESION TIPO PIN 4/0 | UN | 261.1764 | 204239.93 | 782
2017-07-18 | 2013-05-15 |  | 1006984 | TERMINAL COMPRESION CU P/CABLE #2AWG | UN | 10.4087 | 1977.65 | 190
30/12/2014 | 2014-12-31 |  | 1006986 | TERMINAL COMPRESION CU P/CABLE 630MM2 | UN | 258.8333 | 1553 | 6
2016-12-31 | 2017-01-02 |  | 1006987 | TERMINAL COMPRESION CU/AL COND 4/0AWG | UN | 150.5 | 75250 | 500
2012-03-29 | 2012-03-31 |  | 1006989 | TERMINAL CON OJO P/2/02AWG | UN | 26.75 | 80.25 | 3
2012-03-29 | 2018-01-13 |  | 1006991 | TERMINAL D/COBRE 16-10 | UN | 4.9226 | 994.36 | 202
2012-03-29 | 2018-01-13 |  | 1006992 | TERMINAL D/COBRE 16-12 | UN | 4.6993 | 352.45 | 75
2012-03-29 | 2012-03-31 |  | 1006993 | TERMINAL D/COBRE 16-8 | UN | 4.923 | 1777.22 | 361
2012-03-29 | 2012-03-31 |  | 1006994 | TERMINAL D/COBRE 25-10 | UN | 6.5609 | 3123.01 | 476
2012-09-21 | 2012-09-25 |  | 1006995 | TERMINAL D/COBRE 25-12 | UN | 8.23 | 8.23 | 1
2012-03-29 | 2012-03-31 |  | 1006996 | TERMINAL D/COBRE 25-8 | UN | 6.5609 | 1456.53 | 222
2012-03-29 | 2012-03-31 |  | 1006999 | TERMINAL D/COBRE 50-10 | UN | 17.45 | 17.45 | 1
2013-12-16 | 2013-03-26 |  | 1007000 | TERMINAL COBRE 70-10 | UN | 8.2026 | 311.7 | 38
2012-12-20 | 2018-01-13 |  | 1007004 | TERMINAL EXT CONTR EN FRÍO 15KV #2/0-4/0 | UN | 2002.7442 | 96131.72 | 48
2015-04-08 | 2014-10-31 |  | 1007005 | TERMINAL EXT CONTR EN FRÍO 15KV 500 MCM | UN | 2124 | 78588 | 37
18/11/2013 | 2013-11-26 |  | 1007006 | TERMINAL EXT CONTR EN FRÍO 15KV 4/0AWG | UN | 8359.1 | 41795.5 | 5
2017-07-31 | 2012-03-31 |  | 1007007 | TERMINAL INT CONTR EN FRÍO 15KV 1/0AWG | UN | 746.5017 | 318009.72 | 426
2015-09-04 | 2015-09-08 |  | 1007008 | TERMINAL INT CONTR EN FRÍO 15KV 4/0AWG | UN | 1146.2152 | 45848.61 | 40
10/04/2018 | 2018-04-26 |  | 1007009 | TERMINAL OJO AMARILLO 10-12 CERR 2.5MM | UN | 8.7582 | 172528.62 | 19699
2016-06-11 | 2016-06-13 |  | 1007010 | TERMINAL P/CABLE EXT 15 KV #2AWG | UN | 1431.4321 | 1119379.89 | 782
2015-07-20 | 2018-01-13 |  | 1007013 | TERMINAL PREFORMADO AC GALV 7/16" | UN | 103.1011 | 927.91 | 9
31/07/2018 | 2018-08-03 |  | 1007014 | RETENCION TERM PREFORMADO CABLE AC 3/8 | UN | 119.6629 | 367484.66 | 3071
23/04/2015 | 2015-05-19 |  | 1007015 | THERMO PLASTICO D/5 GALONES | UN | 1408.96 | 1408.96 | 1
2016-11-16 | 2016-07-06 |  | 1007016 | TIJERA P/CORTE CABLE ACERO 24" | UN | 5612.8615 | 72967.2 | 13
2018-01-05 | 2016-08-17 |  | 1007020 | TORNILLO 1 1/2" X 3/8" | UN | 1.3225 | 3531.17 | 2670
2017-11-18 | 2012-03-31 |  | 1007022 | TORNILLO AC GALV P/AISL T/CARR 5/8"X10" | UN | 93.6649 | 330824.55 | 3532
2017-10-20 | 2012-03-31 |  | 1007023 | TORNILLO AC GALV P/AISL T/CARR 5/8"X12" | UN | 218.1725 | 872.69 | 4
18/07/2018 | 2018-07-25 |  | 1007026 | TORNILLO CABEZA HEXAGONAL 1/2" X 2" | UN | 24.4459 | 15914.27 | 651
2016-10-06 | 2012-03-31 |  | 1007027 | TORNILLO ACERO EXPANSION 1/2"X 3 3/4" | UN | 7.6496 | 161727.96 | 21142
2017-04-21 | 2017-04-25 |  | 1007028 | TORNILLO ACERO EXPASION 3/8"X 2 1/4" | UN | 8.4289 | 174090.7 | 20654
2013-03-15 | 2012-03-31 |  | 1007029 | TORNILLO ACERO GALV CON OJO 5/8"X 6" | UN | 103.6801 | 2628704.04 | 25354
2017-12-12 | 2012-12-18 |  | 1007030 | TORNILLO CABEZA HEX 5/16" X 11/2" | UN | 8.2529 | 8442.67 | 1023
2013-10-26 | 2013-10-28 |  | 1007031 | TORNILLO CABEZA D/HONGO 3/8" X 3" | UN | 7.3442 | 389.24 | 53
2012-03-29 | 2012-12-31 |  | 1007032 | TORNILLO CABEZA D/HONGO 3/8" X 4 1/2" | UN | 6.3197 | 3178.8 | 503
2016-04-19 | 2012-03-31 |  | 1007033 | TORNILLO CABEZA D/HONGO 3/8" X 4" | UN | 3.064 | 11364.56 | 3709
2013-04-27 | 2012-03-31 |  | 1007034 | TORNILLO CABEZA HEXAGONAL 1 1/2" X 1/2" | UN | 13.6489 | 22834.57 | 1673
2012-03-29 | 2013-12-21 |  | 1007035 | TORNILLO CABEZA HEXAGONAL 3/4" X 8" | UN | 23.3789 | 11408.89 | 488
2012-10-13 | 2012-03-31 |  | 1007036 | TORNILLO CABEZA HEXAGONAL 3/8" X 5" | UN | 24.7436 | 27415.88 | 1108
2017-12-22 | 2016-05-03 |  | 1007037 | TORNILLO CABEZA HEXAGONAL 5/8" X 2" | UN | 30.76 | 7259.36 | 236
2016-09-16 | 2016-09-20 |  | 1007038 | TORNILLO CABEZA HEXAGONAL 5/8" X 22" | UN | 89.1389 | 39221.11 | 440
2016-10-28 | 2012-11-29 |  | 1007039 | TORNILLO CABEZA HEXAGONAL 5/8" X 3" | UN | 70.0237 | 104965.59 | 1499
2012-03-29 | 2012-03-31 |  | 1007040 | TORNILLO CABEZA HEXAGONAL 5/8" X1" | UN | 14.1868 | 2099.64 | 148
2016-08-29 | 2012-03-31 |  | 1007041 | TORNILLO CARRUAJE 5/16"X 2" | UN | 4.2774 | 70234.23 | 16420
2013-02-09 | 2012-03-31 |  | 1007042 | TORN. CARRUAJE C/ ORIFICIO 5/16"X 1 1/2" | UN | 10.431 | 343012.43 | 32884
2017-01-20 | 2012-03-31 |  | 1007043 | TORNILLO D/MAQUINA 1/2'' X 6" | UN | 12.7759 | 44587.94 | 3490
2018-01-11 | 2012-03-31 |  | 1007044 | TORNILLO D/MAQUINA 3/8" X 6" | UN | 2.32 | 39.44 | 17
2012-03-29 | 2012-03-31 |  | 1007045 | TORNILLO D/MAQUINA 3/8" X 1/2" | UN | 12.8095 | 243.38 | 19
2012-03-29 | 2012-03-31 |  | 1007046 | TORNILLO D/MAQUINA 3/4" X 22" | UN | 66.67 | 66.67 | 1
2013-01-25 | 2018-01-13 |  | 1007047 | TORNILLO D/MAQUINA 5/8" X 8" | UN | 30.2577 | 28048.9 | 927
2014-04-28 | 2012-03-31 |  | 1007049 | TORNILLO ESPAC ROSCA CORRIDA 5/8" X 10 | UN | 57.6952 | 47310.09 | 820
2016-11-16 | 2012-03-31 |  | 1007050 | TORNILLO GUAR CAB CURV AC GALV 5/8"X12" | UN | 207.7125 | 4985.1 | 24
2016-11-16 | 2014-10-25 |  | 1007051 | TORNILLO G/CAB RECTO AC GALV 5/8" X 12" | UN | 101.3421 | 108131.98 | 1067
31/07/2018 | 2018-08-03 |  | 1007052 | TORNILLO HEX PAS AC GALV 3/8" X 2" | UN | 8.1895 | 155142.67 | 18944
2016-01-16 | 2018-01-13 |  | 1007054 | TORNILLO HEX PAS AC GALV 3/4''X 12'' | UN | 49.62 | 4118.46 | 83
2012-03-29 | 2012-03-31 |  | 1007055 | TORNILLO HEX PAS AC GALV 5/8"X1 3/4" | UN | 36.5152 | 7083.94 | 194
2013-05-08 | 2018-01-13 |  | 1007056 | TORNILLO HEX PAS AC GALV 5/8" X 10" | UN | 2.7865 | 55.73 | 20
31/07/2018 | 2018-08-03 |  | 1007057 | TORNILLO HEX PAS AC GALV 5/8" X 12" | UN | 56.2625 | 693378.81 | 12324
23/07/2018 | 2018-08-22 |  | 1007058 | TORNILLO HEX PAS AC GALV 5/8" X 14" | UN | 70.328 | 283351.58 | 4029
2014-12-26 | 2012-09-11 |  | 1007059 | TORNILLO HEX PAS AC GALV 5/8"X16" | UN | 26.082 | 38653.5 | 1482
2014-01-29 | 2012-03-31 |  | 1007060 | TORNILLO HEX PAS AC GALV 5/8" X 20" | UN | 68.3853 | 39253.16 | 574
2013-06-12 | 2012-03-31 |  | 1007061 | TORNILLO HEX PAS AC GALV 5/8"X6" | UN | 23.28 | 28424.88 | 1221
2016-10-17 | 2012-03-31 |  | 1007062 | TORNILLO MAQ AC GALVANIZADO 1/2" X 10" | UN | 38.969 | 4988.03 | 128
2013-06-10 | 2012-03-31 |  | 1007063 | TORNILLO P/AISL.TIPO CARRETE 5/8"X8 1/2" | UN | 41.3374 | 81724.01 | 1977
2015-11-30 | 2014-10-04 |  | 1007064 | TORNILLO P/AISLADOR T/CARRETE 5/8"X16" | UN | 228.38 | 33115.1 | 145
2013-10-26 | 2012-03-31 |  | 1007065 | TORNILLO PAS AC GALV CON OJO 5/8" X 10" | UN | 120.5838 | 66803.41 | 554
2014-01-29 | 2016-01-17 |  | 1007066 | TORNILLO PAS AC GALV CON OJO 5/8"X12" | UN | 39.2528 | 981.32 | 25
2014-01-29 | 2012-03-31 |  | 1007067 | TORNILLO PAS AC GALV CON OJO 5/8" X 14" | UN | 145.3428 | 8720.57 | 60
2016-02-23 | 2012-03-31 |  | 1007068 | TORNILLO PAS AC GALV CON OJO 5/8" X16" | UN | 64.4495 | 21977.29 | 341
2014-01-29 | 2018-01-13 |  | 1007069 | TORNILLO ROSCA MARDERA 1/2" X 4" | UN | 1.2046 | 216.82 | 180
14/01/2015 | 2015-02-17 |  | 1007071 | TORNILLO TIRAF ACERO HEXAGONAL 5/16" | UN | 6.7567 | 29594.54 | 4380
2012-03-29 | 2012-03-31 |  | 1007072 | TORNILLO TIRAF CABEZ CUAD 5/16" X 2 1/2" | UN | 0.84203 | 10323.3 | 12260
2012-03-29 | 2012-03-31 |  | 1007073 | TORNILLO TIRAF RETENCION 5/16"X3.5"LONG | UN | 1.6472 | 4818.06 | 2925
2017-12-22 | 2012-03-31 |  | 1007074 | TORNILLO TIRAFONDO 1" X 10" | UN | 0.24 | 508.56 | 2119
2015-10-19 | 2013-10-22 |  | 1007076 | TORNILLO TIRAFONDO 1/4 X 2" | UN | 2.0554 | 17512.02 | 8520
2017-11-18 | 2015-12-23 |  | 1007077 | TORNILLO TIRAFONDO 1 ½” X 3/16” No 10 | UN | 1.391 | 69.55 | 50
2018-01-24 | 2012-03-31 |  | 1007078 | TORNILLO TIRAFONDO CABEZA HEX 1/4" X 1" | UN | 3.0122 | 655563.01 | 217638
2013-05-21 | 2012-03-31 |  | 1007081 | TRIANGULO REFLECTANTE | UN | 126.5247 | 2150.92 | 17
29/12/2016 | 2017-12-01 |  | 1007082 | TUBO ABIERTO SEÑALIZACIÓN Y PROT 2" X 8" | UN | 253.3572 | 27362.58 | 108
24/08/2018 | 2018-08-28 |  | 1007083 | TUBO GALVANIZADO 2" X 10' | UN | 844.8567 | 4061226.32 | 4807
2017-09-13 | 2012-12-05 |  | 1007084 | TUBO PORTA FUS EXPUL 15 KV 200AMP | UN | 1 | 4 | 4
22/03/2018 | 2018-03-29 |  | 1007085 | TUBO Y BASE CORTACIRCUITO 15KV 100 AMPS | UN | 2427.6905 | 1985850.8 | 818
2017-12-26 | 2015-06-08 |  | 1007086 | TUBO PVC DIAMETRO 1/2" | UN | 1203.84 | 2407.68 | 2
2017-08-03 | 2016-04-28 |  | 1007090 | TUBO PVC DIAMETRO 1" | UN | 104.3892 | 15240.82 | 146
2017-09-26 | 2016-05-13 |  | 1007091 | TUBO PVC DIAMETRO 2" X 20' | UN | 414.0633 | 1242.19 | 3
2016-02-26 | 2012-03-31 |  | 1007092 | TUERCA ACERO INOXIDABLE 5/16" | UN | 1.8515 | 118156.76 | 63817
2012-03-29 | 2012-03-31 |  | 1007093 | TUERCA CONECTOR A PRUEBA AGUA 1" | UN | 1.4082 | 5438.62 | 3862
17/01/2018 | 2018-02-13 |  | 1007094 | TUERCA CAB HEX AC GALV P/TORNILLO 5/8" | UN | 3.6362 | 9683.07 | 2663
2012-03-29 | 2013-12-05 |  | 1007095 | TUERCA GUARDA CABO RECTO P/TOR 3/4" | UN | 50.0357 | 26418.84 | 528
2018-02-14 | 2013-03-27 |  | 1007096 | TUERCA GUARDA CABO RECTO P/TOR 5/8" | UN | 143.3684 | 432255.64 | 3015
2018-06-04 | 2018-07-11 |  | 1007097 | TUERCA HEXAGONAL ACERO GALVANIZADO 1/2" | UN | 40.2746 | 71769.31 | 1782
2016-02-26 | 2012-03-31 |  | 1007098 | TUERCA HEXAGONAL AC GALVANIZADO 1/4" | UN | 0.62155 | 3803.87 | 6120
20/07/2018 | 2018-07-31 |  | 1007099 | TUERCA D/OJO AC GALV P/TORNILLO 5/8" | UN | 43.9949 | 39727.37 | 903
2016-11-28 | 2012-03-31 |  | 1007100 | TUERCA D/OJO OVAL P/TORNILLO 1/2" | UN | 61.7022 | 2785914.5 | 45151
2016-01-16 | 2018-01-13 |  | 1007101 | TUERCA OJO OVAL P/TORNILLO 3/4" | UN | 31 | 14167.02 | 457
2016-11-29 | 2012-03-31 |  | 1007102 | UNION PVC DIAMETRO 1" | UN | 14.0444 | 32681.42 | 2327
2016-11-29 | 2016-11-30 |  | 1007103 | UNION PVC DIAMETRO 2" | UN | 8.055 | 4607.44 | 572
20/10/2017 | 2017-10-25 |  | 1007105 | VARILLA ANCLAJE DOBLE 3/4" X 8" | UN | 805.37 | 20134.25 | 25
31/07/2018 | 2018-08-06 |  | 1007106 | VARILLA ANCLAJE SIMPLE 3/4" X 8" | UN | 819.3921 | 937384.55 | 1144
2013-11-21 | 2012-03-31 |  | 1007108 | VARILLA ANCLAJE SIMPLE CT 1" X8" | UN | 1 | 10 | 10
2012-03-29 | 2012-12-31 |  | 1007109 | VARILLA PUESTA A TIERRA 3/4" X 8" | UN | 30.5277 | 6013.96 | 197
2017-12-26 | 2012-05-21 |  | 1007110 | VARILLA COBRE PUESTA A TIERRA 5/8" X 6" | UN | 411.4713 | 20772717.01 | 50484
2012-03-29 | 2012-03-31 |  | 1007111 | VARILLA PUESTA A TIERRA GALV 1/2" X 6" | UN | 79.8231 | 385385.91 | 4828
30/06/2016 | 2016-07-12 |  | 1007152 | DIOVA PRUEBAS D/EMERGENCIAS | UN | 2282.12 | 823845.32 | 361
2016-03-09 | 2012-03-31 |  | 1007165 | CONECTOR RECTO EMT 1 1/2" | UN | 1 | 5 | 5
2017-03-08 | 2015-05-07 |  | 1007166 | CONECTOR RECTO LIQUID TAIGHT 1 1/2" | UN | 84.7358 | 44571.03 | 526
2013-09-23 | 2013-09-26 |  | 1007169 | COOPLING CONDUIT 1 1/2” | UN | 1 | 5 | 5
31/07/2018 | 2018-08-03 |  | 1007200 | TORNILLO MAQUINA 1/2" X 2" | UN | 16.4271 | 22439.44 | 1366
01/02/2016 | 2016-03-18 |  | 1007206 | VENTILADOR MONO 220 VCA 56 VA 130m3/h | UN | 26517.0665 | 530341.33 | 20
2014-05-21 | 2012-03-31 |  | 1007210 | CONECTOR T/T P/C 1/0 500MCM-1/0 500MCM | UN | 2919.43 | 75905.18 | 26
2015-03-25 | 2014-10-28 |  | 1007211 | CRUCETA AC GALVANIZADA GALV 16´ X 6" | UN | 5177.2972 | 93191.35 | 18
2013-03-22 | 2014-09-27 |  | 1007215 | TARUGO PLOMO 3/8" X 2" | UN | 24.06 | 50309.46 | 2091
2016-02-26 | 2012-03-31 |  | 1007222 | CONECTOR PARALELO P/C No2 - 300MCM | UN | 1577.6 | 18931.2 | 12
2017-12-27 | 2013-03-31 |  | 1007223 | ABRAZADERA CONTRA PRESION P/TUBO ANCL 2" | UN | 1082.0001 | 1284334.17 | 1187
2012-03-29 | 2012-03-31 |  | 1007224 | EMPALME PLENA TRACCION ACSR-AAAC 1/0 | UN | 420.395 | 44141.48 | 105
23/07/2018 | 2018-08-22 |  | 1007225 | ABRAZADERA PERNO P/TORNILLO 5/8" | UN | 204.8906 | 605861.64 | 2957
2014-05-21 | 2012-03-31 |  | 1007227 | MOLDE SOLDADURA ISOTERMICA VARILLA 4/0 | UN | 5051.53 | 5051.53 | 1
2018-08-28 | 2018-08-29 |  | 1007233 | DISCO PULIDORA GRANDE | UN | 149.68 | 2993.6 | 20
2013-04-24 | 2012-03-31 |  | 1007237 | PISTOLA P/PINTAR | UN | 904.8 | 904.8 | 1
22/10/2015 | 2015-10-28 |  | 1007241 | BREAKER 2 POLO 30A. | UN | 500.32 | 4502.88 | 9
2017-12-20 | 2016-06-21 |  | 1007248 | CASCO PROTECCION DIELECTRICO | UN | 443.2548 | 28368.31 | 64
2012-03-29 | 2012-03-31 |  | 1007249 | PERTIGA DETECTOR TENSION P/12.5KV | UN | 18002.545 | 36005.09 | 2
22/04/2016 | 2016-04-28 |  | 1007250 | PERTIGA SECCIONAL T/ESCOPETA 8' 20KV | UN | 14773.6377 | 325020.03 | 22
2017-07-19 | 2016-03-28 |  | 1007252 | VARA TELESCOPICA 40' | UN | 14228.4442 | 512223.99 | 36
2017-12-02 | 2017-06-28 |  | 1007254 | VARA TELESCOPICA AISLADA 20KV 35' | UN | 27816.4972 | 1001393.9 | 36
2016-02-26 | 2012-03-31 |  | 1007255 | TORNILLO MAQUINA 1/4" X 1" | UN | 0.85 | 2720 | 3200
19/10/2017 | 2017-10-24 |  | 1007257 | TERMINAL OJO COMPRESION BIMETALICO 4/0 | UN | 218.9044 | 27144.14 | 124
2017-10-31 | 2013-05-14 |  | 1007258 | CONECTOR 5/8 P/VARILLA D/TIERRA | UN | 40.1492 | 2695577.24 | 67139
2014-05-21 | 2012-11-29 |  | 1007268 | ARANDELA PLANA ACERO INOX 1/2" X 2" | UN | 7.4752 | 2892.92 | 387
2014-07-29 | 2013-10-15 |  | 1007272 | TERMINAL DB9 MACHO | UN | 46.9999 | 7096.99 | 151
08/08/2018 | 2018-08-29 |  | 1007273 | TERMINAL DB9 HEMBRA | UN | 41.3 | 1239 | 30
2018-02-06 | 2017-06-13 |  | 1007276 | PARARRAYO 10 KV OXIDO METALICO | UN | 64.1189 | 2372.4 | 37
2017-12-28 | 2014-12-31 |  | 1007278 | ARANDELA CUADRADA 3" X 3" | UN | 7.246 | 172330.75 | 23783
2017-12-22 | 2017-06-26 |  | 1007279 | ARANDELA CUADRADA 2"X2" P/TORNILLO 1/2" | UN | 12.5978 | 149825.41 | 11893
02/08/2018 | 2018-08-08 |  | 1007282 | TORNILLO ESP ROSCA CORRIDA 1/2" X12" | UN | 61.3683 | 40503.06 | 660
12/01/2018 | 2018-02-15 |  | 1007286 | BREAKER 2 POLO 63 A | UN | 297.2631 | 1105521.45 | 3719
2014-05-21 | 2012-03-31 |  | 1007288 | BARRA COBRE 2" X 1/4" X 12" | UN | 9628 | 57768 | 6
2017-12-26 | 2015-11-24 |  | 1007290 | TORNILLO P/AISLADOR T/CARRETE 5/8" X 18" | UN | 233.5437 | 389784.5 | 1669
21/3/2018 | 2018-04-09 |  | 1007291 | BORNA INTERCONEXION P/CABLE 2.5mm | UN | 35.6478 | 71295.6 | 2000
2012-03-29 | 2012-12-31 |  | 1007293 | FUSIBLE TIPO ARGOLLA 1.4 AMP | UN | 3439.9623 | 192637.89 | 56
10/10/2014 | 2014-10-28 |  | 1007296 | CRUCETA ACERO GALV 22-0" 1/4 X 4" X 2" | UN | 816.275 | 1632.55 | 2
2017-12-09 | 2016-08-10 |  | 1007305 | CINTA METRICA 8MTS | UN | 301.596 | 1507.98 | 5
17/07/2018 | 2018-07-31 |  | 1007306 | CONECTOR CUÑA PRESION 4/0 AWG – 2/0 AWG | UN | 155.944 | 761942.48 | 4886
12/01/2018 | 2018-02-13 |  | 1007309 | CONECTOR CUÑA PRESION 2/0 AWG – 2/0 AWG | UN | 94.0558 | 129420.82 | 1376
17/10/2017 | 2017-10-19 |  | 1007310 | CONECTOR CUÑA PRESION 2/0 AWG – 1/0 AWG | UN | 134.7498 | 17113.23 | 127
17/07/2018 | 2018-07-31 |  | 1007311 | CONECTOR CUÑA PRESION 2/0 AWG – # 2 | UN | 105.2144 | 37982.41 | 361
2013-01-29 | 2012-12-08 |  | 1007312 | CONECTOR CUÑA PRESION 2/0 AWG – #4 | UN | 1 | 1 | 1
22/03/2018 | 2018-03-29 |  | 1007318 | TUBO Y BASE CORTACIRCUITO 15KV 200 AMPS | UN | 2899.2836 | 3168917 | 1093
12/01/2018 | 2018-02-13 |  | 1007320 | CONECTOR CUÑA PRESION 477 MCM - 2/0 AW | UN | 194.7707 | 38954.15 | 200
2017-03-17 | 2015-08-27 |  | 1007341 | TOLA HN 1/16 X 4 X 8 | UN | 2454.4 | 120265.6 | 49
2018-08-28 | 2018-08-29 |  | 1007352 | PULSADOR C/LUZ PILOTO VERDE | UN | 318.6 | 318.6 | 1
2017-12-28 | 2012-03-31 |  | 1007371 | SOPORTE P/TRIPLEX EN CRUCETA | UN | 322.2409 | 258114.94 | 801
17/07/2018 | 2018-07-31 |  | 1007385 | RIEL DIN CON RANURA P/BORNERA | TF | 59.4838 | 2974.19 | 50
2012-03-29 | 2012-03-31 |  | 1007386 | BORNERA UNIBLOC BCT 4 | UN | 349.16 | 6284.88 | 18
2012-03-29 | 2012-03-31 |  | 1007390 | CRUCETA ACERO GALV 8’-00” ANTIFRAUDE | UN | 2410.48 | 2410.48 | 1
2015-12-19 | 2015-12-21 |  | 1007407 | CONECTOR PERFORACION 336 MCM - #2 AW | UN | 452.81 | 549711.34 | 1214
2014-10-02 | 2014-10-04 |  | 1007408 | CONECTOR PERFORACION 336 MCM - 336 M | UN | 918.75 | 2260125 | 2460
28/03/2017 | 2017-05-03 |  | 1007410 | TERMINAL CON OJO AZUL 16-14 | UN | 13.74 | 68713.74 | 5001
2012-05-26 | 2012-03-31 |  | 1007411 | TERMINAL COMPRESION CU 4 1/4 | UN | 87 | 8874 | 102
2012-03-29 | 2012-03-31 |  | 1007415 | CONTACTOR MAGNETICO 125 AMP | UN | 1705.2 | 10231.2 | 6
2012-03-29 | 2012-03-31 |  | 1007418 | TEMPORIZADOR P/MEDIDOR 240v | UN | 1075 | 76325 | 71
2017-05-17 | 2012-03-31 |  | 1007430 | TUBO PORTA FUSIBLE 100 A (Vela) | UN | 272.4735 | 7084.31 | 26
2014-04-28 | 2012-08-23 |  | 1007443 | CONECTOR T/PALA AL P/C 477MCM | UN | 200 | 11400 | 57
2014-01-21 | 2014-01-23 |  | 1007444 | CONECTOR T/PALA AL P/C 266MCM | UN | 175 | 5250 | 30
2012-03-29 | 2012-03-31 |  | 1007445 | CONECTOR AL RACOR P/C 4/0-266 | UN | 150 | 2250 | 15
2017-12-22 | 2015-02-28 |  | 1007451 | CAJA DERIVACION 12 ACOMETIDAS | UN | 5953.395 | 11906.79 | 2
22/04/2016 | 2016-05-19 |  | 1007498 | MORDAZA 4500LIB | UN | 12015.293 | 672856.41 | 56
19/03/2015 | 2015-03-24 |  | 1007505 | BORNA BT P/TRASNF = O < 50 KVA | UN | 367.4433 | 3306.99 | 9
12/07/2013 | 2013-07-17 |  | 1007506 | BORNA BT P/TRASNF = O > 75 KVA | UN | 3800.0033 | 11400.01 | 3
2012-03-29 | 2012-03-31 |  | 1007524 | COBERTOR D/CRUCETA | UN | 5653.07 | 16959.21 | 3
2012-03-29 | 2012-03-31 |  | 1007526 | COBERTOR CILINDRICO 9" X 24" | UN | 5217.85 | 20871.4 | 4
2012-03-29 | 2012-03-31 |  | 1007527 | FUNDA PARS MANGAS | UN | 4524.34 | 36194.72 | 8
2012-03-29 | 2012-03-31 |  | 1007530 | MANTA CON VELCRO | UN | 5297.47 | 21189.88 | 4
2012-03-29 | 2012-03-31 |  | 1007531 | BOTONES P/MANGAS | UN | 3208.5 | 102672 | 32
2012-03-29 | 2012-03-31 |  | 1007533 | MANGAS D/GOMA CLASE 2 | UN | 19194.9 | 153559.2 | 8
2016-12-17 | 2012-03-31 |  | 1007534 | GUANTE D/GOMA CLASE 2 (SIZE 10) | PAA | 7002.585 | 14005.17 | 2
2012-03-29 | 2012-03-31 |  | 1007536 | AMES P/MANGAS | UN | 1132 | 9056 | 8
09/10/2017 | 2017-11-02 |  | 1007538 | GUANTES D/PROTECCION MECANICA | UN | 209.851 | 47846.03 | 228
2012-03-29 | 2012-03-31 |  | 1007539 | COBERTOR D/AISLADOR | UN | 11957.06 | 35871.18 | 3
2012-03-29 | 2012-03-31 |  | 1007540 | COBERTOR AISLADORES D/RETENCIÓN | UN | 8282.16 | 24846.48 | 3
2012-03-29 | 2012-03-31 |  | 1007541 | PERTIGA D/GANCHO RETRACTIL | UN | 13375.27 | 26750.54 | 2
2012-03-29 | 2012-03-31 |  | 1007542 | GRAPA T Y ASLADOR | UN | 6360.89 | 6360.89 | 1
2012-03-29 | 2012-03-31 |  | 1007544 | PERTIGA UNIVERSAL | UN | 6942.8 | 13885.6 | 2
2012-03-29 | 2012-03-31 |  | 1007545 | SERRUCHO PODADOR | UN | 3793.14 | 7586.28 | 2
2014-05-21 | 2012-03-31 |  | 1007549 | AISLADOR AT 24 KV P/TRANSFORMADOR ABB | UN | 55937.29 | 55937.29 | 1
2014-05-21 | 2012-03-31 |  | 1007550 | AISLADOR AT 12 KV P/TRANSFORMADOR ABB | UN | 16516.55 | 16516.55 | 1
2012-03-29 | 2012-03-31 |  | 1007553 | APQREJO CON CINTA D/NYLON (C-309-0323) | UN | 25448.47 | 76345.41 | 3
2012-03-29 | 2012-03-31 |  | 1007555 | BRAZO DOBLE AUXILIAR (C400-0075) | UN | 77589.43 | 77589.43 | 1
2012-03-29 | 2012-03-31 |  | 1007557 | BRAZO SOPORTE 48" (C-400-1509) | UN | 21930.13 | 43860.26 | 2
2012-03-29 | 2012-03-31 |  | 1007568 | HORQUILLA PORTA CONDUCTOR (E-400-0008) | UN | 10193.54 | 10193.54 | 1
2012-03-29 | 2012-03-31 |  | 1007573 | PERTIGA SOPORTE 1' Y 2" X 10 (H-4645-10) | UN | 22680.985 | 45361.97 | 2
2012-03-29 | 2012-03-31 |  | 1007574 | PERTIGA SOPORTE 2" X 8' (H-4646-8) | UN | 20602.57 | 41205.14 | 2
2012-03-29 | 2012-03-31 |  | 1007576 | PORTA CONDUCTOR TIPO "C" (M-4805-16) | UN | 4201.5925 | 16806.37 | 4
2012-03-29 | 2012-03-31 |  | 1007580 | SILLETA CON APRETADOR Y TENSION 2'/2 | UN | 14610.55 | 29221.1 | 2
2012-03-29 | 2012-03-31 |  | 1007581 | SILLETA CON OJALES (M-1846-W) | UN | 8459.395 | 16918.79 | 2
2012-03-29 | 2012-03-31 |  | 1007588 | TIJERA P/CORTAR COND ACSR (C-403-1423) | UN | 12857.73 | 12857.73 | 1
2012-03-29 | 2012-03-31 |  | 1007589 | KIT D/LIMPIEZA (C400-2365) | JGO | 9087.27 | 18174.54 | 2
25/11/2015 | 2015-12-16 |  | 1007591 | RESINA EPOCI (H-1917) | UN | 251.2573 | 3768.86 | 15
2017-06-19 | 2018-04-27 |  | 1007592 | FUSIBLE EXPULSIÓN 2.1 A TIPO D | UN | 48.401 | 24248.88 | 501
2012-03-29 | 2012-03-31 |  | 1007595 | GUANTE D/GOMA CLASE 2 (SIZE 9 1/2) | PAA | 7002.135 | 42012.81 | 6
2012-03-29 | 2012-03-31 |  | 1007599 | CONTACTOR MAGNETICO 250 AMP | UN | 5405.38 | 81080.7 | 15
2014-10-02 | 2014-10-04 |  | 1007605 | TARUGO PLOMO 5/16 X 1 1/4 | UN | 22.7317 | 285306.04 | 12551
2014-09-25 | 2014-09-27 |  | 1007606 | TORNILLO TIRAFONDO C/HEXAGONAL 3/8 X 2" | UN | 3.44 | 14444.56 | 4199
20/06/2018 | 2018-07-05 |  | 1007608 | ABRAZADERA UNITRON 3" | UN | 78.75 | 48510 | 616
03/08/2015 | 2015-08-14 |  | 1007615 | MODULO TWACS P/MEDIDOR 240V | UN | 2648.6903 | 4039252.77 | 1525
23/08/2017 | 2017-09-27 |  | 1007616 | KIT RESP EQPO SUB EST (MIRA SPARE) | UN | 350072.7 | 700145.4 | 2
2015-08-29 | 2013-10-22 |  | 1007626 | LETRA EMT C/TAPA LB-2" | UN | 515.389 | 304594.9 | 591
2018-05-08 | 2018-05-23 |  | 1007627 | PARARRAYO DCR 12KV/MCOV:10.2KV | UN | 2579.291 | 25792.91 | 10
02/10/2015 | 2015-10-14 |  | 1007630 | MODULO TWACS P/MEDIDOR 120V | UN | 2339.1452 | 49122.05 | 21
2017-12-26 | 2015-08-20 |  | 1007635 | CONECTOR CURVO LIQUID TAIGHT 3" | UN | 174.2454 | 6447.08 | 37
2014-06-10 | 2012-03-31 |  | 1007642 | CAJA CONTROL C/CABLE CONEXION ITC | UN | 392548.06 | 785096.12 | 2
2017-03-17 | 2016-09-10 |  | 1007651 | PERFIL RECTANGULAR 3" X 2" X 20' | UN | 986.1972 | 66075.21 | 67
14/01/2015 | 2015-02-17 |  | 1007652 | TORNILLO CABEZA HEX 1/4" X 3/4" C/TUERCA | UN | 13.7326 | 92241.92 | 6717
2017-05-27 | 2017-05-03 |  | 1007653 | ABRAZADERA EMT TIPO OMEGA 1 1/2" | UN | 20.9804 | 5706.67 | 272
2017-11-13 | 2015-12-29 |  | 1007677 | LENTE DE PROTECCION Y SEGURIDAD | UN | 108.4318 | 26674.22 | 246
2012-03-29 | 2012-03-31 |  | 1007688 | CAJA PORTA BORNERA | UN | 1375.4 | 1375.4 | 1
21/05/2015 | 2015-05-28 |  | 1007724 | TORNILLO TIRAF. C/HEXAGONAL 5/16 X 2 | UN | 3.4377 | 22083.78 | 6424
12/02/2018 | 2018-03-12 |  | 1007736 | TORNILLO HEX AC INOX. 1/2" X 2" COMPLETO | UN | 28.0958 | 14047.9 | 500
2016-11-16 | 2016-05-27 |  | 1007750 | CINCEL PLANO SDS-MAX | UN | 293.548 | 1467.74 | 5
2016-04-22 | 2016-03-17 |  | 1007774 | SET CASQUILLO P/INSTALACIÓN D/PERNOS | JGO | 2067.945 | 12231894.58 | 5915
2016-04-22 | 2015-03-16 |  | 1007775 | SISTEMA D/CIERRE TIPO PERNO | UN | 606.6429 | 386431.52 | 637
2012-03-29 | 2012-03-31 |  | 1007777 | CONECTOR D/POTENCIA P/CTS CABINA SIEMENS | UN | 1 | 6 | 6
2014-07-29 | 2012-07-03 |  | 1007795 | EVO CONECTOR 600ª | UN | 12805.9667 | 38417.9 | 3
2017-11-18 | 2017-07-04 |  | 1007807 | CAJA AISL POLIET MATRIZ "D" L=2" | UN | 10.9136 | 11786.64 | 1080
2017-07-21 | 2017-07-04 |  | 1007808 | CAJA AISL POLIET MATRIZ "D" L=1-3/4" | UN | 9.886 | 35757.55 | 3617
2017-07-01 | 2017-07-04 |  | 1007810 | CAJA AISL POLIET MATRIZ "D" L=2-3/4" | UN | 5.9904 | 30401.26 | 5075
2017-07-01 | 2017-07-04 |  | 1007811 | CONECTOR TIPO H 477-4/0 (YHN525) | UN | 26.7375 | 14304.56 | 535
2017-11-17 | 2017-07-04 |  | 1007812 | CONECTOR TIPO H #2-#2 (KOR06) | UN | 43.5158 | 148998.08 | 3424
2017-07-01 | 2017-07-04 |  | 1007814 | CONECTOR TIPO H (NB50040) | UN | 16.48 | 3394.88 | 206
2017-07-01 | 2017-07-04 |  | 1007816 | CONECTOR TIPO H (KDR06) | UN | 39.35 | 21052.25 | 535
2017-07-01 | 2017-07-04 |  | 1007818 | CONECTOR TIPO H 600STR - 600STR (KRR04) | UN | 1500 | 6000 | 4
2017-07-01 | 2016-12-01 |  | 1007819 | CONECTOR TIPO H 4/0 - #6-#10 (WR502) | UN | 253.8021 | 147712.82 | 582
02/02/2015 | 2015-03-23 |  | 1007828 | TORNILLO CAB HEX AC INOXIDABLE 1/2" X 2" | UN | 14.9586 | 8511.47 | 569
2016-10-28 | 2016-08-30 |  | 1007829 | ARANDELA PRESION AC INOXIDABLE 1/2" | UN | 2.2389 | 1432.87 | 640
14/07/2016 | 2016-08-30 |  | 1007830 | TUERCA HEX ACERO INOXIDABLE 1/2" | UN | 11.2142 | 13042.16 | 1163
23/07/2018 | 2018-08-29 |  | 1007841 | SOPORTE CAJA DERIVACION | UN | 374.4175 | 576602.95 | 1540
17/07/2018 | 2018-07-31 |  | 1007842 | TERMINAL OJO BIMETALICO P/CABLE 2/0 AWG | UN | 90.6095 | 69859.94 | 771
2016-11-29 | 2014-04-30 |  | 1007843 | CONECTOR TIPO SILLA P/CALIBRE # 2/0 AWG | UN | 34.1006 | 23086.12 | 677
18/07/2018 | 2018-07-31 |  | 1007844 | TUBO IMC DE 1 1/2" X 10" | UN | 843.7708 | 445510.98 | 528
2016-08-01 | 2015-08-19 |  | 1007845 | BARRA CUADRADA 1/2' X 20' | UN | 524.9938 | 99748.82 | 190
2014-07-08 | 2014-04-24 |  | 1007846 | PLANCHUELA 3/16 X 20'' | UN | 339.25 | 5088.75 | 15
2016-08-26 | 2018-08-31 |  | 1007849 | CAJA DERIVACION 18 ACOMETIDAS | UN | 8062.33 | 6506300.31 | 807
2018-02-24 | 2018-03-16 |  | 1007850 | BASE CL 200 INDUSTRIAL FORMA 9S | UN | 8083 | 379901 | 47
02/02/2015 | 2015-03-23 |  | 1007860 | TORNILLO AC INOX CAB HE 1/2 X 3 COMPLETO | UN | 16.6262 | 8296.47 | 499
2013-10-19 | 2013-10-21 |  | 1007861 | PORTA ESCALERA CAMIONETA SENCILLA | UN | 21240 | 148680 | 7
2012-10-11 | 2012-12-31 |  | 1007870 | CINTURON SEGURIDAD SIN SALVAVIDA | UN | 7973.12 | 271086.08 | 34
18/01/2018 | 2018-03-15 |  | 1007872 | PANTALLA D/EXT P/MODULO DE MED RF | UN | 1632.9275 | 6234517.33 | 3818
2012-03-29 | 2017-07-04 |  | 1007900 | SOPORTE AC GALV 3" X 12" | UN | 119.52 | 19481.76 | 163
2017-11-18 | 2017-07-04 |  | 1007901 | CAJA AISL POLIET MATRIZ "D" L=2-1/2" | UN | 5.3398 | 257643.59 | 48250
2017-07-01 | 2017-07-04 |  | 1007905 | CONECTOR TIPO H 4/0 - #6-#10 (WR502) | UN | 6.0989 | 67173.13 | 11014
2013-12-18 | 2018-01-13 |  | 1007907 | CONECTOR TIPO H 4/0 - #1 #6 (DB0404) | UN | 10.9611 | 283914.29 | 25902
2012-03-29 | 2017-07-04 |  | 1007911 | CONECTOR TIPO H (NB60020) | UN | 36.35 | 15485.1 | 426
2013-02-15 | 2017-07-04 |  | 1007912 | CAJA AISL POLIET MATRIZ "D" L=5-3/16 | UN | 6.1478 | 133530.76 | 21720
2017-12-23 | 2017-02-08 |  | 1007913 | CONO D/ALIVIO F P/CABLE URD | UN | 1 | 110 | 110
02/08/2018 | 2018-08-07 |  | 1007914 | TORNILLO AC GALV 1/2" X 2 | UN | 21.0347 | 91395.95 | 4345
2013-03-19 | 2017-07-04 |  | 1007916 | ABRAZADERA CONTRA PRECIÓN 1-1/2" | UN | 116.37 | 4654.8 | 40
2016-12-26 | 2015-11-30 |  | 1007921 | GUANTE TEXTIL | UN | 19.942 | 1296.23 | 65
2012-03-29 | 2017-07-04 |  | 1007932 | PLANCHUELA AC GALV 4" x 12" | UN | 5000 | 125000 | 25
2014-08-19 | 2016-01-17 |  | 1007934 | TORNILLO AC GALV 3/8" X 5" | UN | 19 | 6156 | 324
2012-03-29 | 2017-07-04 |  | 1007935 | HERRAJE P/FLEJE D/MADERA | UN | 365 | 213160 | 584
2017-11-17 | 2012-09-29 |  | 1007936 | CONECTOR TIPO H (NB50040) | UN | 43.5158 | 8920.74 | 205
2012-03-29 | 2017-07-04 |  | 1007945 | TORNILLO TIRAFONDO CABEZA CUAD 4M X1/2 | UN | 1.47 | 294 | 200
2013-02-12 | 2013-12-21 |  | 1007946 | SOPORTE P/TRANSFORMADOR | UN | 738.1877 | 1313236 | 1779
2016-04-19 | 2016-04-21 |  | 1007947 | CONECTOR PERNO PARTIDO #2 BIMETALICO | UN | 16.48 | 1664.48 | 101
06/10/2015 | 2015-10-21 |  | 1007949 | CONECTOR RS-232M | UN | 31.0764 | 2734.72 | 88
2014-04-05 | 2012-03-31 |  | 1007950 | CONECTOR RS-232H | UN | 31.0878 | 4352.29 | 140
2014-07-29 | 2013-05-15 |  | 1007952 | INVERSOR 1.5KW | UN | 9343.8 | 18687.6 | 2
2014-05-21 | 2012-03-31 |  | 1007954 | EXTRACTOR AIRE 12" X 12" | UN | 1914 | 5742 | 3
2013-02-14 | 2013-02-16 |  | 1007955 | TRANSF TENSION UTD 72-69000 | UN | 17391.084 | 86955.42 | 5
08/03/2018 | 2018-03-21 |  | 1007956 | ROUTER ETHERNET LAN FATBOX HSPDA | UN | 18998 | 1899800 | 100
2012-03-29 | 2012-03-31 |  | 1007958 | LIMPIDOR | PQ | 6787.28 | 6787.28 | 1
2012-03-29 | 2012-03-31 |  | 1007959 | LIQUIDO LIMPIADOR | G/L | 14499.07 | 14499.07 | 1
2012-03-29 | 2012-03-31 |  | 1007960 | SILICONA EN AEROSOL | UN | 2619.19 | 15715.14 | 6
2012-03-29 | 2012-12-31 |  | 1007961 | CLAVO ACERO 2.5 X 40mm | UN | 2.25 | 84447 | 37532
2016-11-29 | 2012-08-06 |  | 1007964 | CERRADURA P/PUERTAS | UN | 197.3405 | 211943.68 | 1074
2014-04-12 | 2012-03-31 |  | 1007965 | CONECTOR RJ-45 | UN | 8.12 | 324.8 | 40
2014-05-21 | 2013-11-13 |  | 1007966 | PENETRANTE | UN | 176.09 | 176.09 | 1
2012-03-29 | 2012-03-31 |  | 1007967 | PISTOLA FULMINANTE | UN | 5076.2585 | 65991.36 | 13
2013-02-23 | 2012-03-31 |  | 1007970 | REDUCCION BUSHING P/DRENAJE 2" X 1" | UN | 0.88381 | 74.24 | 84
2016-12-23 | 2012-03-31 |  | 1007971 | TAPA CIEGA CIRCULAR | UN | 47.4844 | 380587.46 | 8015
25/05/2016 | 2016-05-18 |  | 1007972 | BOMBILLO BAJO CONSUMO 26W | UN | 159.4534 | 11161.74 | 70
2017-02-28 | 2012-03-31 |  | 1007973 | ESPARRAGO ROSCADO 1/4 x 6” | UN | 31.668 | 38983.31 | 1231
2016-11-22 | 2012-03-31 |  | 1007975 | CONECTOR SMA-MALE | UN | 174 | 3828 | 22
2016-04-23 | 2012-03-31 |  | 1007976 | TIMER 100 - 250 VAC | UN | 1300 | 7800 | 6
2015-07-20 | 2012-03-31 |  | 1008001 | MBCT 60A,220V,3W,FM10(60)A,10A,60Hz,K1.0 | UN | 571.2335 | 13891256.95 | 24318
2013-12-19 | 2012-05-07 |  | 1008002 | MBI 10A,120-480V,4,F10(9)A,2.5A,60H,K1.8 | UN | 1 | 13 | 13
2013-12-19 | 2013-07-15 |  | 1008003 | MBI 20A,120-480V,4W,F10(9)A,2.5,60H,K1.8 | UN | 1 | 14 | 14
2016-12-29 | 2017-03-07 |  | 1008017 | MBRP 60A,120V,2W,FM5(60)A,5A,60Hz,Kh1.0 | UN | 2738.15 | 547630 | 200
2018-02-24 | 2012-03-31 |  | 1008023 | MSI 200A,120-480V,4,16(14,15),30,60,21.6 | UN | 0.048872 | 13 | 266
2012-03-29 | 2012-03-31 |  | 1008025 | MSI 200A,57-277,4,16(1415,17),30,60,21.6 | UN | 737.7196 | 19918.43 | 27
2018-02-26 | 2014-04-30 |  | 1008027 | MSIT 200A,57.7-277,4,16(141517)S,30,21.6 | UN | 21912.545 | 87650.18 | 4
12/02/2018 | 2018-04-04 |  | 1008029 | MSIT 20A,240V,3W,FM4S,2.5A,60Hz,Kh1.0 | UN | 10359.8461 | 5324960.88 | 514
27/8/2018 | 2018-08-14 |  | 1008031 | MSITB 200A,57.7-277V,4W,16S,30A,K21.6 | UN | 20880.9022 | 3173897.13 | 152
03/04/2018 | 2018-07-04 |  | 1008032 | MED IND SOCK PLC 480V C20 9S FTE3F | UN | 11700 | 585000 | 50
2012-03-29 | 2012-12-31 |  | 1008035 | MSR 100A,120V (208),3W,F12S,15A,60H,K7.2 | UN | 1.1459 | 50.42 | 44
2018-02-26 | 2017-05-11 |  | 1008037 | MSR 100A,120V,2W,FM1S,15A,60Hz,Kh1.0 | UN | 283.123 | 887590.76 | 3135
2017-05-23 | 2017-05-25 |  | 1008038 | MSR 100A,120V,2W,FM1S,15A,60Hz,Kh1.8 | UN | 0.82895 | 63 | 76
2018-01-24 | 2016-04-14 |  | 1008040 | MSR 100A,240V,3W,FM2S,15A,60Hz,Kh3.6 | UN | 873.5376 | 3298478 | 3776
2012-05-24 | 2012-05-24 |  | 1008041 | MSR 100A,240V,3W,FM2S,30A,60Hz,Kh1.0 | UN | 1 | 48 | 48
2016-11-02 | 2015-08-21 |  | 1008044 | MSR 200A,120V (208),3W,F12S,30A,60H,K1.0 | UN | 1890.4686 | 949015.25 | 502
2012-03-29 | 2012-04-25 |  | 1008046 | MSR 200A,120V (208),3W,F25S,30,60H,K14.4 | UN | 0.03 | 0.06 | 2
2015-03-21 | 2015-03-20 |  | 1008048 | MSR 200A,120V,2W,FM1S,30A,60Hz,Kh1.0 | UN | 0.09434 | 5 | 53
2012-06-04 | 2012-06-04 |  | 1008049 | MSR 200A,240V,3W,FM2S,10A,60Hz,Kh2.0 | UN | 1 | 737 | 737
2018-02-21 | 2017-05-31 |  | 1008050 | MSR 200A,240V,3W,FM2S,30A,60Hz,Kh1.0 | UN | 328.4064 | 1358945.73 | 4138
2016-06-27 | 2016-06-29 |  | 1008051 | MSR 200A,240V,3W,FM2S,30A,60Hz,Kh12 | UN | 1 | 2 | 2
2018-01-24 | 2017-11-10 |  | 1008052 | MSR 200A,240V,3W,FM2S,30A,60Hz,Kh7.2 | UN | 564.688 | 372694.08 | 660
2015-03-11 | 2013-11-27 |  | 1008053 | MSR 200A,2x120/208V,3W,F12S,30A,60H,K1.0 | UN | 0.99281 | 276 | 278
05/7/2018 | 2018-07-17 |  | 1008055 | MSRT 200A,120V,2W,FM1S,15A,60Hz,Kh1.0 | UN | 6412.6787 | 7938896.23 | 1238
2018-03-10 | 2018-06-06 |  | 1008056 | MSRT 200A,208V,3W,FM12S,30A,60Hz,Kh1.0 | UN | 5489.0536 | 60379.59 | 11
2018-02-16 | 2017-12-31 |  | 1008057 | MSRT 200A,240V,3W,FM2S,30A,60Hz,Kh1.0 | UN | 7347.1341 | 39402679.99 | 5363
2017-12-23 | 2016-06-02 |  | 1008058 | MSRT&T 200A,240V,3W,FM2S,30A,60Hz,Kh1.0 | UN | 6549.3294 | 7564475.42 | 1155
2018-01-30 | 2014-04-30 |  | 1008059 | MSRTT 100A,120V,2W,FM1S,15A,60Hz,Kh1.0 | UN | 90.2681 | 26087.49 | 289
2017-08-01 | 2014-11-26 |  | 1008060 | MSRTT 200A,208V,3W,FM12S,30A,60Hz,Kh1.0 | UN | 1 | 4 | 4
2018-02-26 | 2015-02-28 |  | 1008061 | MSRTT 200A,240V,3W,FM2S,30A,60Hz,Kh1.0 | UN | 34.1254 | 9043.24 | 265
27/8/2018 | 2018-08-14 |  | 1008062 | MSITB 200A,120-480V,3W,12S,30A,Kh14.4 | UN | 21388.5248 | 1154980.34 | 54
2018-01-08 | 2015-09-16 |  | 1008063 | MSRTTC/R 200A,240V,3W,FM2S,30A,60Hz,K1.0 | UN | 1920.5788 | 3497374.08 | 1821
2012-03-29 | 2013-12-21 |  | 1008065 | SELLO D/PLOMO P/MEDIDORES | UN | 6.0466 | 48354.99 | 7997
03/08/2018 | 2018-08-14 |  | 1008067 | SELLO DOBLE ANCLA COLOR AZUL | UN | 10.0291 | 541633.64 | 54006
2017-01-20 | 2014-12-04 |  | 1008068 | SELLO DOBLE ANCLA COLOR MORADO | UN | 8.974 | 44.87 | 5
2014-01-29 | 2012-03-31 |  | 1008069 | SELLO DOBLE ANCLA COLOR ROJO | UN | 11.832 | 14032.76 | 1186
2012-03-29 | 2012-03-31 |  | 1008072 | SELLO ENDURO SEAL AMARILLO | UN | 1 | 183 | 183
2013-07-26 | 2015-04-29 |  | 1008075 | SELLO ENDURO SEAL GRIS | UN | 1 | 407 | 407
2012-03-29 | 2012-03-31 |  | 1008076 | SELLO ENDURO SEAL MARRON | UN | 1 | 440 | 440
2012-10-13 | 2012-03-31 |  | 1008077 | SELLO ENDURO SEAL MORADO | UN | 1 | 50 | 50
2015-06-08 | 2014-08-06 |  | 1008078 | SELLO ENDURO SEAL NARANJA | UN | 1 | 126 | 126
2016-07-19 | 2015-06-26 |  | 1008080 | SELLO HOLOGRAFICO | UN | 14.451 | 21734.32 | 1504
2012-10-23 | 2012-03-31 |  | 1008083 | SELLO MULTI-LOCK NARANJA | UN | 1 | 1 | 1
2014-04-04 | 2012-03-31 |  | 1008085 | SELLO TIPO PIN AMARILLO P/BASE PINAZO | UN | 22.47 | 112.35 | 5
03/08/2018 | 2018-08-14 |  | 1008093 | SELLO TOOLLESS ROTO SEAL MARRON | UN | 9.6626 | 90837.75 | 9401
2012-03-29 | 2013-12-21 |  | 1008094 | SELLO TOOLLESS ROTO SEAL MORADO | UN | 1 | 7157 | 7157
2018-06-18 | 2018-06-19 |  | 1008095 | SELLO TOOLLESS ROTO SEAL NARANJA | UN | 5.1638 | 112725.99 | 21830
2018-06-18 | 2018-06-19 |  | 1008097 | SELLO TOOLLESS ROTO SEAL ROJO | UN | 9.2479 | 435585.55 | 47101
17/07/2018 | 2018-07-30 |  | 1008099 | SELLOS TIPO PIN AMARILLO | UN | 49.4944 | 524789.1 | 10603
03/08/2018 | 2018-08-14 |  | 1008100 | SELLOS TIPO PIN MORADO | UN | 49.4681 | 526587.98 | 10645
2018-02-22 | 2017-07-27 |  | 1008101 | VALIJA P/LEVANTAMIENTO D/MEDIDOR TERRENO | UN | 158.1288 | 1346467 | 8515
2017-12-26 | 2016-10-19 |  | 1008104 | PARARRAYO 9KV OXIDO METALICO | UN | 2029.2508 | 156252.31 | 77
2018-01-08 | 2014-11-22 |  | 1008111 | TRANSF 1F PM 50KVA RF/FF/7200/120-240V | UN | 1 | 3 | 3
2015-01-28 | 2015-01-31 |  | 1008112 | TRANSF 1F TP 100KVA 2.4 KVA 120/240V | UN | 1 | 1 | 1
10/07/2017 | 2017-07-13 |  | 1008120 | POSTE METALICO CHAPA 500 DAN 12 M. | UN | 40372.556 | 201862.78 | 5
12/01/2018 | 2018-02-15 |  | 1008139 | CORTADOR P/CABLE DE MANO | UN | 10371.8314 | 72602.82 | 7
2012-03-29 | 2012-03-31 |  | 1008188 | TALCO P/GUANTES | PQ | 5867.44 | 5867.44 | 1
05/07/2018 | 2018-07-31 |  | 1008192 | BATERIA CICLO PROFUNDO 12V | UN | 25324.6154 | 329220 | 13
18/07/2018 | 2018-08-08 |  | 1008200 | TERMINAL COMPRESION CU P/CABLE 350 MCM | UN | 296.9912 | 152653.48 | 514
24/04/2018 | 2018-07-26 |  | 1008213 | INTERRUPTOR TELECONTROLADO REENGANCHE | UN | 958032.2033 | 2874096.61 | 3
2014-08-08 | 2017-04-19 |  | 1008246 | ELECTRODO 3/32" | KG | 88.5 | 1651.41 | 18.66
12/02/2018 | 2018-03-06 |  | 1008249 | FLEJE 10 X 0,4 | M | 27.2288 | 473825.67 | 17401.62
2017-09-02 | 2015-12-03 |  | 1008250 | FLEJE SUJECCION 20 X 0,7 MM | M | 58.2879 | 2080456.91 | 35692.76
2017-12-23 | 2017-08-24 |  | 1008251 | TORNILLO MAQUINA AC GALV 1/2" X 12" | UN | 36.0795 | 79843.84 | 2213
2/8/2018 | 2018-08-06 |  | 1008252 | ACEITE ELECTRICO P/TRANSFORMADOR | TQ | 29281.7 | 1464085 | 50
2018-02-26 | 2018-04-27 |  | 1008363 | ELEMENTO PT 7200/120V | UN | 1095.121 | 232165.65 | 212
2015-10-31 | 2015-10-31 |  | 1008364 | ELEMENTO PT 7200/120V;2400/120V | UN | 1 | 1 | 1
2016-11-25 | 2015-08-06 |  | 1008365 | ELEMENTO PT 2400/120V | UN | 1 | 3 | 3
2015-08-21 | 2015-08-25 |  | 1008381 | ELEMENTO CT 5-10/5A | UN | 1 | 3 | 3
2018-02-12 | 2018-04-27 |  | 1008382 | ELEMENTO CT 10-20/5A | UN | 0.90323 | 28 | 31
2018-02-26 | 2018-02-28 |  | 1008383 | ELEMENTO CT 15-30/5A | UN | 0.88 | 22 | 25
2013-03-05 | 2013-03-07 |  | 1008384 | ELEMENTO CT 20-40/5A | UN | 10311.54 | 30934.62 | 3
2018-01-26 | 2018-01-30 |  | 1008385 | ELEMENTO CT 25-50/5A | UN | 2148.4996 | 51563.99 | 24
2016-11-25 | 2012-06-22 |  | 1008388 | ELEMENTO CT 40-80/5A | UN | 2109.7695 | 46414.93 | 22
2014-01-29 | 2014-01-31 |  | 1008390 | ELEMENTO CT 50-100/5A | UN | 1 | 2 | 2
2018-04-25 | 2018-04-27 |  | 1008391 | ELEMENTO CT 75-150/5A | UN | 1 | 3 | 3
2015-08-04 | 2015-08-06 |  | 1008392 | ELEMENTO CT 100-200/5A | UN | 9280.386 | 92803.86 | 10
2018-03-24 | 2018-04-28 |  | 1008393 | ELEMENTO CT 150-300/5A | UN | 1 | 3 | 3
2013-03-16 | 2013-03-18 |  | 1008395 | ELEMENTO CT 300-600/5A | UN | 1 | 1 | 1
2018-02-19 | 2018-02-21 |  | 1008397 | ELEMENTO PT/CT 7200/120V;10-20/5A | UN | 1 | 5 | 5
2015-12-03 | 2015-12-03 |  | 1008398 | ELEMENTO PT/CT 7200/120V;15-30/5A | UN | 0.5 | 1 | 2
2018-02-19 | 2018-02-21 |  | 1008400 | ELEMENTO PT/CT 7200/120V;25-50/5A | UN | 1 | 3 | 3
2013-11-28 | 2013-11-30 |  | 1008403 | ELEMENTO PT/CT 7200/120V;40-80/5A | UN | 2578.385 | 5156.77 | 2
2014-07-01 | 2014-07-03 |  | 1008405 | ELEMENTO PT/CT 7200/120V;50-100/5A | UN | 1 | 1 | 1
2012-06-11 | 2015-12-03 |  | 1008406 | ELEMENTO PT/CT 7200/120V;75-150/5A | UN | 2210.1871 | 15471.31 | 7
2015-12-01 | 2018-03-28 |  | 1008407 | ELEMENTO PT/CT 7200/120V;100-200/5A | UN | 1 | 4 | 4
2016-04-11 | 2016-04-13 |  | 1008421 | TUBO HIERRO NEGRO 1 ½” x 19’ | UN | 2434.74 | 136345.44 | 56
2013-12-02 | 2012-08-17 |  | 1008424 | FUSIBLE 20 A DE OMU (251-118) | UN | 1208.0792 | 15705.03 | 13
2013-12-02 | 2012-08-17 |  | 1008425 | FUSIBLE 2 A DE OMU (251-100) | UN | 851.8969 | 11074.66 | 13
2018-01-02 | 2018-01-04 |  | 1008427 | TRANSF TP 1Ø RCO 7.2KV 10 KVA | UN | 1 | 4 | 4
2018-03-27 | 2018-04-12 |  | 1008437 | TRANSF TP 1Ø RCO 7.2KV 15 KVA | UN | 1 | 4 | 4
2013-10-19 | 2013-10-21 |  | 1008479 | CAJA METALICA PORTA HERRAMIENTAS P/VEH. | UN | 11873.16 | 35619.48 | 3
13/12/2012 | 2012-12-18 |  | 1008519 | GRAPA P/CONCRETO 7 MM | UN | 0.9048 | 29306.47 | 32390
2017-08-04 | 2017-08-08 |  | 1008520 | ABRAZADERA TIPO UNISTRUT D/2 | UN | 32.6054 | 256082.9 | 7854
2016-11-25 | 2016-11-29 |  | 1008521 | RIEL D/SOPORTE UNISTRUT | TF | 587.5376 | 258516.56 | 440
2017-09-06 | 2016-12-01 |  | 1008669 | TORNILLO TIRAFONDO C/HEX 5/16" X 11/2" | UN | 6.0281 | 51859.58 | 8603
2016-11-09 | 2014-03-25 |  | 1008670 | TORNILLO TIRAFONDO C/HEX 5/16" X 1" | UN | 8.2614 | 27361.9 | 3312
2014-07-16 | 2012-10-30 |  | 1008705 | TRANSF SECO TRIFASICO 50 KVA C/SIEMENS | UN | 1 | 1 | 1
2013-06-10 | 2012-12-19 |  | 1008707 | MANGA AUTOMATICA PLENA TRACCIÓN 3/0 ACSR | UN | 173.4 | 6762.6 | 39
12/06/2015 | 2015-07-06 |  | 1008763 | TRANSF DE TENSION 7200/120V 500VA | UN | 41003.82 | 123011.46 | 3
2018-08-28 | 2018-08-29 |  | 1008767 | UNION PVC DIAMETRO 1 1/2" | UN | 1 | 36 | 36
18/01/2018 | 2018-02-28 |  | 1008775 | TAPON PVC 2" | UN | 14.8245 | 25957.62 | 1751
2014-05-21 | 2014-05-23 |  | 1008804 | TUBO MT 5" X 12' | UN | 1 | 26 | 26
2017-08-01 | 2017-08-03 |  | 1008811 | MSI 20A,240V,3W,FM4S,2.5A,60Hz,Kh1.0 | UN | 1687.4 | 6994272.98 | 4145
2017-01-21 | 2015-08-26 |  | 1008812 | BASE CIRCULAR P/MED 4S | UN | 494.0969 | 287564.42 | 582
2013-01-08 | 2017-07-04 |  | 1008844 | CONECTOR NEUTRO 2 VIAS C/PERNOS | UN | 87.51 | 350.04 | 4
2018-08-28 | 2018-08-29 |  | 1008868 | BREAKER 2 POLOS 2AMP | UN | 283.2 | 283.2 | 1
18/11/2013 | 2015-04-16 |  | 1008870 | BREAKER 2 POLOS 15AMP | UN | 330.695 | 3306.95 | 10
04/10/2013 | 2013-10-09 |  | 1008879 | SWITCH GRADO INDUSTRIAL | UN | 187000.005 | 748000.02 | 4
2013-02-12 | 2017-07-04 |  | 1008882 | ABRAZADERA PLASTICA 1" | UN | 36.35 | 62849.15 | 1729
2014-01-10 | 2014-01-14 |  | 1008886 | PLANCHUELA AC GALV 3 X 20'' | UN | 1 | 3 | 3
19/07/2016 | 2016-07-22 |  | 1008904 | AISLADOR POLIMÉRICO TIPO SUSPENSIÓN 35k | UN | 588.9189 | 274436.19 | 466
2017-11-21 | 2015-07-14 |  | 1008908 | ALAMBRE THHN #12 AWG VERDE | M | 25.9018 | 191181.24 | 7381
2015-12-01 | 2013-05-10 |  | 1008927 | ELEMENTO CT 15/5A | UN | 1 | 2 | 2
2018-02-07 | 2018-02-09 |  | 1008971 | MSR 100A,120V,2W,FM1S,15A,60Hz,Kh1 PLLM | UN | 0 | 0 | 500
2018-02-07 | 2018-02-09 |  | 1008972 | MSR 200A,240V,3W,FM2S,30A,60Hz,Kh1 PLLM | UN | 0 | 0 | 1251
2013-04-10 | 2013-04-12 |  | 1008983 | GUANTE AISLADO MT 15KV CLASE 00 | UN | 8814.8038 | 326147.74 | 37
2013-04-10 | 2016-02-29 |  | 1008987 | CONECT PRUEBA D/AGUA MT P/C. 6,3 ROSC 1" | UN | 19.1067 | 2808.69 | 147
2016-04-19 | 2016-04-21 |  | 1008988 | CONECT PRUEBA D/AGUA MT P/C. 8,2 ROSC 1" | UN | 20.3787 | 20439.87 | 1003
2018-02-06 | 2015-10-21 |  | 1009018 | GABINETE/POLIFAS 12 MOD MED 120V RF | UN | 155279.79 | 776398.95 | 5
2017-03-21 | 2017-03-23 |  | 1009019 | GABINETE/POLIFAS 6 MOD MED 120V RF | UN | 14133 | 56532 | 4
15/03/2018 | 2018-04-13 |  | 1009022 | MED RE DIN TC-RF 120v C100 1S FTE1F | UN | 2540.4322 | 12003542.22 | 4725
15/03/2018 | 2018-04-11 |  | 1009023 | MED RE DIN TC-RF 240v C200 1S FTE1F | UN | 3161.8931 | 3082845.79 | 975
2016-11-29 | 2013-10-22 |  | 1009032 | TARUGO EXPANSION PLOMO 5/16" P/TORN 1/4" | UN | 9.263 | 3056.8 | 330
2013-05-10 | 2013-05-14 |  | 1009035 | BASE PARTE VIVA P/FUS TIPO BPA 34.5KV | UN | 1 | 8 | 8
2013-06-01 | 2017-07-04 |  | 1009068 | TORNILLO TIRAFONDO CABEZA HEX 1” X 3/16” | UN | 1.47 | 178605 | 121500
2013-06-10 | 2013-06-12 |  | 1009081 | MANGA EMPALME PLENA TRACC 4/0-4/0 ACSR | UN | 173.4 | 70920.6 | 409
2016-05-03 | 2016-05-03 |  | 1009082 | TORNILLO HEX ROSC CORR AC GALV 5/8" X 6" | UN | 23.28 | 31102.08 | 1336
2013-07-30 | 2016-02-29 |  | 1009181 | VARILLA GALV PUESTA A TIERRA 5/8" X 6" | UN | 366.8535 | 7771792.13 | 21185
2014-11-03 | 2014-11-05 |  | 1009220 | CAJA DUAL P/ALOJAMIENTO MEDIDOR SOCKER | UN | 1123.48 | 170768.96 | 152
2018-06-05 | 2018-06-11 |  | 1009230 | PATCH CORD STP CAT6 - 3' | UN | 231.4694 | 48608.57 | 210
18/11/2014 | 2014-11-28 |  | 1009231 | REGLETA ELÉCTRICA P/GABINETE | UN | 3147.06 | 3147.06 | 1
2014-12-27 | 2014-12-29 |  | 1009233 | GABINETE AUTOSOPORTADO 42U | UN | 48404.78 | 48404.78 | 1
02/02/2015 | 2015-02-28 |  | 1009234 | TERMINAL RJ45 STP CAT6 | UN | 22.4435 | 897.74 | 40
13/11/2014 | 2014-12-31 |  | 1009236 | PATCH PANEL MODULAR 24P-2M 8P INCLUIDO | UN | 11884.31 | 11884.31 | 1
2014-05-21 | 2014-05-23 |  | 1009238 | BUSHING P/TRANSFORMADOR D/POTENCIA 69KV | UN | 1 | 2 | 2
2014-05-21 | 2014-05-23 |  | 1009239 | BUSHING P/TRANSF D/POTENCIA 12.5KV | UN | 1 | 2 | 2
2017-06-03 | 2017-06-05 |  | 1009240 | ARO D/SEGURIDAD P/MEDIDOR PLLM (BM) | UN | 0 | 0 | 3
2018-01-11 | 2018-01-13 |  | 1009311 | CRUCETA REC TUBULAR GALV 1,4 4"X6"X3/16" | UN | 1 | 4 | 4
2016-10-07 | 2015-01-31 |  | 1009325 | TRANSF TP 1Ø RCO 2.4KV 15 KVA | UN | 1 | 1 | 1
17/08/2018 | 2018-08-23 |  | 1009443 | CONDUCTOR CONCENTRICO DE AL 6 X 3 AWG | M | 138.3446 | 12470173.66 | 90138.5
17/08/2018 | 2018-08-23 |  | 1009444 | CONDUCTOR CONCENTRICO DE AL 8 X 2 AWG | M | 68.823 | 8935396.08 | 129831.5
2017-11-15 | 2017-07-20 |  | 1009445 | CONDUCTOR CONCENTRICO DE AL 8 X 3 AWG | M | 94.1834 | 766652.94 | 8140
2017-09-11 | 2017-09-12 |  | 1009447 | TRANSF TP 1Ø RCO 2.4KV 10 KVA | UN | 1 | 1 | 1
2018-08-28 | 2018-08-29 |  | 1009450 | TORNILLO AUTO PERFORANTE 10 X 3/4" | UN | 1.48 | 22.2 | 15
23/08/2018 | 2018-08-31 |  | 1009457 | CONECTOR UNION TIPO MANGUITO P/COND AWG6 | UN | 33.5971 | 8917142.24 | 265414
27/01/2018 | 2018-04-12 |  | 1009465 | MED RE SOCK BA 240V C20 4S FTE1F | UN | 2028.612 | 4941698.73 | 2436
8/8/2018 | 2018-08-15 |  | 1009475 | MED RE SOCK PLC 120V C100 1S FTE1F | UN | 5070.7339 | 11987214.84 | 2364
8/8/2018 | 2018-08-13 |  | 1009476 | MED RE SOCK PLC 120V C200 12S FTE1F | UN | 9547.2835 | 1050201.18 | 110
5/7/2018 | 2018-07-23 |  | 1009478 | MED RE SOCK PLC 240V C20 4S FTE1F | UN | 9556.5355 | 7196071.26 | 753
8/8/2018 | 2018-08-13 |  | 1009480 | MED RE SOCK TC-RF 120V C200 12S FTE1F | UN | 11715.674 | 5974993.73 | 510
2018-04-20 | 2018-05-21 |  | 1009485 | MED RE SOCK TC-PLC 120V C100 1S FTE1F | UN | 11286.7793 | 111964850.27 | 9920
8/8/2018 | 2018-08-13 |  | 1009486 | MED RE SOCK TC-PLC 120V C200 12S FTE1F | UN | 11783.6099 | 6940546.21 | 589
5/7/2018 | 2018-07-23 |  | 1009487 | MED RE SOCK TC-PLC 240V C200 2S FTE1F | UN | 4640.0854 | 210112348.61 | 45282
20/7/2018 | 2018-07-31 |  | 1009531 | TRAF CORRIENTE(OUTDOOR) 200/5-400/5 PLLM | UN | 0 | 0 | 17
2017-10-10 | 2018-03-15 |  | 1009546 | GABINETE P/MED CENTRALIZADA DE 18 PUNT | UN | 67000.0347 | 1139000.59 | 17
03/04/2018 | 2018-04-19 |  | 1009551 | MBIT 10A,3x57.7/100,4W,1(10),60,1,2RS232 | UN | 17332.2205 | 1854547.59 | 107
2018-02-26 | 2018-04-04 |  | 1009602 | MED RE DIN 120V C100 1S FTE1F PLLM | UN | 0 | 0 | 80
2018-01-17 | 2018-01-19 |  | 1009603 | MED RE DIN 240V C100 1S FTE1F PLLM | UN | 0 | 0 | 50
2018-01-26 | 2018-03-09 |  | 1009607 | MODULO D/COLECTOR PLLM | UN | 0 | 0 | 124
18/01/2018 | 2018-03-15 |  | 1009615 | MODULO D/COLECTOR | UN | 15129.94 | 15129.94 | 1
13/08/2018 | 2018-08-29 |  | 1009725 | TARUGO PLASTICO 5/16" X 1 1/2" | UN | 0.74797 | 197369.34 | 263872
05/04/2018 | 2018-04-17 |  | 1009727 | ABRAZADERA UNITRON 1 1/2" | UN | 20.0689 | 3793.02 | 189
08/02/2018 | 2018-03-05 |  | 1009728 | ABRAZADERA UNITRON 1" | UN | 12.1234 | 11080.76 | 914
2017-10-20 | 2018-01-13 |  | 1009733 | FUSIBLE EXPULSIÓN 15.0 A TIPO D | UN | 93.904 | 469.52 | 5
2017-11-17 | 2018-03-06 |  | 1009771 | GABINETE/POLIFAS 6 MOD MED 120V RF PLLM | UN | 0 | 0 | 42
2018-02-08 | 2018-02-10 |  | 1009773 | GABINETE P/MED CENTRALIZADA 18 PUNT PLLM | UN | 0 | 0 | 1
2016-11-11 | 2018-01-13 |  | 1010046 | FUSIBLE EXPULSIÓN 5.2 A TIPO K | UN | 131.4992 | 6443.46 | 49
2015-10-31 | 2015-11-04 |  | 1010241 | Cable Cobre URD #2 Aisl Neutro 33% 15KV | M | 120.93 | 120930 | 1000
2017-08-04 | 2017-08-08 |  | 1010485 | CONDUCTOR NO. 8 AWG | M | 48.8152 | 501869.19 | 10281
17/07/2018 | 2018-07-31 |  | 1010495 | TORNILLO TIRAFONDO DE 14’’ X 1 ½’’ | UN | 4.1494 | 628405.89 | 151444
19/12/2017 | 2018-03-07 |  | 1010502 | CRU HEAT EXCHANGER(EXTRACTOR DE AIRE) | UN | 138682.85 | 138682.85 | 1
07/03/2018 | 2018-04-11 |  | 1010506 | FUSIBLE DE EXPULSIÓN 15 A TIPO K | UN | 105.485 | 632.91 | 6
06/09/2016 | 2016-09-14 |  | 1010508 | FUSIBLES DEL OMU 5 A | UN | 597.3767 | 5376.39 | 9
2017-01-17 | 2017-01-19 |  | 1010892 | MED RE SOCK TC-PLC 240V C200 2S PLLM | UN | 0 | 0 | 141
2016-10-18 | 2016-10-20 |  | 1010896 | MED IND SOCK PLC 480V C20 FM9S PLLM | UN | 0 | 0 | 49
07/03/2017 | 2017-05-03 |  | 1010980 | TORNILLO CABEZA HEX 5/16" X 2 1/2" | UN | 3.1152 | 7504.52 | 2409
2018-01-11 | 2018-01-13 |  | 1011014 | TORNILLO D/MAQUINA 1/2'' X 8" | UN | 12.86 | 7484.52 | 582
10/04/2018 | 2018-04-20 |  | 1011022 | BASE CIRCULAR P/MEDIDOR 4S (1 ENTRADA) | UN | 385.1364 | 2099378.43 | 5451
2017-12-20 | 2017-11-22 |  | 1011023 | KIT BLINDAJE ELÉCT P/BOR BT C/CINTA COND | UN | 1348.74 | 273794.22 | 203
2017-08-30 | 2017-07-24 |  | 1011025 | TRAF CORRIENTE (OUTDOOR)200/5 SPLIT CORE | UN | 7285.32 | 167562.36 | 23
2017-12-16 | 2017-07-24 |  | 1011026 | TRAF CORRIENTE (OUTDOOR)400/5 SPLIT CORE | UN | 7285.32 | 4597036.92 | 631
21/4/2018 | 2018-04-21 |  | 1011030 | ARMARIO COMBINADO P/MEDIDOR Y CT'S C/LIM | UN | 40748.0078 | 9086805.75 | 223
07/02/2018 | 2018-02-28 |  | 1011031 | ARMARIO COMBINADO P/MEDIDOR C/LIMIT SWIT | UN | 33904.0075 | 406848.09 | 12
2018-06-13 | 2018-06-20 |  | 1011037 | UPS MEDIDOR INDUSTRIAL BOTTOM | UN | 22599.36 | 3073512.96 | 136
02/03/2017 | 2017-04-25 |  | 1011038 | BASE CL 200 INDUSTRIAL FORMA 16S ANTIFRA | UN | 1489.0538 | 533081.26 | 358
2016-05-07 | 2016-05-09 |  | 1011158 | CABLE ACERO GALVANIZADO P/RETENIDA 5/16” | M | 31.19 | 131559.42 | 4218
11/01/2018 | 2018-03-06 |  | 1011310 | CELDA DE ENTRADA BARRAS 15 kV | UN | 2011900 | 2011900 | 1
2016-04-20 | 2016-04-22 |  | 1011325 | TORNILLO CABEZA ESTRÍA 1/4'' X 1'' | UN | 3.018 | 28909.72 | 9579
2018-05-17 | 2018-06-27 |  | 1011344 | ITC 1F C/MEDIDA Y COM | UN | 897944.6 | 10775335.2 | 12
12/08/2017 | 2017-08-21 |  | 1011345 | ITC 3F C/MEDIDA Y COM | UN | 1660260 | 1660260 | 1
18/11/2016 | 2016-11-24 |  | 1011381 | CABLE SERIAL MACHO-HEMBRA CRUZADO | UN | 531 | 5310 | 10
2017-12-06 | 2017-12-08 |  | 1011657 | MED RE SOCK RF 120V C100 1S PLLM | UN | 0 | 0 | 288
2018-02-26 | 2018-04-19 |  | 1011658 | MED RE SOCK RF 240V C200 2S PLLM | UN | 0 | 0 | 199
2017-08-26 | 2017-08-28 |  | 1011685 | MED RE SOCK TOTBA 240VCL20 4S FTE1F PLLM | UN | 0 | 0 | 60
19/12/2017 | 2017-12-22 |  | 1011793 | COBERTO DE LINEA PARA CONDUTOR 100MCM | M | 2280.94 | 136856.4 | 60
2018-02-26 | 2018-04-27 |  | 1011797 | MED RE SOCK PLC 120V C100 1S PLLM | UN | 0 | 0 | 624
2018-02-05 | 2018-03-16 |  | 1011799 | MED RE SOCK PLC 240V C20 4S FTE1F PLLM | UN | 0 | 0 | 121
2018-01-17 | 2018-04-19 |  | 1011800 | MED RE SOCK PLC 240V C200 2S PLLM | UN | 0 | 0 | 524
2017-09-30 | 2017-10-02 |  | 1011801 | MED RE SOCK RF 240V C20 4S PLLM | UN | 0 | 0 | 51
2018-02-19 | 2018-04-11 |  | 1011834 | SELLOS TIPO PIN MORADO PLLM | UN | 0 | 0 | 3
2018-02-09 | 2018-04-04 |  | 1011878 | PANTALLA D/EXT P/MODULO DE MED RF PLLM | UN | 0 | 0 | 2354
21/3/2018 | 2018-04-09 |  | 1011917 | GUARDA MOT 3 POLO 6/10A CONTACTO AUX DIN | UN | 1629.58 | 32591.6 | 20
22/03/2018 | 2018-03-28 |  | 1011919 | PATCH CORD 6 PIE CAT6A | UN | 225.2974 | 22529.74 | 100
20/02/2018 | 2018-03-06 |  | 1011924 | POWER SUPPLY IND 48VDC C/SALIDA P/PC | UN | 9447.552 | 94475.52 | 10
08/03/2018 | 2018-03-21 |  | 1011925 | TARGETA FLASH (SQ Flash ind Grade 16GB | UN | 10207 | 102070 | 10
12/7/2018 | 2018-07-23 |  | 1011941 | RELÉ 86 LOCK OUT | UN | 188723.3 | 943616.5 | 5
29/12/2017 | 2017-12-31 |  | 1011985 | KIT ANTIHURTO BASE CIRCULAR | UN | 188.7174 | 956042.35 | 5066
23/07/2018 | 2018-08-08 |  | 1011996 | CONDUCTOR CONCENTRICO DE ALUMINIO 1/0 | M | 394.828 | 1954398.6 | 4950
5/4/2018 | 2018-04-13 |  | 1012077 | SECCIONADOR 34,5KV 600AMP | UN | 20296 | 608880 | 30
2017-11-17 | 2017-11-21 |  | 1012098 | MODULO TRANSF 3F 12.5KV R 15-30/5 PLLM | UN | 0 | 0 | 2
2017-08-29 | 2017-08-31 |  | 1012100 | MODULO TRANSF 3F 12.5KV R 20-40/5 PLLM | UN | 0 | 0 | 1
2017-10-21 | 2017-10-24 |  | 1012101 | MODULO TRANSF 3F 12.5KV R 25-50/5 PLLM | UN | 0 | 0 | 3
2017-11-11 | 2017-11-14 |  | 1012103 | MODULO TRANSF 3F 12.5KV R 40-80/5 PLLM | UN | 0 | 0 | 2
2018-02-19 | 2018-02-21 |  | 1012112 | MODULO TRANSF 3F 12.5KV R 100-200/5 PLLM | UN | 0 | 0 | 3
2017-11-14 | 2017-11-16 |  | 1012113 | MODULO TRANSF 3F 12.5KV R 300-600/5 PLLM | UN | 0 | 0 | 25
2017-10-23 | 2017-09-25 |  | 1012115 | MODULO TRANSF 12.47 KV R 500-1000/5 PLLM | UN | 0 | 0 | 11
2017-10-23 | 2018-04-24 |  | 1012116 | MODULO TRANSF 12.47KV R 800-1600/5A PLLM | UN | 0 | 0 | 12
2017-10-23 | 2017-10-09 |  | 1012118 | MODULO TRANSF 3F 12.5KV R 150-300/5 PLLM | UN | 0 | 0 | 8
20/02/2018 | 2018-03-06 |  | 1012165 | CONECTOR DE TIERRA CU DOBLE 4/0 | UN | 1079.7 | 53985 | 50
2017-07-01 | 2017-07-04 |  | 1012307 | TORNILLO ACERO INOX 1/2" X 2 1/2" | UN | 19 | 3078 | 162
29/12/2017 | 2017-12-31 |  | 1012372 | CONECT TIPO MANQUITO TUBULAR CON PARTE P | UN | 3.54 | 31860 | 9000
2017-12-26 | 2017-10-30 |  | 1012406 | ARANDELA PRESION ACERO GALV P/TORN 1/2" | UN | 4.9381 | 43238.19 | 8756
2017-09-22 | 2018-01-13 |  | 1012435 | Tubo EMT 1 1/2"x10' | UN | 4817.21 | 62623.73 | 13
2018-06-04 | 2018-06-19 |  | 1012495 | COBERTOR DE LINEA PARA CONDUCTOR | ROL | 29500 | 1534000 | 52
05/07/2018 | 2018-07-16 |  | 1012599 | BATERIA CICLO PROFUNDO 12V.115A | UN | 33040 | 1652000 | 50
06/01/2016 | 2016-03-28 |  | 2000355 | CONECTOR PARA DISPLAY MEDIDOR CENTRON | UN | 236.5491 | 354823.62 | 1500
30/10/2017 | 2017-11-20 |  | 2003859 | MTU 300 KVA 12.5/7.2Kv 3-Y | UN | 1089230.1 | 5446150.5 | 5
08/03/2018 | 2018-03-21 |  | 2003934 | Conector RJ45 | UN | 6.2245 | 12449 | 2000
2014-07-29 | 2013-10-19 |  | 2004582 | GABINETE | UN | 49914 | 99828 | 2
24/7/2018 | 2018-08-07 |  | 2004708 | SISTEMA OP Y AUTOMATIZACION LOCAL | UN | 3030397.095 | 6060794.19 | 2
08/02/2018 | 2018-03-07 |  | 2004784 | MODEM GSM/GRPS MOTOROLA G24 | UN | 11770.9484 | 9463842.5 | 804
05/07/2018 | 2018-07-25 |  | 2004892 | INVERSOR 1000 WATTS 12VDC 120VAC (1K) | UN | 12390 | 99120 | 8
30/01/2015 | 2015-02-20 |  | 2004942 | INVERSOR 4.0KW 48VCC | UN | 29500 | 147500 | 5
2013-05-11 | 2018-01-13 |  | 2005125 | CONDUCTOR HDB 6 | M | 1 | 58 | 58
2018-04-11 | 2018-06-06 |  | 2005195 | MASKING TAPE DE 2" | UN | 65.0829 | 5206.63 | 80
2017-08-01 | 2015-07-30 |  | 2005199 | CEMENTO GRIS | FDA | 383.5 | 61360 | 160
13/08/2018 | 2018-08-29 |  | 2005220 | PINTURA EPOXICA | G/L | 2708.1 | 308723.4 | 114
02/04/2018 | 2018-04-17 |  | 2005307 | DESENGRASANTE | UN | 305.9975 | 6119.95 | 20
01/01/2017 | 2017-02-07 |  | 2005308 | ESTOPA PRIMERA | UN | 58.5038 | 1216.88 | 20.8
2018-08-14 | 2018-08-28 |  | 2005393 | BROCHA PINTURA | UN | 63.5718 | 1780.01 | 28
08/02/2018 | 2018-03-16 |  | 2005412 | ESTOPA | LB | 96.9134 | 9691.34 | 100
21/03/2018 | 2018-04-23 |  | 2005418 | BROCHA 2 1/2" | UN | 32.497 | 649.94 | 20
30/12/2014 | 2014-12-31 |  | 2005606 | CABLE STP BLINDADO P/EXTERIORES | TF | 16.6616 | 33323.2 | 2000
15/04/2015 | 2015-05-19 |  | 2005611 | PINTURA OXIDO ROJO | G/L | 525.4541 | 8932.72 | 17
13/02/2017 | 2017-03-01 |  | 2005635 | ROLO PARA PINTAR | UN | 104.0192 | 6137.13 | 59
22/12/2014 | 2014-12-26 |  | 2005667 | ORGANIZADORES CABLE DATA | UN | 841.48 | 1682.96 | 2
01/01/2017 | 2017-02-09 |  | 2005718 | SPRAY PINTURA GALVANIZADA | UN | 146.898 | 1468.98 | 10
2018-02-20 | 2016-07-05 |  | 2005879 | ALKYD S/RAPIDO LB - GI-3003 GRIS PERLA | GLN | 1122.6689 | 935183.16 | 833
12/02/2014 | 2014-04-30 |  | 2005881 | PINCEL P/D M MADERA 484-16 FILBERT | UN | 23.836 | 1191.8 | 50
2017-08-22 | 2013-11-25 |  | 2005882 | THINNER AAA-200 | GLN | 330.8964 | 73459 | 222
27/05/2014 | 2014-06-30 |  | 2005933 | PINTURA ACEITE ESMALTE GRIS PERLA 56 | G/L | 672.741 | 6727.41 | 10
27/11/2014 | 2014-12-29 |  | 2005995 | BANDEJA P/GABINETE DE 7' | UN | 1436.06 | 11488.48 | 8
2014-05-21 | 2013-02-22 |  | 2006554 | BATERÍA D/CICLO PROFUNDO 12VDC 150-250A | UN | 6221.7109 | 205316.46 | 33
18/11/2016 | 2016-11-24 |  | 2006574 | PACHCORD | UN | 112.1 | 6726 | 60
18/11/2015 | 2015-11-30 |  | 2006598 | CHALECO REFLEXTANTE | UN | 135.7 | 20355 | 150
2018-07-25 | 2018-07-25 |  | 2006599 | MINI JACK | UN | 14.058 | 140.58 | 10
23/03/2016 | 2016-04-01 |  | 2006625 | BOTA D/SEGURIDAD | UN | 2832 | 379488 | 134
08/03/2018 | 2018-03-21 |  | 2007423 | DISCO DURO SATA 250G P/DESTOKP | UN | 3894 | 38940 | 10
2017-06-03 | 2015-04-28 |  | 2007507 | UNION IMC 2" | UN | 56.7282 | 6069.92 | 107
22/04/2015 | 2015-04-28 |  | 2007508 | UNION IMC 1" | UN | 26.5124 | 10764.05 | 406
29/04/2015 | 2015-06-12 |  | 2008008 | PROBADOR D/BATERIA | UN | 3084.98 | 3084.98 | 1
2017-08-22 | 2017-08-24 |  | 2008067 | ACEITE HIDRAULICO 68º | BID | 30367.505 | 60735.01 | 2
09/03/2016 | 2016-03-17 |  | 2008105 | DIFUSOR LAMPARA 2'X4' | UN | 222.1153 | 26653.84 | 120
20/02/2015 | 2015-03-13 |  | 2008144 | TUBO FLUORESCENTE P/LAMPARA 40W | UN | 38.45 | 6344.25 | 165
05/02/2018 | 2018-02-28 |  | 2008182 | TV LCD 32" BASE TELESCOPICA | UN | 14657.0514 | 205198.72 | 14
17/07/2018 | 2018-07-31 |  | 2008208 | BASE RELAY 8PIN | UN | 25.9717 | 623.32 | 24
03/27/2014 | 2014-04-30 |  | 2008373 | LIMPIADOR D/CRISTALES | GPM | 390.0014 | 2730.01 | 7
23/07/2018 | 2018-08-06 |  | 2009452 | FUENTE P/MODEM POLARIDAD POS | UN | 3536.46 | 940698.36 | 266
20/01/2017 | 2017-03-08 |  | 2009730 | BASE ANTENA-LARSEN LMK | UN | 889.425 | 53365.5 | 60
15/08/2018 | 2018-08-24 |  | 2012762 | MULTIMETRO FLUKE 117 | UN | 9722.88 | 19445.76 | 2
16/10/2017 | 2017-10-28 |  | 2013232 | MONITOR DE 19" LED | UN | 4859.9953 | 92339.91 | 19

## inventario almacén julio 2018
Empresa Distribuidora de Eléctricidad del Norte. S.A.
“Año de la Atención Integral a la Primera Infancia”
Relación de inventario en almacén
|  | Correspondiente al mes de | Julio | del año | 2018
FECHA RECEPCION | FECHA DE REGISTRO | CODIGO DE BIENES NACIONALES ( SI APLICA) | CODIGO INSTITUCIONAL | DESCRIPCION DEL ACTIVO O BIEN | UNIDAD DE MEDIDA | COSTO UNITARIO EN RD$ | VALOR EN RD$ | EXISTENCIA
2014-08-09 | 2015-01-31 |  | 1000809 | PARARRAYO POLIMERICO 27- 34.5 KV | UN | 1004.5 | 4018 | 4
2018-01-11 | 2018-01-13 |  | 1001903 | MANGA AUT PLENA TENSIÓN P/COND 397- 477 | UN | 1057.98 | 1057.98 | 1
2016-05-07 | 2016-05-09 |  | 1002019 | Terminal Preformado 5/16" | UN | 220.847 | 66033.24 | 299
10/03/2017 | 2017-03-21 |  | 1002610 | Herramienta Secc de Carga Loadbuster | UN | 64278.14 | 964172.1 | 15
2017-01-20 | 2017-01-24 |  | 1004105 | TORNILLO TIRAFONDO AC GALVAN 5-16'' X 4' | UN | 158.93 | 16687.65 | 105
02/03/2018 | 2018-03-09 |  | 1004132 | CABLE ACERO COBREADO DESNUDO #2 AWG 7 HI | M | 103.9192 | 4992913.06 | 48046.1
20/06/2018 | 2018-06-21 |  | 1004213 | CABLE DE ACERO COBREADO #6 AWG 3 HILOS | M | 81.7358 | 6829680.6618 | 83558
2018-01-11 | 2018-01-13 |  | 1004372 | CRUCETA ANGULAR METALICA 2440 MM | UN | 1 | 1 | 1
2014-09-25 | 2014-09-27 |  | 1004639 | SOPORTE P/CAJA DERIV. 9"X12"X1-3/4"X5/16 | UN | 320.69 | 320.69 | 1
18/11/2016 | 2016-11-24 |  | 1004695 | Conectores DB9 | UN | 41.3 | 47908 | 1160
2017-03-21 | 2017-03-23 |  | 1004806 | COLECTOR DE TELEMEDIDA RF. | UN | 39851.71 | 358665.39 | 9
2012-03-29 | 2012-03-31 |  | 1005172 | ARMARIO CONTROL KYLE ITC FORM 5 | UN | 1 | 4 | 4
2016-11-29 | 2012-11-27 |  | 1005177 | ARMARIO P/MEDIDOR 220V(60)A TOTALIZADORE | UN | 417.2949 | 592141.47 | 1419
2017-03-13 | 2017-03-15 |  | 1005191 | TRANSF TP 1Ø RCO DUAL 50 KVA | UN | 1 | 2 | 2
2018-07-05 | 2018-07-05 |  | 1005192 | TRANSF TP 1Ø RCO DUAL 75 KVA | UN | 1 | 1 | 1
2018-05-03 | 2018-05-16 |  | 1005198 | CARGADOR D/BATERIA 125V 84 AH | UN | 358659.3557 | 2510615.49 | 7
2013-07-30 | 2012-03-31 |  | 1005212 | CONDENSADOR 1F 7.2 KV 100KVAR | UN | 12759.154 | 63795.77 | 5
2016-11-16 | 2016-11-18 |  | 1005217 | CRONOMETRO DIGITAL | UN | 1564.2313 | 12513.85 | 8
2017-06-21 | 2017-04-17 |  | 1005218 | CUCHILLA SECCIONADOR 20KV 630AMP | UN | 8030.75 | 16061.5 | 2
24/04/2018 | 2018-07-26 |  | 1005219 | CUCHILLA SECC LINEA TENS 15KV 600AMP | UN | 11663.19 | 34989.57 | 3
2013-12-18 | 2013-12-20 |  | 1005224 | DETECTOR D/DERIVACION D/CABLE P/5TERM | UN | 36477.925 | 145911.7 | 4
2013-04-30 | 2013-05-02 |  | 1005228 | DETECTOR PULSO D/CONTADOR | UN | 1192.8512 | 9542.81 | 8
2018-01-02 | 2016-03-17 |  | 1005230 | DETECTOR TENSION D/1 A 138KV | UN | 19114.9126 | 649907.03 | 34
2017-10-21 | 2013-10-10 |  | 1005233 | DETECTOR PASO D/FALTA | UN | 5452.0196 | 152656.55 | 28
2017-02-03 | 2015-11-25 |  | 1005234 | DIFERENCIAL MANUAL DE 1TON | UN | 8754.1813 | 674071.96 | 77
2012-03-29 | 2012-03-31 |  | 1005235 | DISPOSITIVO D/PRUEBA | UN | 1725.71 | 1725.71 | 1
06/06/2016 | 2016-07-06 |  | 1005239 | EQUIPO PUESTA TIERRA P/L MT HASTA 66KV | UN | 89224.92 | 1070699.04 | 12
2017-12-16 | 2015-12-22 |  | 1005245 | ESCALERA FIBRA D/VIDRIO 32' T/EXTENSION | UN | 15230.7543 | 106615.28 | 7
28/06/2016 | 2016-07-05 |  | 1005287 | INTERRUPTOR 145KV TIPO PMI 2000AMP | UN | 4664658 | 9329316 | 2
2012-03-29 | 2012-03-31 |  | 1005291 | INTERRUPTOR AUTOSECC 15KV 800AMP | UN | 497862.81 | 497862.81 | 1
12/7/2018 | 2018-07-23 |  | 1005297 | INTERRUPTOR SECC TELEC 36KV 800AMP | UN | 1445795 | 4337385 | 3
2015-08-26 | 2015-08-28 |  | 1005300 | INTERRUPTOR TIPO R-MAG 15KV 1200AMP | UN | 1056123.6 | 1056123.6 | 1
2018-02-13 | 2015-01-31 |  | 1005306 | LUMINARIA APS 240V 150W | UN | 5717.0874 | 131493.01 | 23
15/01/2018 | 2018-02-28 |  | 1005307 | LUMINARIA APS 240V 250W | UN | 2795.3441 | 2940702.01 | 1052
2012-03-29 | 2012-03-31 |  | 1005308 | LUMINARIA APS 240V 400W | UN | 3990.06 | 7980.12 | 2
2012-03-29 | 2012-03-31 |  | 1005309 | MEDIDOR DESCARGA PARARRAYO | UN | 4487.2776 | 605782.48 | 135
2018-02-20 | 2018-04-07 |  | 1005340 | MODULO TRANSF 1F 12.5KV R 10-20/5 | UN | 8702.5 | 69620 | 6
2018-02-20 | 2018-04-07 |  | 1005341 | MODULO TRANSF 1F 12.5KV R 15-30/5 | UN | 69620 | 278480 | 4
24/04/2018 | 2018-07-26 |  | 1005344 | MODULO TRANSF 1F 12.5KV R 50-100/5 | UN | 158327.92 | 316655.84 | 2
2018-02-20 | 2018-04-07 |  | 1005345 | MODULO TRANSF 1F 12.5KV R 5-10/5 | UN | 7735.5556 | 139240 | 18
2018-02-20 | 2018-04-07 |  | 1005349 | MODULO TRANSF 3F 12.5KV R 100-200/5 | UN | 143880.48 | 719402.4 | 5
2018-04-07 | 2018-05-07 |  | 1005350 | MODULO TRANSF 3F 12.5KV R 10-20/5 | UN | 19774.7 | 118648.2 | 6
24/04/2018 | 2018-07-26 |  | 1005351 | MODULO TRANSF 3F 12.5KV R 150-300/5 | UN | 125637.4831 | 1633287.28 | 13
2018-02-20 | 2018-04-07 |  | 1005352 | MODULO TRANSF 3F 12.5KV R 15-30/5 | UN | 22476.1905 | 472000 | 21
24/04/2018 | 2018-07-26 |  | 1005353 | MODULO TRANSF 3F 12.5KV R 20-40/5 | UN | 39581.98 | 158327.92 | 4
2018-02-20 | 2018-04-07 |  | 1005354 | MODULO TRANSF 3F 12.5KV R 25-50/5 | UN | 29500 | 354000 | 12
24/04/2018 | 2018-07-26 |  | 1005355 | MODULO TRANSF 3F 12.5KV R 300-600/5 | UN | 76244.5158 | 914934.19 | 12
2018-02-20 | 2018-04-07 |  | 1005356 | MODULO TRANSF 3F 12.5KV R 400-800/5 | UN | 126302.916 | 631514.58 | 5
24/04/2018 | 2018-07-26 |  | 1005357 | MODULO TRANSF 3F 12.5KV R 40-80/5 | UN | 31665.784 | 158328.92 | 5
2018-02-08 | 2018-04-13 |  | 1005358 | MODULO TRANSF 3F 12.5KV R 50-100/5 | UN | 450254 | 2701524 | 6
2018-02-20 | 2018-04-07 |  | 1005359 | MODULO TRANSF 3F 12.5KV R 5-10/5 | UN | 19666.6667 | 590000 | 30
2018-02-20 | 2018-04-07 |  | 1005360 | MODULO TRANSF 3F 12.5KV R 75-150/5 | UN | 71964.75 | 503753.25 | 7
2018-02-20 | 2018-04-07 |  | 1005366 | MODULO TRANSF 3F 4,16-12,5KV R 40-80/5 | UN | 39044.4675 | 156177.87 | 4
2018-02-20 | 2018-04-07 |  | 1005367 | MODULO TRANSF 3F 4,16-12,5KV R 50-100/5 | UN | 143869.81 | 287739.62 | 2
2018-02-20 | 2018-04-07 |  | 1005369 | MODULO TRANSF 3F 4,16-12.5 R 100-200/5 | UN | 143880.48 | 719402.4 | 5
2018-02-20 | 2018-04-07 |  | 1005371 | MODULO TRANSF 3F 4,16-12.5KV R 5-10/5 | UN | 59333.6 | 415335.2 | 7
2016-01-13 | 2012-03-31 |  | 1005374 | MOTOSIERRA | UN | 1 | 1 | 1
10/04/2017 | 2017-04-27 |  | 1005382 | PARARRAYO 3KV OXIDO METALICO | UN | 1839.2756 | 215195.24 | 117
19/07/2018 | 2018-07-27 |  | 1005384 | PARARRAYO AUTOVALVULA 34.5KV-10KA | UN | 1953.1833 | 23438.2 | 12
2012-03-29 | 2012-03-31 |  | 1005387 | PARARRAYO PVN-100 8.4KV MCOV/10KV | UN | 565.06 | 1130.12 | 2
2012-03-29 | 2012-03-31 |  | 1005392 | PINZA AMPERIMETRICA 2000FLEX | UN | 4076.8733 | 12230.62 | 3
2012-03-29 | 2012-03-31 |  | 1005399 | PODADORA D/RAMAS | UN | 361.14 | 361.14 | 1
2017-09-02 | 2012-09-11 |  | 1005401 | POSTE MADERA 9M CLASE 5 | UN | 7250.5 | 14501 | 2
18/7/2018 | 2018-07-18 |  | 1005403 | POSTE HORMIGON ARMADO VIB 300DAN 10.5M | UN | 14314.8843 | 3163589.42 | 221
2018-06-15 | 2018-06-15 |  | 1005404 | POSTE HORMIGON ARMADO VIB 300DAN 9M | UN | 6561.705 | 13123.41 | 2
2018-06-15 | 2018-06-15 |  | 1005405 | POSTE HORMIGON ARMADO VIB 500DAN 10.5M | UN | 15201.4065 | 744868.92 | 49
23/7/2018 | 2018-07-23 |  | 1005406 | POSTE HORMIGON ARMADO VIB 500DAN 12M | UN | 17570.1427 | 2371969.27 | 135
2018-06-20 | 2018-06-20 |  | 1005407 | POSTE HORMIGON ARMADO VIB 500DAN 14M | UN | 24032.4621 | 1153558.18 | 48
2018-04-14 | 2018-04-14 |  | 1005408 | POSTE HORMIGON ARMADO VIB 500DAN 9M | UN | 16240 | 32480 | 2
2018-06-04 | 2018-06-04 |  | 1005410 | POSTE HORMIGON ARMADO VIB 800DAN 12M | UN | 21978.6 | 219786 | 10
2018-06-01 | 2018-06-01 |  | 1005411 | POSTE HORMIGON ARMADO VIB 800DAN 14M | UN | 18966.5 | 37933 | 2
2018-07-02 | 2018-07-03 |  | 1005413 | POSTE MADERA 10.5M CLASE 3 | UN | 1 | 1 | 1
2018-06-13 | 2018-06-13 |  | 1005414 | POSTE MADERA 10.5M CLASE 5 | UN | 11558.8877 | 150265.54 | 13
2018-06-08 | 2018-06-08 |  | 1005416 | POSTE MADERA 14M CLASE 3 | UN | 1 | 3 | 3
2018-06-15 | 2018-06-15 |  | 1005419 | PROBADOR AISLADOR DE 35KV | UN | 2900 | 11600 | 4
2018-06-21 | 2018-06-21 |  | 1005427 | REGISTRO PROGRAMADORES ELECTRICOS | UN | 66861.5325 | 267446.13 | 4
2018-06-18 | 2018-06-18 |  | 1005435 | RELE AUXILIAR 48VDC GEE HGA 48VCP | UN | 739.7185 | 29588.74 | 40
2018-06-11 | 2018-06-11 |  | 1005456 | SECCIONADOR 13,2KV 600AMP | UN | 13816.4749 | 2238268.94 | 162
2018-06-07 | 2018-06-07 |  | 1005457 | SECCIONADOR MONOPOLAR 14.4KV 1200AMP | UN | 33178.7703 | 1260793.27 | 38
2018-06-07 | 2018-06-07 |  | 1005473 | TRANSF TP 1Ø RCO 2.4KV 25 KVA | UN | 1 | 3 | 3
2018-06-12 | 2018-06-12 |  | 1005495 | TRANSF 1F PM 75KVA LF/FF/7200/120-240V | UN | 80561.55 | 161123.1 | 2
2018-04-11 | 2018-04-11 |  | 1005499 | TRANSF TP 1Ø CSP 7.2KV 25 KVA | UN | 44913.75 | 718620 | 16
2018-04-19 | 2018-06-06 |  | 1005502 | TRANSF TP 1Ø CSP 7.2KV 50 KVA | UN | 62540 | 562860 | 9
13/09/2017 | 2018-07-19 |  | 1005503 | TRANSF TP 1Ø CSP 7.2KV 75 KVA | UN | 100586.0606 | 6638680 | 66
2018-06-18 | 2018-06-18 |  | 1005505 | TRANSF TP 1Ø RCO 7.2KV 100 KVA | UN | 1 | 24 | 24
2018-06-18 | 2018-06-18 |  | 1005507 | TRANSF TP 1Ø CSP 7.2KV 15 KVA | UN | 1 | 2 | 2
2018-06-05 | 2018-06-05 |  | 1005509 | TRANSF TP 1Ø RCO 7.2KV 25 KVA | UN | 1 | 7 | 7
2018-06-05 | 2018-06-05 |  | 1005510 | TRANSF TP 1Ø RCO 7.2KV 37 KVA | UN | 1 | 10 | 10
2018-05-08 | 2018-05-08 |  | 1005511 | TRANSF TP 1Ø RCO 7.2KV 50 KVA | UN | 1 | 22 | 22
2018-06-04 | 2018-06-04 |  | 1005516 | TRANSF TP 1Ø RCO 7.2KV 75 KVA | UN | 1 | 57 | 57
2018-06-13 | 2018-06-13 |  | 1005521 | TRAF 3F PM 112.5KVA LF/FF/12470/120/208V | UN | 242778.61 | 242778.61 | 1
2018-05-17 | 2018-05-17 |  | 1005522 | TRAF 3F PM 112.5KVA RF/FF/12470/120/208V | UN | 1 | 1 | 1
2018-04-11 | 2018-04-11 |  | 1005533 | TRAF CORRIENTE (OUTDOOR) 200/5-400/5 | UN | 313.0786 | 4383.1 | 14
2016-11-14 | 2016-11-16 |  | 1005536 | TRANSF INTENSIDAD CXE-36-600-1200/5 | UN | 55021.8767 | 165065.63 | 3
2014-05-21 | 2014-05-23 |  | 1005537 | TRANSF TENSION UTD 72-69000 | UN | 87505.2475 | 350020.99 | 4
2016-12-14 | 2016-12-16 |  | 1005538 | TRANSF TENSIÓN UZK 12500 √3 -4160 √3 | UN | 30250.06 | 90750.18 | 3
2012-03-29 | 2012-03-31 |  | 1005539 | TRANSF TENSION UZK 13700√3 | UN | 36600.0144 | 329400.13 | 9
2013-01-29 | 2012-03-31 |  | 1005542 | TRANSF INTENSIDAD 0.6 KV 200/5 | UN | 792 | 28512 | 36
2012-03-29 | 2012-03-31 |  | 1005547 | TRANSF INTENSIDAD 0.6 KV1200/5 A | UN | 2859.01 | 2859.01 | 1
2012-03-29 | 2012-03-31 |  | 1005551 | TRANSF SECO 15KVA 240V-120V | UN | 146593.34 | 146593.34 | 1
19/01/2015 | 2015-02-19 |  | 1005627 | TRANSF INTENSIDAD CXE-400-800/5 | UN | 52795.425 | 211181.7 | 4
2012-03-29 | 2012-03-31 |  | 1005631 | TRANSF TENSION 24-3 12500V 3208 V | UN | 1 | 3 | 3
2014-05-21 | 2014-05-23 |  | 1005632 | TRANSF INTENSIDAD CXH-72-200-400/5 | UN | 61042.2 | 366253.2 | 6
2012-07-07 | 2012-07-09 |  | 1005633 | TRANSF INTENSIDAD CXH-72-100-200/5 | UN | 5550.0975 | 22200.39 | 4
2012-03-29 | 2012-03-31 |  | 1005634 | TRANSF INT 145kV 100-200/5-1-1-1 INTERPE | UN | 31231.31 | 281081.79 | 9
2012-03-29 | 2012-03-31 |  | 1005635 | TRANSF INTENSIDAD TG 145 | UN | 72227.6533 | 433365.92 | 6
2012-11-14 | 2012-11-16 |  | 1005636 | TRANSF INTENSIDAD CA-72 25-50 | UN | 16682.972 | 83414.86 | 5
2012-03-29 | 2012-03-31 |  | 1005637 | TRANSF INTENSIDAD SVS-145 | UN | 42132.7983 | 252796.79 | 6
2012-03-29 | 2012-03-31 |  | 1005638 | TRANSF TENSION UZK 17 12500-4160 | UN | 1 | 1 | 1
2012-03-29 | 2012-03-31 |  | 1005639 | TRANSF TENSION TIPO VPE-15 12.47 KVA | UN | 1 | 14 | 14
2012-03-29 | 2012-03-31 |  | 1005640 | TRANSF TENSION VTO 69KV | UN | 1 | 3 | 3
2012-03-29 | 2012-03-31 |  | 1005641 | TRANSF TENSION STO 69KV | UN | 1 | 3 | 3
2017-09-11 | 2017-09-13 |  | 1005643 | TRANSF INTENSIDAD SVAS 145 100-200 | UN | 72227.654 | 361138.27 | 5
2014-01-29 | 2013-05-09 |  | 1005651 | LAMPARA MERCURIO 175 W | UN | 2298.64 | 29882.32 | 13
18/06/2015 | 2015-06-29 |  | 1005659 | ARMARIO P/EQUIPO MED ESPEC 1250X750X320 | UN | 30904.7665 | 618095.33 | 20
2015-09-01 | 2015-09-03 |  | 1005665 | SECCIONADOR AT (BY-PASS) 69KV | UN | 810618.7 | 810618.7 | 1
23/7/2018 | 2018-07-31 |  | 1005690 | INTERRUPTOR 69 KV | UN | 3123143.76 | 6246287.52 | 2
2014-05-21 | 2012-12-03 |  | 1005702 | PORTICO 69 KV (ESTRUCTURA) | UN | 1310642.63 | 1310642.63 | 1
2014-05-21 | 2012-12-03 |  | 1005703 | PORTICO 12.5 KV 1 SALIDA (ESTRUCTURA) | UN | 268908.76 | 268908.76 | 1
11/01/2018 | 2018-03-06 |  | 1005707 | CELDA MT 15 KV | UN | 1731060 | 5193180 | 3
2016-11-22 | 2014-11-26 |  | 1005736 | LANTRONIX UDS2100 | UN | 9744 | 48720 | 5
08/02/2018 | 2018-03-06 |  | 1005754 | POSTE METALICO CHAPA 300 DAN 10,5 M | UN | 27999.9956 | 251999.96 | 9
2017-11-25 | 2013-02-25 |  | 1005773 | BANCO CONDENSADOR 3 X 100KVAR | UN | 26713.3753 | 507554.13 | 19
07/05/2015 | 2015-05-19 |  | 1005776 | SECCIONADOR 34.5 KV 800 AMP | UN | 220972.7 | 220972.7 | 1
2016-12-29 | 2016-12-31 |  | 1005784 | TRAF INTENSIDAD 600-1200/5 12.5KV | UN | 37511.51 | 337603.59 | 9
2014-05-21 | 2012-03-31 |  | 1005788 | TRAF CORRIENTE 2000/5-5-5 A 7.2 KV | UN | 100418.5567 | 301255.67 | 3
2012-03-29 | 2012-03-31 |  | 1005795 | DISPOSITIVO D/DESCO SIN CARGA KPF 1 WAY | UN | 281619.5 | 563239 | 2
2016-01-20 | 2014-01-31 |  | 1005806 | TRANSF TP 1Ø RCO 7.2KV 5 KVA | UN | 1 | 2 | 2
09/08/2017 | 2017-08-30 |  | 1005810 | OUTBOUND MODULATION UNIT (OMU) | UN | 825504.9767 | 4953029.86 | 6
09/08/2017 | 2017-08-30 |  | 1005811 | OUTBOUND PICK-UP (IPU) | UN | 21683.0578 | 390295.04 | 18
30/10/2017 | 2017-11-20 |  | 1005812 | TRAF MODULATION UNIT (MTU) - 500KVA | UN | 1356776.73 | 1356776.73 | 1
2012-03-29 | 2012-03-31 |  | 1005826 | BUSHING D/CONTACTO IT D/POTENCIA AREVIA | UN | 723444.3533 | 2170333.06 | 3
2016-05-05 | 2012-03-31 |  | 1005827 | TRANSF ALIMENTACION ITC 0.5 KVA | UN | 8745.942 | 131189.13 | 15
2018-04-14 | 2018-06-22 |  | 1005834 | RELEY SOB INTEN 3F+N OCILO 125VCC 5A | UN | 175070.6531 | 2275918.49 | 13
19/12/2017 | 2018-03-07 |  | 1005837 | EQUIPO CONTROL & RECIEVING UNIT (CRU) | UN | 1069182.0283 | 6415092.17 | 6
10/05/2017 | 2017-05-31 |  | 1005839 | TRANSFORMADOR D/CORRIENTE 138KV | UN | 370225 | 1110675 | 3
09/02/2017 | 2017-03-22 |  | 1005840 | TRANSFORMADOR D/TENSION 138KV | UN | 335179 | 1005537 | 3
2013-07-02 | 2015-07-08 |  | 1005870 | TRANSF CORRIENTE (OUTDOOR) 400/5 | UN | 1 | 34 | 34
24/04/2018 | 2018-07-26 |  | 1005871 | ARMARIO P/MEDIDOR TELEMEDIDO | UN | 49379.68 | 395037.44 | 8
2017-12-06 | 2016-02-19 |  | 1005877 | ESCALERA FIBRA D/VIDRIO TIPO TIJERA 10' | UN | 9104.1827 | 400584.04 | 44
2015-02-13 | 2015-02-17 |  | 1005924 | MODULO P/PANELES D/11 HUECOS | UN | 36343.76 | 36343.76 | 1
2013-05-22 | 2018-01-13 |  | 1005936 | TRANSF TP 5 KVA P/ALIMENTACIÓN ITC | UN | 1 | 2 | 2
2014-05-21 | 2012-03-31 |  | 1005946 | AGUA DESTILADA | G/L | 47.2609 | 1512.35 | 32
2017-12-26 | 2012-03-31 |  | 1005947 | ALAMBRE LIGADURA ALUMINIO | M | 15.2492 | 207662.96 | 13618
07/03/2018 | 2018-04-11 |  | 1005948 | BOTELLA GAS SF6 | UN | 103753.195 | 415012.78 | 4
2017-11-13 | 2016-10-12 |  | 1005949 | CABLE THHN NEGRO #10AWG | M | 26.0086 | 31244.17 | 1201.3
2016-09-01 | 2016-09-03 |  | 1005950 | CABLE #14AWG THHN 600V | M | 32.2848 | 2841.06 | 88
2016-06-28 | 2014-04-07 |  | 1005952 | CABLE 1/0AWG THHN-THWN 600V | M | 456.66 | 45666 | 100
05/10/2016 | 2016-10-13 |  | 1005954 | CABLE THHN #12AWG | M | 15.3754 | 15375.4 | 1000
28/06/2018 | 2018-07-02 |  | 1005955 | CABLE 6MM 2 VERDE O AMARI-VERDE #10 AWG | M | 33.5698 | 262640.28 | 7823.7
2018-01-24 | 2018-01-30 |  | 1005956 | CABLE 6MM2 AMARILLO #10AWG | M | 26.5109 | 19198.94 | 724.19
2017-11-13 | 2017-04-06 |  | 1005957 | CABLE 6MM2 AZUL #10 AWG | M | 26.1747 | 33427.7 | 1277.1
2018-01-25 | 2016-10-28 |  | 1005959 | CABLE THNN MARRON #10AWG | M | 32.7387 | 79754.76 | 2436.1
2018-01-25 | 2016-10-13 |  | 1005961 | CABLE THHN VER O AMARI-VER #10 AWG | M | 30.6669 | 18467.58 | 602.2
2018-01-11 | 2012-03-31 |  | 1005962 | CABLE ACERO GALVANIZADO P/RETENIDA 1/2" | M | 89.9935 | 1394.9 | 15.5
2018-06-04 | 2018-06-19 |  | 1005963 | CABLE ACERO GALVANIZADO P/RETENIDA 3/8" | M | 27.339 | 761063.32 | 27838.007
2017-12-26 | 2015-12-28 |  | 1005964 | CABLE ALUMINIO 477MCM AISLAMIENTO XLP | M | 118.1274 | 123915.63 | 1049
08/03/2016 | 2016-04-13 |  | 1005971 | CABLE CU MULTIFIBRA #10AWG | M | 25.9187 | 77756.1 | 3000
30/10/2017 | 2017-11-08 |  | 1005972 | CABLE CU MULTIFIBRA #14AWG | M | 10.6675 | 44752.37 | 4195.2
31/0/2017 | 2017-11-03 |  | 1005978 | CABLE ENGOMADO #12/3 AWG THHN | M | 106.2 | 142945.2 | 1346
2017-12-22 | 2016-05-12 |  | 1005979 | CABLE POTENCIA AISLADO 20KV XLP #2AWG | M | 569.2442 | 1189401.68 | 2089.44
2017-12-22 | 2012-03-31 |  | 1005981 | CABLE POTENCIA AISLADO 20KV XLP 1/0AWG | M | 162.1453 | 5188.65 | 32
2014-07-29 | 2013-05-15 |  | 1005982 | CABLE SUPERFLEXIBLE 1.5MM | M | 16.52 | 5497.19 | 332.76
2015-05-06 | 2018-01-13 |  | 1005986 | CARTUCHO AMARILLO CONECTOR CUÑA | UN | 36.0578 | 324.52 | 9
2015-03-05 | 2012-03-31 |  | 1005987 | CARTUCHO AZUL CONECTOR CUÑA | UN | 65.9253 | 111809.29 | 1696
2018-01-11 | 2018-01-13 |  | 1005988 | CARTUCHO BLANCO CONECTOR CUÑA | UN | 36.16 | 2531.2 | 70
2016-04-12 | 2018-01-13 |  | 1005989 | CARTUCHO ROJO CONECTOR CUÑA | UN | 36.271 | 14979.94 | 413
2018-01-20 | 2013-10-26 |  | 1005991 | CINTA DIELECTRICA 19 MM X 10 M | ROL | 269.8342 | 6128609.45 | 22712.5
2016-09-12 | 2012-03-31 |  | 1005996 | CONDUCTOR TRIPLEX 4/0 AWG - N4/0 | M | 44.971 | 43307.04 | 963
2017-12-28 | 2017-10-28 |  | 1005997 | CONDUCTOR TRIPLEX 4/0 AWG - N2/0 | M | 126.6017 | 287892.24 | 2274
2017-12-20 | 2017-11-03 |  | 1005998 | CONDUCTOR 2/0 THW 0.6 KV | M | 276.7571 | 1959.44 | 7.08
2016-11-22 | 2015-09-16 |  | 1005999 | CONDUCTOR #6 AWG | M | 82.2146 | 36717.03 | 446.6
2015-03-20 | 2015-03-31 |  | 1006001 | CONDUCTOR AISLADO 15KV 500MCM NEUTRO 1/3 | M | 136.9438 | 380977.76 | 2782
2018-05-11 | 2018-05-12 |  | 1006003 | CONDUCTOR AL AAAC 1/0 AWG | M | 1 | 15 | 15
2018-02-15 | 2017-06-09 |  | 1006004 | CONDUCTOR AAAC 2/0 AWG ANAHEIM | M | 23.7251 | 75686.66 | 3190.15
2018-02-15 | 2015-07-29 |  | 1006005 | CONDUCTOR AAAC 4/0 AWG ALLIANCE | M | 27.5707 | 298639.59 | 10831.77
2013-07-03 | 2012-03-31 |  | 1006007 | CONDUCTOR AL ACSR 266 MCM PARTRIDGE | M | 86.1447 | 45346.56 | 526.4
2012-03-29 | 2012-03-31 |  | 1006008 | CONDUCTOR AL ACSR 4/0 AWG PENGUIN | M | 101.075 | 40.43 | 0.4
2017-01-11 | 2012-03-31 |  | 1006009 | CONDUCTOR AL ACSR 477 MCM HAWK | M | 235.4952 | 1095872.34 | 4653.48
2017-12-26 | 2012-08-21 |  | 1006012 | CONDUCTOR CU DESNUDO 7 HILOS #2 AWG | M | 151.2599 | 1500801.01 | 9922
2018-06-01 | 2018-06-05 |  | 1006014 | CONDUCTOR CU CONCENTRICO 4/3 AWG | M | 417.4445 | 2561856.74 | 6137
2017-06-20 | 2015-10-02 |  | 1006015 | CONDUCTOR CONCENTRICO 3XN§6 COBRE | M | 283.9428 | 1625575.5 | 5725.01
2017-11-18 | 2012-05-21 |  | 1006017 | CONDUCTOR CU CONCENTRICO 8/2 AWG | M | 110.9925 | 25805.75 | 232.5
2012-03-29 | 2012-03-31 |  | 1006019 | CONDUCTOR CU TRENZADO 4/0AWG AISL PVC | M | 91.3802 | 831.56 | 9.1
2018-02-19 | 2017-11-04 |  | 1006020 | CONDUCTOR TRIPLEX 2/0 AWG - N2/0 | M | 129.0842 | 336393.34 | 2606
2017-08-15 | 2016-09-14 |  | 1006021 | CONDULET 1" | UN | 50.1233 | 300589.33 | 5997
2018-02-24 | 2016-02-29 |  | 1006022 | CONDULET 2" | UN | 188.7454 | 188556.64 | 999
2017-12-26 | 2016-05-09 |  | 1006023 | CONDULET 3" | UN | 1380.6143 | 31754.13 | 23
21/03/2018 | 2018-04-17 |  | 1006027 | DISOLVENTE (THINNER) | G/L | 352.2236 | 11623.38 | 33
18/07/2018 | 2018-07-25 |  | 1006035 | TAPE D/VINILO | UN | 84.5836 | 13702.55 | 162
2017-12-27 | 2015-12-23 |  | 1006036 | TARUGO PLASTICO 1/4" X 1" | UN | 0.63274 | 96458.57 | 152447
2017-09-30 | 2016-12-01 |  | 1006037 | TARUGO PLASTICO 1/4" X 1.5" | UN | 0.7316 | 1109.1 | 1516
2017-12-02 | 2015-08-05 |  | 1006043 | TUBERIA EMT 2" X 10" | M | 618.5208 | 296.89 | 0.48
2018-01-05 | 2017-08-25 |  | 1006045 | TUBERIA FLEX LIQ TIGHT 2" | UN | 377.8866 | 105385.01 | 278.88
2018-01-05 | 2016-06-24 |  | 1006046 | TUBERIA LIQUID TAIGHT 1" NO METALICA | UN | 128.4442 | 206695.01 | 1609.22
2013-07-13 | 2012-03-31 |  | 1006049 | TUBO PVC DIAMETRO 3" X 20" | UN | 218.7309 | 10280.35 | 47
2012-03-29 | 2013-12-21 |  | 1006053 | CABLE #8AWG THHN 600V | M | 1 | 22.53 | 22.53
04/04/2018 | 2018-04-16 |  | 1006066 | CABLE CONTROL SJTW 14AWG X 12 HILOS | M | 176.5403 | 619126.89 | 3507
2018-06-13 | 2018-06-18 |  | 1006067 | CABLE CONTROL SJTW 10AWG X 4 HILOS | M | 162.6913 | 517472.36 | 3180.7
2018-06-08 | 2018-06-13 |  | 1006068 | CABLE CONTROL SJTW 14AWG X 7 HILOS | M | 133.2555 | 718100.4 | 5388.9
29/06/2016 | 2016-07-12 |  | 1006070 | CABLE CU MULTIFIBRA #2 AWG | M | 195.5533 | 59135.32 | 302.4
02/03/2018 | 2018-03-09 |  | 1006075 | CABLE CONTROL SJTW 6 HILOS # 12 | TF | 39.5477 | 297217.36 | 7515.42
03/08/2017 | 2017-08-10 |  | 1006076 | CABLE DUPLEX # 2 | UN | 53.0056 | 13092.38 | 247
2016-08-02 | 2015-07-14 |  | 1006080 | ALAMBRE THHN #12 AWG ROJO | M | 20.6025 | 247.23 | 12
2016-11-14 | 2016-05-21 |  | 1006081 | ALAMBRE THHN #10 AWG VERDE | M | 25.96 | 1116.28 | 43
2015-12-26 | 2015-05-07 |  | 1006084 | SPRAY PINTURA COLOR BLANCO | UN | 40.2061 | 58419.45 | 1453
19/01/2018 | 2018-02-28 |  | 1006087 | CABLE COBRE DESNUDO 350 MCM | M | 1602.6153 | 4756562.3 | 2968
17/04/2017 | 2017-04-21 |  | 1006089 | CONDUCTOR CU CONCENTRICO 10/3 AWG. | M | 102.1871 | 41079.22 | 402
01/01/2017 | 2017-02-09 |  | 1006090 | SILICON | UN | 265.5 | 3717 | 14
20/12/2017 | 2017-12-22 |  | 1006092 | CABLE CONTROL SJTW 4 HILOS # 12 | M | 92.6536 | 100065.89 | 1080
2012-03-29 | 2012-03-31 |  | 1006097 | CABLE COAXIAL | TF | 1.7482 | 5274.25 | 3017
01/01/2018 | 2018-02-28 |  | 1006098 | CABLE CONTROL SJTW 10AWG X 2 HILOS | M | 86.4618 | 167649.47 | 1939
2017-12-23 | 2015-07-29 |  | 1006104 | CONDUCTOR AAAC 465 MCM CAIRO | M | 110.8321 | 1146442.46 | 10343.96
2017-06-12 | 2015-10-06 |  | 1006108 | CABLE CONTROL 4 X 8 AWG | M | 153.6277 | 86646.05 | 564
2017-10-23 | 2012-03-31 |  | 1006118 | CABLE URD 15 KV 1/0 AL 33 % CONCENTRICO | M | 155.0459 | 8450 | 54.5
2015-08-06 | 2014-10-04 |  | 1006119 | CABLE ACERO GALVANIZADO P/RETENIDA 7/16" | M | 44.9168 | 131471.55 | 2927
2016-05-03 | 2012-03-31 |  | 1006120 | PINTURA EN SPRAY BLANCA | UN | 1 | 8 | 8
03/07/2014 | 2014-08-01 |  | 1006121 | AGUA P/BATERIA | UN | 55 | 330 | 6
2014-01-29 | 2018-01-13 |  | 1006132 | CONDUCTOR AAAC #2 AWG | M | 1 | 100 | 100
2018-01-25 | 2016-10-13 |  | 1006140 | CABLE ROJO #12AWG | M | 15.3754 | 731.87 | 47.6
2013-09-23 | 2013-09-26 |  | 1006149 | UNION P/TUBERIA IMC 2' | UN | 1 | 1 | 1
2017-10-07 | 2012-03-31 |  | 1006150 | CONDUCTOR THHN 350MCM | M | 1543.3024 | 50928.98 | 33
2017-09-12 | 2017-09-14 |  | 1006154 | TUBO EMT 1.80MM 2" x 10" | UN | 4688.7886 | 32821.52 | 7
19/01/2018 | 2018-02-28 |  | 1006155 | CABLE COBRE DESNUDO 4/0 19 HILOS AWG | M | 471.4405 | 1606565.48 | 3407.78
2016-05-07 | 2016-05-09 |  | 1006156 | TUBERIA LIQUID TAIGHT 3" NO METALICA | TF | 1306.99 | 124164.05 | 95
02/03/2018 | 2018-03-09 |  | 1006162 | CABLE THHN NEGRO # 12AWG | M | 21.2152 | 58677.09 | 2765.8
28/06/2018 | 2018-07-02 |  | 1006163 | CABLE THHN MARRON # 12AWG | M | 25.5655 | 127960.67 | 5005.2
2017-11-21 | 2016-10-12 |  | 1006164 | CABLE THHN AZUL #12AWG | M | 17.8993 | 14183.75 | 792.42
22/12/2015 | 2015-12-29 |  | 1006189 | ALKYD S/RAPIDO LB - GI-3003 303102 ROJO | GLN | 1241.3259 | 269367.72 | 217
2014-09-06 | 2014-07-25 |  | 1006191 | CONDUCTOR CU CONCENTRICO 10/2 AWG | M | 130.1956 | 371252.74 | 2851.5
15/05/2015 | 2015-05-20 |  | 1006198 | TARUGO 1/2 P/TORNILLO D/1/4" | UN | 7.2924 | 16087.03 | 2206
2016-08-20 | 2015-07-02 |  | 1006202 | CONDUCTOR CU CONCENTRICO 8/3 AWG | M | 185.3465 | 20388.11 | 110
2017-12-20 | 2017-10-26 |  | 1006205 | ABRAZ PERNO AC GALV P/TORNILLO 5/8’’ | UN | 399.7872 | 39978.72 | 100
2017-09-09 | 2017-12-14 |  | 1006206 | ABRAZADERA EMT 1 1/2" | UN | 8.2607 | 473575.66 | 57329
2015-08-18 | 2015-08-20 |  | 1006210 | ABRAZADERA EMT TIPO OMEGA 3" | UN | 1 | 2 | 2
2018-01-25 | 2015-07-07 |  | 1006212 | ABRAZADERA EMT DIAMETRO 2" | UN | 12.7769 | 32440.49 | 2539
2017-12-23 | 2015-12-01 |  | 1006213 | ABRAZADERA EMT TIPO OMEGA 3/4" | UN | 6.6089 | 570133.95 | 86268
2012-06-12 | 2015-07-07 |  | 1006214 | ABRAZADERA EMT TIPO OMEGA 1" | UN | 0.12907 | 5.55 | 43
2017-08-28 | 2012-09-11 |  | 1006215 | ABRAZADERA EMT TIPO OMEGA 1/2" | UN | 2.7291 | 1152313.77 | 422232
2012-03-29 | 2012-03-31 |  | 1006216 | ABRAZADERA METALICA 3/4" | UN | 1.0114 | 751.5 | 743
2015-09-12 | 2015-09-10 |  | 1006217 | ABRAZADERA OMEGA P/TUBO 50MM | UN | 4.5263 | 3557.69 | 786
2016-02-26 | 2012-08-23 |  | 1006218 | ABRAZADERA P/BOTELLA TERMINAL | UN | 775.9483 | 23278.45 | 30
10/04/2018 | 2018-04-16 |  | 1006220 | TERMINAL COMPRESION TIPO PIN 2/0 | UN | 169.1012 | 53774.19 | 318
10/04/2018 | 2018-04-16 |  | 1006221 | TERMINAL COMPRESION AL TIPO PIN 477 MCM | UN | 373.0605 | 1000921.39 | 2683
2012-10-26 | 2012-03-31 |  | 1006222 | ADAPTADOR PVC 1" | UN | 1 | 298 | 298
2016-11-05 | 2015-12-29 |  | 1006223 | ADAPTADOR PVC 2" MACHO | UN | 20.4259 | 16116.05 | 789
2012-03-29 | 2012-03-31 |  | 1006224 | ADAPTADOR HUB DE 2" | UN | 300.2195 | 5704.17 | 19
2017-08-15 | 2015-12-23 |  | 1006225 | ADAPTADOR PVC 1" MACHO | UN | 8.2438 | 62158.33 | 7540
2017-08-03 | 2017-02-02 |  | 1006226 | ADAPTADOR PVC 2" HEMBRA | UN | 19.4812 | 20611.16 | 1058
2012-03-29 | 2012-03-31 |  | 1006227 | ADAPTADOR TERM PLETINA-BORNA T/EYE-BOLT | UN | 153.3033 | 207879.25 | 1356
18/07/2018 | 2018-07-25 |  | 1006230 | AISLADOR POLIMÉRICO T/SUSPENSIÓN 13.2KV | UN | 348.073 | 90847.04 | 261
2017-10-20 | 2012-03-31 |  | 1006232 | AISLADOR D/PORCELANA T/CARRET.ANSI.53.1 | UN | 18.78 | 56.34 | 3
18/07/2018 | 2018-07-25 |  | 1006234 | AISLADOR PORC.TIPO SUSPENSION ANSI 52-1 | UN | 2.9134 | 3461.08 | 1188
2018-02-14 | 2012-03-31 |  | 1006235 | AISLADOR PORC.TIPO SUSPENSION ANSI 52-4 | UN | 191.9493 | 44340.29 | 231
2018-02-22 | 2018-02-28 |  | 1006236 | AISLADOR PORC.TIPO CARRETE ANSI 53-2 | UN | 10.0586 | 13528.76 | 1345
2018-02-24 | 2017-04-28 |  | 1006238 | AISLADOR PORC.TIPO ESPIGA ANSI 55-5 | UN | 26.1291 | 2639.04 | 101
2017-07-13 | 2012-03-31 |  | 1006240 | AISLADOR PORCELANA T/ESPIGA ANSI 55-3 | UN | 54.5675 | 873.08 | 16
18/07/2018 | 2018-07-25 |  | 1006241 | AISLADOR PORC.TIPO LINE POST ANSI 57-1 | UN | 306.6035 | 35259.4 | 115
28/06/2018 | 2018-07-02 |  | 1006242 | AISLADOR PORC.TIPO LINE POST ANSI 57-3 | UN | 303.2286 | 107039.68 | 353
2013-06-25 | 2012-03-31 |  | 1006243 | ALARGADERA 10" P/CADENA AISLADORES | UN | 89.3468 | 8666.64 | 97
2012-03-29 | 2012-03-31 |  | 1006244 | ALARGARA AISLANTE P/RETENIDAS 108" | UN | 1619.106 | 64764.24 | 40
2018-01-02 | 2016-07-22 |  | 1006245 | ALICATE AISLADO P/ELECTRICISTA | UN | 2171.0967 | 19539.87 | 9
18/07/2018 | 2018-07-25 |  | 1006250 | ARAN PLAN CUA AC GALV 21/4"X21/4" D 5/8" | UN | 11.5584 | 90305.87 | 7813
2013-09-10 | 2012-03-31 |  | 1006251 | ARANLA REDONDA ACERO GALV 3/8'' | UN | 3.03 | 51.51 | 17
2016-08-30 | 2012-11-29 |  | 1006252 | ARANDELA AC GALV PLANA REDONDA 5/8" | UN | 2.0082 | 4235.27 | 2109
2017-12-23 | 2018-01-13 |  | 1006253 | ARANDELA CUA PLA AC GALV 21/4"X21/4"X12" | UN | 1 | 30 | 30
2016-10-28 | 2012-03-31 |  | 1006254 | ARANDELA CURV CUAD 21/4 X 21/4" X 3/16" | UN | 5.72 | 68.64 | 12
2013-04-05 | 2018-01-13 |  | 1006255 | ARANDELA DE PRESION DOBLE 5/8" | UN | 6.1042 | 494.44 | 81
2012-03-29 | 2012-03-31 |  | 1006256 | ARANDELA DE PRESION P/TORNILLO 1/4" | UN | 0.18143 | 180.34 | 994
2012-10-08 | 2012-08-31 |  | 1006257 | ARANDELA PLANA ACERO INOX 1/2'' | UN | 2.8979 | 7792.42 | 2689
2016-10-20 | 2012-03-31 |  | 1006258 | ARANLA PLANA ACERO INOX 3/8'' | UN | 5.9954 | 16901.12 | 2819
2016-08-29 | 2012-03-31 |  | 1006260 | ARANDELA PLANA ACERO INOXIDABLE 5/16" | UN | 1.2201 | 90172.04 | 73906
15/11/2013 | 2013-11-26 |  | 1006261 | ARANDELA PLANA REDONDA 1/4" | UN | 0.726 | 1010.59 | 1392
2016-08-30 | 2012-03-31 |  | 1006263 | ARANDELA PRESION ACERO GALV P/TORN 3/4" | UN | 8.4368 | 33232.59 | 3939
2017-12-22 | 2017-10-27 |  | 1006264 | ARANDELA PRESION ACERO GALV P/TORN 5/8" | UN | 1.7363 | 6278.33 | 3616
08/02/2018 | 2018-03-16 |  | 1006265 | ARANDELA PRESION ACERO GALV P/TORN 3/8" | UN | 2.062 | 19484.22 | 9449
17/07/2018 | 2018-07-31 |  | 1006266 | ARO D/SEGURIDAD P/MEDIDOR TIPO SOCKET | UN | 82.7142 | 2238494.27 | 27063
2018-06-21 | 2018-06-21 |  | 1006269 | BAQUELITA CL100 | UN | 114.4567 | 1288782.06 | 11260
2013-01-29 | 2012-03-31 |  | 1006270 | BAQUELITA CL100 No 2 D/CARTON | UN | 125.5151 | 173336.35 | 1381
2012-03-29 | 2012-03-31 |  | 1006271 | BARRENA 1/2" P/CONCRETO | UN | 111.36 | 222.72 | 2
2015-03-09 | 2012-03-31 |  | 1006272 | BARRENA 1/4" X 1" P/ CONCRETO | UN | 7.2488 | 115.98 | 16
2012-03-29 | 2018-01-13 |  | 1006274 | BARRENA 5/8" P/CONCRETO | UN | 258.5426 | 18873.61 | 73
2012-03-29 | 2012-03-31 |  | 1006275 | BARRENA PERCUSION 1/2" X 16" | UN | 156.67 | 470.01 | 3
2013-05-01 | 2018-01-13 |  | 1006276 | BARRENA PERCUSION 3/4" X 22" | UN | 210.78 | 632.34 | 3
2012-03-29 | 2012-03-31 |  | 1006277 | BARRENA PERCUSION 5/8" X 16" | UN | 138.795 | 555.18 | 4
24/04/2018 | 2018-07-26 |  | 1006289 | BASE CIRCULAR ENTRADA DE 1" | UN | 272.0706 | 3549977.28 | 13048
2016-11-28 | 2016-11-30 |  | 1006290 | BASE CL 200 IND FORM 12S NEUTRO A TIERRA | UN | 1172.58 | 1172.58 | 1
2017-10-20 | 2017-08-15 |  | 1006292 | BASE CL 200 INDUSTRIAL FORMA 16S | UN | 397.2194 | 19066.53 | 48
2018-01-27 | 2015-08-26 |  | 1006293 | BASE CL 200 INDUSTRIAL FORMA 2S | UN | 2383.3167 | 7149.95 | 3
2017-12-28 | 2018-01-02 |  | 1006294 | BASE CL 200 FORM 2S C/BREAKE S4773-Q-200 | UN | 2341.0257 | 49161.54 | 21
2018-02-14 | 2012-12-05 |  | 1006295 | BASE CORTA CIRCUITO FUSIBLE 15KV | UN | 387.044 | 1935.22 | 5
2017-12-28 | 2012-03-31 |  | 1006296 | BASE METALICA CL100 1 POLO | UN | 1491.1768 | 74558.84 | 50
2016-08-08 | 2012-03-31 |  | 1006297 | BASE METALICA CL100 2 POLO (S4777-0-100) | UN | 1434.2674 | 771635.84 | 538
2016-11-15 | 2012-03-31 |  | 1006298 | BASE P/CELULA FOTOELECTRICA 240V/1000W | UN | 120.7905 | 2536.6 | 21
2012-03-29 | 2012-03-31 |  | 1006313 | BLOQUE CONTACTO TELEMECANIQUE 10AMPS | UN | 4.3921 | 206.43 | 47
2012-03-29 | 2012-03-31 |  | 1006314 | BOBINA APERTURA 50AMP | UN | 2166.83 | 6500.49 | 3
2012-03-29 | 2012-03-31 |  | 1006315 | BOBINA APERTURA 70AMP | UN | 2143.9567 | 6431.87 | 3
2012-03-29 | 2012-03-31 |  | 1006318 | BOBINA MAGNETICA 24VDC+10% -15 200AMP | UN | 4786.89 | 4786.89 | 1
2012-03-29 | 2012-03-31 |  | 1006319 | BOBINA MAGNETICA 48VDC+10% -15 140AMP | UN | 4747.1633 | 14241.49 | 3
26/02/2018 | 2018-03-08 |  | 1006320 | BOMBILLO APM 400W | UN | 273.7191 | 94706.8 | 346
30/06/2014 | 2014-08-01 |  | 1006321 | BOMBILLO APM 175W | UN | 106.2 | 212.4 | 2
02/11/2017 | 2017-11-08 |  | 1006323 | BOMBILLO SODIO 150W | UN | 148.6395 | 11296.6 | 76
08/02/2018 | 2018-02-26 |  | 1006324 | BOMBILLO APS 250W | UN | 241.3748 | 528852.15 | 2191
2014-11-05 | 2012-03-31 |  | 1006325 | BOMBILLO APS 400W | UN | 538.84 | 144947.96 | 269
23/06/2014 | 2014-07-02 |  | 1006327 | BOMBILLO METAL HALIDE 1000W | UN | 678.536 | 3392.68 | 5
01/06/2017 | 2017-06-22 |  | 1006328 | BOMBILLO P/LUZ PILOTO | UN | 65.7732 | 32886.6 | 500
2012-03-29 | 2012-03-31 |  | 1006333 | BORNERA 6 C0NTACTOS P/100AMP | UN | 52.2 | 213863.4 | 4097
2018-06-26 | 2018-06-26 |  | 1006335 | BRAZO LAMP/ACERO GALVANIZADO 12' | UN | 1 | 1 | 1
2018-02-22 | 2016-11-26 |  | 1006336 | BRAZO LAMP/ACERO GALVANIZADO 6' | UN | 110.2256 | 13116.85 | 119
2017-06-09 | 2015-10-28 |  | 1006341 | BRIDA SUJECCION PLASTICA 12" | UN | 9.38 | 1876 | 200
04/04/2018 | 2018-04-12 |  | 1006345 | BRIDA SUJECCIÓN HASTA 50 MM | UN | 3.8622 | 83998.67 | 21749
2017-11-18 | 2012-03-31 |  | 1006350 | CAJA AISL POLIET MATRIZ "D" L=3-1/2" | UN | 7.8117 | 361009.79 | 46214
05/04/2018 | 2017-10-25 |  | 1006351 | CAJA AISLANTE CONECTOR CUÑA HASTA 300MCM | UN | 76.5911 | 4135.92 | 54
22/07/2016 | 2016-08-04 |  | 1006363 | CAPA P/AGUA | UN | 830.0867 | 37353.9 | 45
17/11/2015 | 2015-12-18 |  | 1006365 | CASCO PROTECCION | UN | 632.5745 | 13916.64 | 22
06/02/2018 | 2018-02-26 |  | 1006366 | CELULA FOTOELECTRICA 240V/1000W | UN | 49.6982 | 2733.4 | 55
2015-02-26 | 2018-01-13 |  | 1006370 | CINCEL 3/4" | UN | 151.08 | 1057.56 | 7
2018-02-24 | 2015-12-31 |  | 1006374 | CINTURON SEGURIDAD CON SALVAVIDA | UN | 9155.5786 | 585957.03 | 64
2013-05-21 | 2018-01-13 |  | 1006375 | HERRAMIENTA D/HOYAR (COA) | UN | 108.9124 | 2287.16 | 21
20/07/2018 | 2018-07-25 |  | 1006382 | COLLAR AMARRE EN FACHADA | UN | 21.5483 | 180833.04 | 8392
24/04/2018 | 2018-07-26 |  | 1006395 | CONECT A PRUEBA D/AGUA P/C. 6,3 ROSC 1" | UN | 21.8414 | 149766.43 | 6857
24/04/2018 | 2018-07-26 |  | 1006396 | CONECT A PRUEBA D/AGUA P/C. 8,2 ROSC 1" | UN | 21.3179 | 116566.54 | 5468
12/02/2018 | 2018-03-06 |  | 1006398 | CONECTOR AMOVIBLE P/ESTRIBO | UN | 358.5231 | 391507.25 | 1092
2012-03-29 | 2012-03-31 |  | 1006399 | CONECTOR BIMETALICO DIE H AL 1/0-4/0AWG | UN | 10.8 | 1188 | 110
2012-10-27 | 2012-03-31 |  | 1006400 | CONECTOR BIMETALICO PERNO PARTIDO #2AWG | UN | 55.6787 | 426220.83 | 7655
2014-05-21 | 2012-03-31 |  | 1006403 | CONECTOR COMP CU T/H P/ATER #4-2AWG | UN | 20.3499 | 165912.73 | 8153
2013-08-05 | 2012-03-31 |  | 1006404 | CONECTOR COMP CU T/H P/ATER #4-6AWG | UN | 14.2207 | 4081.35 | 287
2012-03-29 | 2012-03-31 |  | 1006406 | CONECTOR COMP T/H AL 2-6 A 2-6 #1AWG | UN | 12.7773 | 27867.28 | 2181
2012-03-29 | 2012-03-31 |  | 1006407 | CONECTOR COMPR AL 4/0-3/0 8-10 12-14 STR | UN | 4.5739 | 98178.34 | 21465
2013-07-17 | 2012-03-31 |  | 1006408 | CONECTOR COMPRESION CU #2-#2 AWG | UN | 230.847 | 92800.5 | 402
2012-03-29 | 2012-12-31 |  | 1006409 | CONECTOR CU T/C 2 SOL 2 STR 8 SOL-4STR | UN | 42.63 | 10529.61 | 247
2012-03-29 | 2012-03-31 |  | 1006410 | CONECTOR CUÑA PRESION #2AWG - #2CU | UN | 165.88 | 10118.68 | 61
2017-12-26 | 2015-02-25 |  | 1006412 | CONECTOR CUÑA PRESION #2-#2 AWG | UN | 103.5955 | 150006.34 | 1448
2013-07-01 | 2012-12-08 |  | 1006413 | CONECTOR CUÑA PRESION 1/0 AWG #2CU | UN | 298.5429 | 14628.6 | 49
2017-12-07 | 2012-03-31 |  | 1006416 | CONECTOR CUÑA PRESION 266MCM - 1/0AWG | UN | 1 | 1 | 1
2017-01-03 | 2016-10-06 |  | 1006417 | CONECTOR CUÑA PRESION 266MCM - 266MCM | UN | 148.7372 | 532330.32 | 3579
19/07/2018 | 2018-07-31 |  | 1006424 | CONECTOR CUÑA PRESION 4/0AWG - 4/0AWG | UN | 96.4182 | 119847.84 | 1243
20/06/2018 | 2018-07-05 |  | 1006425 | CONECTOR CUÑA PRESION 4/0AWG -1/0AWG | UN | 101.0465 | 31627.54 | 313
24/10/2017 | 2017-10-27 |  | 1006426 | CONECTOR CUÑA PRESION 477MCM -1/0AWG | UN | 186.4325 | 140010.79 | 751
21/02/2015 | 2015-02-25 |  | 1006427 | CONECTOR CUÑA PRESION 477MCM - 266MCM | UN | 249.8759 | 5497.27 | 22
17/07/2018 | 2018-07-31 |  | 1006428 | CONECTOR CUÑA PRESION 477MCM - 4/0AWG | UN | 430.0158 | 256719.43 | 597
2018-01-05 | 2015-06-29 |  | 1006429 | CONECTOR CUÑA PRESION 477MCM - 477MCM | UN | 256.8069 | 77812.5 | 303
17/10/2017 | 2017-10-19 |  | 1006430 | CONECTOR CUÑA C/ESTRIBO (1/0 – 2/0) AWG | UN | 177.5497 | 170447.75 | 960
2016-09-23 | 2015-11-18 |  | 1006431 | CONECTOR CUÑA PRESION C/ESTRIBO 266MCM | UN | 248.4938 | 217183.62 | 874
2017-12-21 | 2014-05-26 |  | 1006432 | CONECTOR CUÑA PRESION CON ESTRIBO 4/0AWG | UN | 252.0462 | 90484.6 | 359
2017-12-26 | 2015-08-26 |  | 1006433 | CONECTOR CUÑA C/ESTRIBO (465.4–477) MCM | UN | 597.6834 | 501456.4 | 839
2018-02-24 | 2017-08-08 |  | 1006434 | CONECTOR CURVO LIQUID TAIGHT 2" | UN | 313.1721 | 1982379.63 | 6330
17/07/2018 | 2018-07-31 |  | 1006436 | CONECTOR CURVO P/TUBERIA FLEXIBLE 1" | UN | 69.7428 | 28315.58 | 406
2012-03-29 | 2012-03-31 |  | 1006438 | CONECTOR COBRE T/C 1/0-2/0AWG 8-2STR | UN | 42.1324 | 3496.99 | 83
2012-03-29 | 2016-01-17 |  | 1006439 | CONECTOR COBRE T/C P/C 8-8 10-8 | UN | 8.9693 | 14090.7 | 1571
2013-07-17 | 2018-01-13 |  | 1006440 | CONECTOR COBRE TIPO C16 | UN | 7.0871 | 87844.88 | 12395
2016-09-22 | 2012-03-31 |  | 1006441 | CONECTOR COBRE TIPO C25 | UN | 5.7656 | 654678.02 | 113548
2012-03-29 | 2013-12-21 |  | 1006442 | CONECTOR COBRE TIPO C-TC4-C8 | UN | 8.968 | 65367.46 | 7289
2013-08-12 | 2013-06-20 |  | 1006448 | CONECTOR P/ALUMB P/PERF SIMULTANEA | UN | 96.64 | 8117.76 | 84
08/02/2018 | 2018-03-06 |  | 1006450 | CONECTOR P/NEUTRO DESNUDO | UN | 82.5235 | 1894161.58 | 22953
2017-12-27 | 2015-04-29 |  | 1006451 | CONECTOR CUÑA PRESION P.T. AWG # 2 | UN | 117.5465 | 947189.51 | 8058
2012-03-29 | 2012-03-31 |  | 1006455 | CONECTOR PERFO CUADRUPLE INPENDIENTE | UN | 31.49 | 31.49 | 1
17/07/2018 | 2018-07-31 |  | 1006456 | CONECTOR PERFORACION 1/0-4/0 AWG P-35 | UN | 70.1642 | 6748741.58 | 96185
2017-12-09 | 2012-11-28 |  | 1006457 | CONECTOR PERFORACION DOBLE INDEPENDIET | UN | 113.3537 | 749381.23 | 6611
2017-12-28 | 2012-03-31 |  | 1006458 | CONECTOR PERNO PARTIDO #2 CU | UN | 51.8432 | 287314.95 | 5542
2018-01-11 | 2012-03-31 |  | 1006459 | CONECTOR PERNO PARTIDO #2CU - 4/0AWG | UN | 37.93 | 75.86 | 2
2016-08-26 | 2012-03-31 |  | 1006460 | CONECTOR PERNO PARTIDO 1/0 CU | UN | 64.1391 | 862927.67 | 13454
2017-12-26 | 2012-03-31 |  | 1006461 | CONECTOR PERNO PARTIDO 2/0 CU | UN | 95.52 | 44321.28 | 464
7/03/2018 | 2018-04-03 |  | 1006462 | CONECTOR PERNO PARTIDO 4/0 CU | UN | 327.863 | 3278.63 | 10
2012-03-29 | 2012-03-31 |  | 1006463 | CONECTOR PERNO PARTIDO BIM 1/0AWG-266MCM | UN | 112.7524 | 1916.79 | 17
2014-08-09 | 2012-03-31 |  | 1006473 | CONECTOR PLANO 4H RECTO AL | UN | 1 | 42 | 42
2012-09-17 | 2012-09-18 |  | 1006474 | CONECTOR PLANO 4H RECTO P/C AL | UN | 1 | 17 | 17
2014-05-21 | 2012-03-31 |  | 1006475 | CONECTOR PLANO CABLE 4H (BRCE) | UN | 3274.916 | 163745.8 | 50
2012-07-04 | 2012-03-31 |  | 1006476 | CONECTOR PUESTA A TIERRA TRANSFORMADOR | UN | 349.1239 | 16059.7 | 46
2018-02-14 | 2018-02-16 |  | 1006479 | CONECTOR RECTO EMT 1" | UN | 51.6912 | 264762.5 | 5122
2016-11-29 | 2015-04-30 |  | 1006481 | CONECTOR RECTO MT 2 | UN | 53.249 | 3567.68 | 67
20/07/2018 | 2018-07-31 |  | 1006483 | CONECTOR RECTO LIQUID TAIGHT 1" | UN | 52.2441 | 23980.04 | 459
2017-11-13 | 2017-08-25 |  | 1006485 | CONECTOR RECTO LIQUID TAIGHT 2" | UN | 160.4834 | 2125923.94 | 13247
17/07/2018 | 2018-07-31 |  | 1006486 | CONECTOR RECTO LIQUID TAIGHT 3/4" | UN | 28.5324 | 5535.29 | 194
2012-03-29 | 2012-12-31 |  | 1006488 | CONECTOR TIPO C -CCT22 | UN | 2.6007 | 2559.11 | 984
2018-01-23 | 2016-10-04 |  | 1006492 | CONO ANCLAJE 1" | UN | 91.06 | 8286.46 | 91
10/7/2018 | 2018-07-11 |  | 1006493 | CONO ANCLAJE 500MM | UN | 243.2432 | 536837.77 | 2207
24/08/2016 | 2016-08-31 |  | 1006494 | CONO REFELCTANTE P/SEGURIDAD 28" | UN | 662.3846 | 17222 | 26
2015-05-05 | 2013-09-26 |  | 1006499 | COOPLING EMT 1" | UN | 1 | 3 | 3
2017-06-03 | 2015-05-07 |  | 1006501 | COOPLING EMT 2" | UN | 46.2244 | 14884.25 | 322
2017-06-28 | 2012-03-31 |  | 1006505 | CRUCETA ACERO GALV 5'-7" 3"X3"X1/4" | UN | 1658.066 | 547161.77 | 330
2018-02-21 | 2017-12-05 |  | 1006506 | CRUCETA ACERO GALV 5'-7" 3" X 3" | UN | 1201.7782 | 2647517.37 | 2203
2017-12-22 | 2012-03-31 |  | 1006507 | CRUCETA ACERO GALV 5'-7" 3"X3"X1/4" 45° | UN | 1623.95 | 6495.8 | 4
08/02/2018 | 2018-03-06 |  | 1006508 | CRUCETA ACERO GALV 8'-0"3" X 3" | UN | 1614.9974 | 2353051.19 | 1457
2017-12-26 | 2016-01-30 |  | 1006509 | CRUCETA ACERO GALV 8-0" 3"X3"X1/4" 45° | UN | 3390.19 | 6780.38 | 2
2012-03-29 | 2012-03-31 |  | 1006510 | CRUCETA ANGULAR METALICA 1400 MM | UN | 1216.5547 | 82725.72 | 68
2013-06-01 | 2013-06-03 |  | 1006512 | CRUCETA MADERA 1,8X0,1X0,1 M | UN | 1 | 2 | 2
2013-03-16 | 2012-03-31 |  | 1006516 | CRUCETA MADERA 22'-0",4 3/4" X 5 3/4" | UN | 6090 | 6090 | 1
2018-01-11 | 2012-03-31 |  | 1006518 | CRUCETA REC TUBULAR GALV 1,4 4"X4"X3/16" | UN | 760.9097 | 48698.22 | 64
2018-01-02 | 2015-12-01 |  | 1006523 | CUCHILLA P/ ELECTRICISTA | UN | 541.9592 | 151748.57 | 280
2013-03-22 | 2015-04-28 |  | 1006525 | CURVA EMT 2" | UN | 189.3308 | 48279.36 | 255
2012-04-26 | 2012-05-01 |  | 1006529 | CURVA PVC 1" A 90° | UN | 2.9 | 3134.9 | 1081
2017-04-26 | 2012-03-31 |  | 1006530 | CURVA PVC 2" A 90° | UN | 12.5032 | 17591.98 | 1407
2013-09-23 | 2013-09-26 |  | 1006531 | CURVA PVC 3" A 90° | UN | 1 | 1 | 1
2015-12-15 | 2018-01-13 |  | 1006535 | DADO EMPALMADOR P/CABLE 2/0 AWG | UN | 1643.1775 | 6572.71 | 4
18/07/2018 | 2018-07-20 |  | 1006544 | DESTORNILLADOR ESTRIA 12" | UN | 258.2363 | 46482.54 | 180
2018-01-02 | 2016-11-29 |  | 1006546 | DESTORNILLADOR PLANO AISLADO 3/8"X8" | UN | 192.5973 | 25808.04 | 134
2017-07-04 | 2012-03-31 |  | 1006551 | DISCO PULIDORA 7 1/4" | UN | 40.6698 | 103585.86 | 2547
2017-12-23 | 2012-03-31 |  | 1006553 | FUSIBLE P/LUMINARIA 3AMP | UN | 14.035 | 28.07 | 2
30/03/2016 | 2016-04-15 |  | 1006556 | EMPALMADOR COMPRENSION MD6-8 | UN | 11608.0774 | 452715.02 | 39
2017-04-04 | 2016-03-28 |  | 1006558 | EMPALMADOR HIDRAULICO Y-35 | UN | 92969.61 | 92969.61 | 1
2017-12-28 | 2017-04-21 |  | 1006559 | MANGA EMPALME PLENA TRACCIÓN 4/0 AWG | UN | 502.6748 | 498150.72 | 991
2016-11-18 | 2012-03-31 |  | 1006561 | EMPALME CONTRACCION EN FRÍO 15 KV 4/0AWG | UN | 2115.0299 | 448386.34 | 212
2012-03-29 | 2012-03-31 |  | 1006562 | EMPALME CONTRACCION EN FRÍO 15 KV 500MCM | UN | 8019.2344 | 72173.11 | 9
2014-04-28 | 2012-03-31 |  | 1006566 | EMPALME MANG COMPR PREAISLADO #2-#2AWG | UN | 41.3225 | 11487.65 | 278
2012-03-29 | 2012-03-31 |  | 1006567 | EMPALME MANG COMPR PREAISLADO 1/0-1/0AWG | UN | 33.8208 | 9672.75 | 286
2016-09-07 | 2012-03-31 |  | 1006568 | EMPALME MANG COMPR PREAISLADO 4/0-4/0AWG | UN | 29.6589 | 5546.22 | 187
2014-08-06 | 2012-03-31 |  | 1006570 | EMPALME PLENA TRACC PREAISL COMP #2AWG | UN | 81.01 | 567.07 | 7
2012-03-29 | 2012-03-31 |  | 1006571 | EMPALME PLENA TRACC PREAISL COMP 1/0AWG | UN | 97.3013 | 1459.52 | 15
17/10/2017 | 2017-10-19 |  | 1006573 | EMPALME SECO 15 KV PARA CABLE #2AWG | UN | 2828.8144 | 141440.72 | 50
2018-02-22 | 2015-02-17 |  | 1006579 | ESPIGA ACERO GAL VASTAGO 3/4" X 7 3/4" | UN | 122.5436 | 242023.59 | 1975
2018-02-22 | 2017-08-24 |  | 1006580 | ESPIGA ACERO GALV 20" P/INST CZA POSTE | UN | 119.7359 | 17720.91 | 148
2017-07-13 | 2012-03-31 |  | 1006581 | ESPIGA ACERO GALV P/INST CZA POSTE 15" | UN | 53.965 | 323.79 | 6
2017-10-23 | 2012-03-31 |  | 1006583 | ESPIGA C/MANGUITO ADAPT 5/8"X1" L=51/4" | UN | 99.026 | 405313.51 | 4093
2012-03-29 | 2012-03-31 |  | 1006584 | ESPIGA CRUCETA ACERO VASTAGO 3/4" X 6" | UN | 70.47 | 634.23 | 9
2013-05-08 | 2018-01-13 |  | 1006585 | ESPIGA CRUCETA ACERO VASTAGO 5/8" X 6" | UN | 44.2878 | 797.18 | 18
2013-03-15 | 2012-03-31 |  | 1006586 | ESPIGA P/CRUC MAD VAST 3/4" X 12 1/2" | UN | 37.3011 | 56361.89 | 1511
2012-03-29 | 2012-03-31 |  | 1006588 | ESPIGA P/CRUC MAD VAST 5/8" X 6" | UN | 51.2472 | 116331.1 | 2270
29/06/2018 | 2018-07-03 |  | 1006592 | ETIQUETA P/CT TP | UN | 79.3035 | 115941.75 | 1462
2013-06-11 | 2012-03-31 |  | 1006593 | ETIQUETA P/CT TPM | UN | 11.9688 | 69730.52 | 5826
2017-12-28 | 2017-10-25 |  | 1006594 | PLETINA FIJ ANG GUARDACAB P/TIRANTE 5/8 | UN | 172.2308 | 493613.5 | 2866
2017-12-23 | 2014-10-09 |  | 1006595 | FLEJE AC GALV 1-3/4"X1-3/4"X3/16"X84" | UN | 943.6544 | 823810.33 | 873
2016-03-10 | 2012-03-31 |  | 1006596 | FLEJE ACERO INOXIDABLE 1/2" X 100 | M | 27.0411 | 1213830.63 | 44888.28
18/07/2018 | 2018-07-25 |  | 1006601 | FLEJE GALV 1-1/4" X 1/4" X 28'ORIF 9/16" | UN | 137.6073 | 492358.75 | 3578
2018-01-13 | 2014-10-02 |  | 1006602 | FLEJE GALV 13/4"X13/4"X3/16"X60"ORF9/16" | UN | 797.7486 | 710794.04 | 891
2013-02-11 | 2012-03-31 |  | 1006603 | FLEJE GALVANIZADO EN V 22" | UN | 416.8697 | 72952.2 | 175
2017-12-28 | 2012-10-15 |  | 1006605 | FLEJE VERTICAL11/2"X11/2"X3/16"X35-1/2" | UN | 477.6503 | 18150.71 | 38
2018-01-11 | 2018-01-13 |  | 1006606 | FUNDAS AISLANTES D/CORTE | UN | 1.09 | 165.68 | 152
2012-03-29 | 2012-03-31 |  | 1006608 | FUSIBLE 100AMP A 34.5KV | UN | 3439.9621 | 65359.28 | 19
2013-02-20 | 2012-03-31 |  | 1006611 | FUSIBLE 10 AMP A 34.5KV | UN | 10504.65 | 42018.6 | 4
2012-03-29 | 2012-03-31 |  | 1006615 | FUSIBLE 200 AMP A 69KV | UN | 2216.1846 | 28810.4 | 13
2016-12-24 | 2016-12-26 |  | 1006616 | FUSIBLE 200 AMP A 34.5KV | UN | 7030.5917 | 42183.55 | 6
2012-03-29 | 2012-03-31 |  | 1006617 | FUSIBLE 20 AMP A 34.5KV | UN | 204.7 | 409.4 | 2
2012-03-29 | 2012-03-31 |  | 1006618 | FUSIBLE 20 AMP A 69KV | UN | 1264.42 | 2528.84 | 2
23/01/2018 | 2018-02-26 |  | 1006622 | FUSIBLE EXPULSIÓN 40 A TIPO K | UN | 120.2303 | 11181.42 | 93
2012-03-29 | 2012-03-31 |  | 1006624 | FUSIBLE 30 AMP A 34.5KV | UN | 472.756 | 2363.78 | 5
2017-10-20 | 2012-03-31 |  | 1006644 | FUSIBLE EXPULSIÓN 1.4 A TIPO D | UN | 48.4 | 96.8 | 2
23/01/2018 | 2018-02-26 |  | 1006647 | FUSIBLE EXPULSIÓN 140 A TIPO K | UN | 736.1429 | 27973.43 | 38
23/01/2018 | 2018-02-26 |  | 1006649 | FUSIBLE EXPULSIÓN 200 A TIPO K | UN | 760.3982 | 42582.3 | 56
07/03/2018 | 2018-03-20 |  | 1006650 | FUSIBLE EXPULSIÓN 21 A TIPO D | UN | 170.864 | 137716.38 | 806
04/04/2018 | 2018-04-13 |  | 1006651 | FUSIBLE EXPULSION TIPO K 25AMPS | UN | 97.4691 | 12963.39 | 133
2018-01-05 | 2017-11-08 |  | 1006652 | FUSIBLE EXPULSION TIPO K 30AMP | UN | 64.9 | 3115.2 | 48
04/04/2018 | 2018-04-13 |  | 1006653 | FUSIBLE DE EXPULSIÓN 32.0 A TIPO D | UN | 179.7565 | 32176.42 | 179
2017-12-26 | 2017-11-17 |  | 1006654 | FUSIBLE EXPULSIÓN 3.5 A TIPO D | UN | 89.5101 | 24167.73 | 270
2017-12-26 | 2012-03-31 |  | 1006656 | FUSIBLE LIMITADOR CORR TIPO K 12 AMPS | UN | 104.4 | 417.6 | 4
12/01/2018 | 2018-02-13 |  | 1006658 | FUSIBLE EXPULSION TIPO K 50AMPS | UN | 116.761 | 15996.26 | 137
01/11/2017 | 2017-11-08 |  | 1006659 | FUSIBLE EXPULSIÓN 5.2 A TIPO D | UN | 63.8361 | 3894 | 61
12/01/2018 | 2018-02-13 |  | 1006660 | FUSIBLE EXPULSION TIPO K 60 AMPS | UN | 241.9 | 2902.8 | 12
12/01/2018 | 2018-02-13 |  | 1006661 | FUSIBLE EXPULSIÓN 65 A TIPO K | UN | 241.91 | 4354.38 | 18
23/01/2018 | 2018-02-26 |  | 1006662 | FUSIBLE EXPULSIÓN 7 A TIPO D | UN | 85.9205 | 12888.08 | 150
2012-03-29 | 2012-03-31 |  | 1006666 | FUSIBLE P/LUMINARIA 5 AMPS | UN | 14.2297 | 18541.29 | 1303
2012-03-29 | 2012-03-31 |  | 1006672 | FUSIBLE TIPO ARGOLLA 10.4AMP | UN | 72.2267 | 433.36 | 6
2012-03-29 | 2012-03-31 |  | 1006673 | FUSIBLE TIPO ARGOLLA 14AMP | UN | 72.2272 | 2094.59 | 29
2012-03-29 | 2012-12-31 |  | 1006674 | FUSIBLE TIPO ARGOLLA 2.1AMP | UN | 9296.6135 | 185932.27 | 20
2012-03-29 | 2012-03-31 |  | 1006675 | FUSIBLE TIPO ARGOLLA 3.5AMP | UN | 36.1144 | 325.03 | 9
2012-03-29 | 2012-03-31 |  | 1006676 | FUSIBLE TIPO ARGOLLA 4.2AMP | UN | 72.8294 | 2476.2 | 34
2012-03-29 | 2012-12-31 |  | 1006677 | FUSIBLE TIPO ARGOLLA 5.2AMP | UN | 26.4844 | 423.75 | 16
26/02/2016 | 2016-02-29 |  | 1006678 | FUSIBLE TIPO BAYONETA 15AMP | UN | 416.3273 | 6244.91 | 15
26/02/2016 | 2016-02-29 |  | 1006679 | FUSIBLE TIPO BAYONETA 25AMP | UN | 416.3267 | 6244.9 | 15
2016-11-18 | 2016-11-22 |  | 1006685 | FUSIBLE TIPO K 6 AMPS | UN | 46.9479 | 1784.02 | 38
2017-10-19 | 2012-03-31 |  | 1006693 | GRAPA RETENCION 4AWG A 1/0 AWG | UN | 1 | 23 | 23
20/07/2018 | 2018-07-31 |  | 1006694 | GRAPA RETENCION 2/0 AWG A 4/0 AWG | UN | 182.9138 | 761835.95 | 4165
04/03/2016 | 2016-03-10 |  | 1006695 | GRAPA RETENCION 336 MCM A 477 MCM | UN | 372.8421 | 14168 | 38
14/03/2018 | 2018-03-22 |  | 1006696 | GRAPA CONEXION DOBLE S/TOR | UN | 48.9557 | 427971.13 | 8742
2016-02-26 | 2012-03-31 |  | 1006699 | GRAPA SUSPENSION GS-1200 | UN | 25.45 | 12343.25 | 485
2013-03-15 | 2012-03-31 |  | 1006700 | GRAPA RIV 4/0AWG-1000MCM A 6AWG-300MCM | UN | 274.24 | 119020.16 | 434
2017-12-27 | 2012-03-31 |  | 1006710 | GRAPA SUSPENSION AL P/COND 4/0-266 AWG | UN | 160.6202 | 6746.05 | 42
2017-05-08 | 2012-03-31 |  | 1006711 | GRAPA SUSPENSION AL P/COND 477MCM | UN | 39.4421 | 6507.95 | 165
2013-10-26 | 2012-03-31 |  | 1006712 | GRILLETE AC GALV 5/8"X3"11,300KG NOR RE | UN | 260.0061 | 473471.08 | 1821
2012-03-29 | 2012-03-31 |  | 1006713 | GRILLETE LARGO RECTO 5/8"X3" 11,300 KG | UN | 137.9618 | 6898.09 | 50
2013-03-15 | 2012-03-31 |  | 1006714 | GRILLETE NORMAL RECTO 7/8" | UN | 510.0279 | 768101.95 | 1506
2017-12-22 | 2015-12-24 |  | 1006715 | GUANTE AISLADO AT 15KV | UN | 9204.7589 | 681152.16 | 74
09/11/2016 | 2016-11-23 |  | 1006716 | GUANTE D/CUERO | UN | 211.2819 | 200506.57 | 949
2014-10-28 | 2012-03-31 |  | 1006717 | GUARDACABO P/RETENCION CABLE AC 3/8" | UN | 227.3208 | 85472.61 | 376
2015-02-23 | 2018-01-13 |  | 1006718 | GUARDACABOS P/RETENCION AC GALV 1/2" | UN | 48.9637 | 39954.37 | 816
2017-09-02 | 2012-03-31 |  | 1006719 | HACHA | UN | 310.9992 | 12128.97 | 39
12/02/2018 | 2018-03-06 |  | 1006721 | HEBILLA P/FLEJE 10MM 1/2" | UN | 7.1631 | 88664.58 | 12378
2017-12-14 | 2013-12-31 |  | 1006722 | HEBILLA P/FLEJE 20MM 3/4" | UN | 31.6394 | 524390.63 | 16574
2018-01-10 | 2012-10-15 |  | 1006723 | TUBO D/ANCLAJE | UN | 1795.1625 | 7180.65 | 4
2017-05-08 | 2015-12-03 |  | 1006725 | HOJA D/SEGUETA 12" | UN | 31.7293 | 951.88 | 30
2013-04-24 | 2018-01-13 |  | 1006732 | JUEGO DADO N°4 | UN | 2527.97 | 5055.94 | 2
2018-01-11 | 2018-01-13 |  | 1006733 | JUEGO DADOS P/CABLE #2 | UN | 1643.18 | 6572.72 | 4
2014-05-21 | 2014-05-23 |  | 1006765 | LINTERNA PEQUEÑA | UN | 182.4081 | 2918.53 | 16
2018-01-02 | 2016-06-13 |  | 1006770 | LLAVE AJUSTABLE 12" | UN | 529.0837 | 41268.53 | 78
2012-03-29 | 2013-12-21 |  | 1006791 | LLAVE HEXAGONAL 10MM AISLADA | UN | 448.035 | 896.07 | 2
2018-01-11 | 2018-01-13 |  | 1006796 | LLAVE TIPO TORPEDO | UN | 2111.2 | 14778.4 | 7
2015-05-19 | 2015-02-28 |  | 1006797 | MACHETE (COLIN) | UN | 262.505 | 525.01 | 2
2016-11-16 | 2015-12-30 |  | 1006799 | MANDARRIA 4LB | UN | 373.424 | 33608.16 | 90
2016-02-26 | 2012-03-31 |  | 1006802 | MANGA EMPALME PLENA TRACCIÓN # 2 AWG | UN | 36.5356 | 7380.19 | 202
2014-08-19 | 2012-03-31 |  | 1006803 | MANGA EMPALME AISLADA 2/0AWG TRIPLEX | UN | 60.7209 | 667.93 | 11
2018-02-26 | 2018-02-28 |  | 1006804 | MANGA EMPALME PLENA TRACCIÓN 2/0 AWG | UN | 482.9467 | 278660.22 | 577
2012-03-29 | 2012-10-19 |  | 1006805 | MANGA EMPALME PLENA TRACCIÓN 266MCM | UN | 803.0307 | 207181.92 | 258
05/04/2018 | 2018-04-13 |  | 1006806 | MANGA EMPALME PLENA TRACCIÓN 477MCM | UN | 1108.1314 | 431063.1 | 389
2016-02-26 | 2012-05-18 |  | 1006807 | MANGA EMPALME PLENA TRACCIÓN 1/0 AWG | UN | 150.201 | 18474.72 | 123
2018-01-11 | 2018-01-13 |  | 1006812 | MANGUITA CU GL 112 4 SOL | UN | 34.61 | 519.15 | 15
2018-01-11 | 2018-01-13 |  | 1006813 | MANGUITA CU GL 112 8 SOL | UN | 28.41 | 340.92 | 12
2018-01-02 | 2015-12-15 |  | 1006818 | MARCO D/SEGUETA | UN | 199.9979 | 2799.97 | 14
23/08/2016 | 2016-08-25 |  | 1006819 | MARTILLO (AISLADO) P/LINIERO | UN | 430.74 | 861.48 | 2
28/12/2015 | 2015-12-30 |  | 1006821 | MARTILLO TIPO PIQUETA P/ALBAÑIL | UN | 134.2064 | 7112.94 | 53
2016-09-08 | 2016-09-10 |  | 1006822 | MASCARA P/ SOLDAR | UN | 270.33 | 540.66 | 2
2017-11-15 | 2014-08-21 |  | 1006824 | MOLDURA PLASTICA P/TIERRA 1/2" X 8" | UN | 166.232 | 2701104.58 | 16249
2016-09-05 | 2018-01-13 |  | 1006825 | MORDAZA 8000LIB | UN | 7458.07 | 59664.56 | 8
2013-05-21 | 2018-01-13 |  | 1006830 | PALO D/PINO P/COA | UN | 56.8794 | 1023.83 | 18
2017-09-02 | 2017-09-05 |  | 1006831 | PALO D/PINO P/HACHA | UN | 102.73 | 1540.95 | 15
2013-05-11 | 2013-05-14 |  | 1006834 | PARTE VIVA P/FUS TIPO BPA 34.5KV | UN | 1 | 2 | 2
2012-03-29 | 2012-03-31 |  | 1006835 | PARTE VIVA P/FUS TIPO VPA 69KV | UN | 47395.3575 | 379162.86 | 8
2014-01-29 | 2018-01-13 |  | 1006836 | PERCHA TIPO RACKET P/3 LINEAS SEC | UN | 2.0153 | 189.44 | 94
2016-11-29 | 2012-03-31 |  | 1006837 | PERNO AC GALVANIZADO 5/8" X 3/4" X 12" | UN | 41.5609 | 32459.1 | 781
2017-12-26 | 2015-02-17 |  | 1006838 | PERNO CORTO GALVANIZADO ANSI 57-1/3 | UN | 18.0423 | 2128.99 | 118
2017-03-14 | 2017-03-16 |  | 1006839 | PERNO LARGO GALVANIZADO ANSI 57-1/3 | UN | 112.8498 | 142867.83 | 1266
18/07/2018 | 2018-07-25 |  | 1006840 | PERNO ROSCA CORRIDA AC GALV 5/8" X12" | UN | 662.1929 | 169521.37 | 256
18/07/2018 | 2018-07-25 |  | 1006841 | PERNO ROSCA CORRIDA AC GALV 5/8"X14' | UN | 1771.1636 | 116896.8 | 66
2014-01-29 | 2012-03-31 |  | 1006842 | PERNO ROSCA CORRIDA AC GALV 5/8" X16" | UN | 1 | 1 | 1
2017-08-01 | 2012-03-31 |  | 1006843 | PERNO ROSCA CORRIDA AC GALV 5/8" X 20" | UN | 25.3133 | 379.7 | 15
2013-10-24 | 2012-03-31 |  | 1006844 | PERNO ROSCA CORRIDA AC GALV 5/8"X22" | UN | 76.29 | 76.29 | 1
2017-10-23 | 2012-08-24 |  | 1006846 | PERNO ROSCA CORRIDA AC GALV 5/8"X6" | UN | 47.0445 | 1881.78 | 40
2017-12-23 | 2014-09-02 |  | 1006849 | PICA PUESTA A TIERRA 5/8' X 8' | UN | 945.0565 | 15486640.88 | 16387
2017-12-22 | 2012-03-31 |  | 1006851 | PIE AMIGO CON ARANLA CUADRADA | UN | 1.2 | 1.2 | 1
2012-03-29 | 2012-03-31 |  | 1006852 | PIE AMIGO CON ARANLA REDONDA | UN | 1715.9 | 5147.7 | 3
2017-04-04 | 2018-01-13 |  | 1006853 | CALIBRADOR PIE REY | UN | 553.18 | 553.18 | 1
2016-11-16 | 2015-12-24 |  | 1006854 | PINZA AGARRE BOCA D/GARZA | UN | 434.0987 | 9984.27 | 23
2012-03-29 | 2012-03-31 |  | 1006856 | PINZA D/ANCLAJE 1/0AWG 1500DAN | UN | 116.1312 | 340032.18 | 2928
2016-01-16 | 2012-03-31 |  | 1006857 | PINZA D/ANCLAJE 4/0AWG 2000DAN | UN | 195.4229 | 338081.58 | 1730
2012-03-29 | 2012-03-31 |  | 1006859 | PINZA RETENCION 3/8" AC INOXIDABLE | UN | 54.6244 | 268151.18 | 4909
2012-03-29 | 2016-04-27 |  | 1006860 | PINZA RETENCION 5/8"ACERO INOXIDABLE | UN | 45.5996 | 166529.81 | 3652
17/07/2018 | 2018-07-30 |  | 1006861 | PINZA RETENCION DOBLE 6/3AWG - 8/2AWG | UN | 51.6693 | 3423604.93 | 66260
2018-01-02 | 2016-07-04 |  | 1006864 | PINZA P/CORTAR CABLE | UN | 726.6771 | 722317.01 | 994
2018-01-02 | 2018-01-04 |  | 1006870 | PINZA PUNTA PLANA AISL. 1000V | UN | 385.11 | 25417.26 | 66
06/06/2016 | 2016-07-06 |  | 1006876 | PORTA FUSIBLE 34.5KV TIPO BPA 200AMP | UN | 58054.5367 | 696654.44 | 12
2016-12-17 | 2016-03-24 |  | 1006883 | PROTECTOR D/GUANTE AISLADO AT (CUERO) | UN | 1747.396 | 176487 | 101
2014-11-11 | 2014-11-13 |  | 1006886 | PUNTERA 1.5MM2 | UN | 0.6905 | 276.2 | 400
2012-03-29 | 2012-12-31 |  | 1006889 | PUNTERA 6MM2 | UN | 1.24 | 19360.74 | 15613
2012-03-29 | 2012-03-31 |  | 1006891 | REDUCCIONES BUSHING 1 1/4" X 1" | UN | 4.1511 | 28277.62 | 6812
2017-05-27 | 2015-12-30 |  | 1006892 | REMACHADORA | UN | 922.705 | 1845.41 | 2
2016-01-12 | 2016-01-17 |  | 1006893 | RETENCION PREF "O" 2B AISL 57/1-3 1/0AWG | UN | 804.4 | 85266.4 | 106
2013-11-18 | 2016-01-17 |  | 1006894 | RETENCION PREF "O" 2B AISL 57/1-3 266MCM | UN | 75.8646 | 106969.03 | 1410
2012-03-29 | 2016-01-17 |  | 1006895 | RETENCION PREF "O" 2B AISL 57/1-3 4/0AWG | UN | 57.9531 | 38886.52 | 671
2012-03-29 | 2012-03-31 |  | 1006896 | RETENCION PREF "O" 2B AISL 57/1-3 477MCM | UN | 77.39 | 51619.13 | 667
2012-03-29 | 2016-01-17 |  | 1006897 | RETENCION PREF "O" AISL 53/2ACSR 1/0AWG | UN | 85.8479 | 65845.32 | 767
2012-03-29 | 2016-01-17 |  | 1006898 | RETENCION PREF "O" AISL 53/2ACSR 266MCM | UN | 43.8969 | 70849.53 | 1614
2013-02-11 | 2012-12-31 |  | 1006900 | RETENCION PREF "O" AISL 57/1-3 266MCM | UN | 46.1204 | 51285.94 | 1112
2013-02-13 | 2016-01-17 |  | 1006901 | RETENCION PREF "O" AISL 57/1-3 477MCM | UN | 89.4558 | 143755.51 | 1607
2013-02-22 | 2012-03-31 |  | 1006902 | RETENCION PREF "O" AISL 57/1-3 4/0AWG | UN | 43.899 | 102504.16 | 2335
2012-03-29 | 2012-03-31 |  | 1006903 | RETENCION PREF "Z" AISL 57/1-3 1/0AWG | UN | 154.3136 | 414023.5 | 2683
2012-03-29 | 2012-03-31 |  | 1006904 | RETENCION PREF "Z" AISL 57/1-3 266MCM | UN | 63.8929 | 1789 | 28
2012-03-29 | 2012-12-31 |  | 1006905 | RETENCION PREF "Z" AISL 57/1-3 4/0AWG | UN | 39.1117 | 26009.3 | 665
2013-02-12 | 2016-01-17 |  | 1006906 | RETENCION PREF "Z" AISL 57/1-3 477MCM | UN | 81.1002 | 102835.1 | 1268
2012-03-29 | 2012-03-31 |  | 1006907 | RETENCION PREF TERM #2 6/1,7/1ACSR | UN | 85.608 | 94168.8 | 1100
2012-03-29 | 2012-03-31 |  | 1006908 | RETENCION PREF TERM 1/0 6/1 1/0 7W ACSR | UN | 665.4572 | 367332.37 | 552
2013-05-27 | 2012-12-31 |  | 1006909 | RETENCION PREF TERM 4/0AWG 6/1ACSR | UN | 160.9848 | 136837.08 | 850
2016-07-19 | 2012-12-31 |  | 1006911 | RIEL D/MONTAJE P/EQUIPO 7'LARGO | UN | 29.0871 | 11402.13 | 392
2016-11-16 | 2016-02-20 |  | 1006914 | SAQUETA PORTA-HERRAMIENTA | UN | 826.0907 | 259392.47 | 314
2012-03-29 | 2012-03-31 |  | 1006916 | SARGENTO P/TUBO | UN | 991.8 | 4959 | 5
2012-03-29 | 2012-03-31 |  | 1006921 | SOPORT AUTOVAL Y BOTELLA TERM EN ANGULAR | UN | 480.8317 | 28849.9 | 60
2018-02-06 | 2017-10-27 |  | 1006922 | SOPORTE EN CRUCETA DOB UND AC GALV ¼" | UN | 92.3395 | 103143.18 | 1117
2012-03-29 | 2012-03-31 |  | 1006923 | SOPORTE AC GALV ¼" P/TRANSFORMADOR 1F | UN | 1711 | 22243 | 13
2012-03-29 | 2012-03-31 |  | 1006924 | SOPORTE AUXILIAR TERCER TRANSFORMADOR TP | UN | 182.0643 | 132178.71 | 726
2014-01-24 | 2014-01-31 |  | 1006925 | SOPORTE BANCO CONDENSADORES | UN | 2837.9573 | 241226.37 | 85
17/07/2018 | 2018-07-31 |  | 1006926 | SOPORTE ANCLAJE EN FACHADA | UN | 15.4392 | 1306878.78 | 84647
2016-11-29 | 2012-03-31 |  | 1006927 | SOPORTE ANCLAJE P/POSTE Y CANO | UN | 2.9553 | 217850.25 | 73716
2016-08-26 | 2012-03-31 |  | 1006928 | SOPORTE FIJ CRUCETA APOYO CILINDRICO | UN | 183.9924 | 78564.74 | 427
2012-03-29 | 2012-03-31 |  | 1006929 | SOPORTE LATERAL P/AISLADOR T POSTE | UN | 158.159 | 598315.65 | 3783
2017-11-10 | 2012-03-31 |  | 1006930 | SOPORTE METALICO TRIO MEDIDORES | UN | 53.0182 | 95644.81 | 1804
2012-03-29 | 2012-03-31 |  | 1006931 | SOPORTE P SECCIONADOR FUSIBLE CRUCETA | UN | 144.56 | 433.68 | 3
2013-10-01 | 2012-03-31 |  | 1006932 | SOPORTE P/BANCO TRANFORMADOR | UN | 1227.062 | 12270.62 | 10
2017-07-28 | 2017-08-01 |  | 1006933 | SOPORTE P/CAB AISL 1F AC INOX 2 COLLARES | UN | 1023.2229 | 7162.56 | 7
2012-10-22 | 2012-10-24 |  | 1006934 | SOPORTE P/CAB AISL 3F AC INOX 3 COLLARES | UN | 103.0566 | 15046.26 | 146
2016-11-29 | 2012-03-31 |  | 1006935 | SOPORTE P/SECC FUS CRUC AC GALV ¼" | UN | 36.5476 | 34756.75 | 951
2018-02-14 | 2016-08-06 |  | 1006937 | SOPORTE TIPO HORQILLA P/AISL T/CARRETE | UN | 192.0987 | 127937.73 | 666
2018-02-06 | 2017-11-04 |  | 1006938 | SOPORTE TIPO L AC GALV ¼" | UN | 204.1381 | 93699.39 | 459
2017-12-26 | 2012-12-04 |  | 1006939 | SOPORTE TUBERIA ANCLAJE 2" | UN | 1087.1564 | 1164344.55 | 1071
18/07/2018 | 2018-07-25 |  | 1006940 | SOPORTE VERTICAL AISLADOR TIPO POSTE | UN | 333.255 | 58986.14 | 177
2012-03-29 | 2012-03-31 |  | 1006943 | SUB-BASE AISL P/MONTAJE D/P/RRAYO PVN | UN | 1424.9194 | 25648.55 | 18
2017-11-13 | 2017-11-15 |  | 1006949 | TARUGO D/PLOMO 1 1/2" X 3/8" | UN | 43.8074 | 866642.49 | 19783
05/04/2018 | 2018-03-12 |  | 1006950 | TARUGO EXP D/PLOMO 1/2" P/TORNILLO 5" | UN | 27.9725 | 186492.47 | 6667
2014-07-29 | 2013-05-15 |  | 1006951 | TARUGO EXPANSION PLOMO 5/8" P/TORN 3/8" | UN | 9.4929 | 1594.8 | 168
2012-11-21 | 2013-03-18 |  | 1006954 | TERMINACION COMPRENSION D/CU P/CABLE 4/0 | UN | 4278.07 | 8556.14 | 2
2014-05-21 | 2014-05-23 |  | 1006957 | TERMINACION INT CONTR FRIO 15KV 500 | UN | 1688.5978 | 143530.81 | 85
17/01/2018 | 2018-03-08 |  | 1006958 | TERMINAL ABIERTO AISLADO 10-12 2.5MM | UN | 2.2813 | 6844.01 | 3000
2017-12-14 | 2017-10-24 |  | 1006959 | TERMINAL ABIERTO AISLADO 14-18 1.5MM | UN | 2.8792 | 2879.2 | 1000
12/04/2016 | 2016-04-26 |  | 1006960 | TERMINAL ACOD ENCH 1/0AWG 15KV SER 200A | UN | 1696.25 | 15266.25 | 9
2015-04-17 | 2015-01-31 |  | 1006961 | TERMINAL ACOD ENCH 4/0AWG 15KV SE 200AMP | UN | 2094.04 | 2094.04 | 1
2017-12-26 | 2012-03-31 |  | 1006969 | TERMINAL COMP PLETINA COND #2 1/0AWG AAC | UN | 42.08 | 1514.88 | 36
2016-10-03 | 2018-04-27 |  | 1006971 | TERMINAL COMP T/PIN P/ COND 336MCM | UN | 399.2247 | 237538.67 | 595
13/02/2013 | 2013-02-25 |  | 1006973 | TERMINAL COMP T/PLETINA COND 4/0AWG | UN | 68.08 | 272.32 | 4
30/12/2014 | 2014-12-31 |  | 1006975 | TERMINAL COMPR BIMETALICO T/PIN #2AWG | UN | 330.5775 | 1322.31 | 4
17/07/2018 | 2018-07-31 |  | 1006978 | TERMINAL COMPRESION BIMET 4/0AWG | UN | 140.1208 | 115039.17 | 821
2017-07-25 | 2017-07-27 |  | 1006981 | TERMINAL COMPRESION BIMET T/PIN 1/0AWG | UN | 218.9458 | 77725.77 | 355
10/04/2018 | 2018-04-16 |  | 1006982 | TERMINAL COMPRESION TIPO PIN 4/0 | UN | 206.203 | 57530.64 | 279
2017-07-18 | 2013-05-15 |  | 1006984 | TERMINAL COMPRESION CU P/CABLE #2AWG | UN | 12.8319 | 3515.94 | 274
30/12/2014 | 2014-12-31 |  | 1006986 | TERMINAL COMPRESION CU P/CABLE 630MM2 | UN | 258.8333 | 1553 | 6
2016-12-31 | 2017-01-02 |  | 1006987 | TERMINAL COMPRESION CU/AL COND 4/0AWG | UN | 150.5 | 75250 | 500
2012-03-29 | 2012-03-31 |  | 1006989 | TERMINAL CON OJO P/2/02AWG | UN | 26.75 | 80.25 | 3
2012-03-29 | 2018-01-13 |  | 1006991 | TERMINAL D/COBRE 16-10 | UN | 4.9226 | 994.36 | 202
2012-03-29 | 2018-01-13 |  | 1006992 | TERMINAL D/COBRE 16-12 | UN | 4.6993 | 352.45 | 75
2012-03-29 | 2012-03-31 |  | 1006993 | TERMINAL D/COBRE 16-8 | UN | 4.923 | 1777.22 | 361
2012-03-29 | 2012-03-31 |  | 1006994 | TERMINAL D/COBRE 25-10 | UN | 6.5609 | 3116.45 | 475
2012-09-21 | 2012-09-25 |  | 1006995 | TERMINAL D/COBRE 25-12 | UN | 8.23 | 8.23 | 1
2012-03-29 | 2012-03-31 |  | 1006996 | TERMINAL D/COBRE 25-8 | UN | 6.5609 | 1456.53 | 222
2012-03-29 | 2012-03-31 |  | 1006999 | TERMINAL D/COBRE 50-10 | UN | 17.45 | 17.45 | 1
2013-12-16 | 2013-03-26 |  | 1007000 | TERMINAL COBRE 70-10 | UN | 8.2216 | 304.2 | 37
2012-12-20 | 2018-01-13 |  | 1007004 | TERMINAL EXT CONTR EN FRÍO 15KV #2/0-4/0 | UN | 1522.86 | 6091.44 | 4
2015-04-08 | 2014-10-31 |  | 1007005 | TERMINAL EXT CONTR EN FRÍO 15KV 500 MCM | UN | 2124 | 78588 | 37
18/11/2013 | 2013-11-26 |  | 1007006 | TERMINAL EXT CONTR EN FRÍO 15KV 4/0AWG | UN | 8359.1 | 16718.2 | 2
2017-07-31 | 2012-03-31 |  | 1007007 | TERMINAL INT CONTR EN FRÍO 15KV 1/0AWG | UN | 746.5017 | 318009.72 | 426
2015-09-04 | 2015-09-08 |  | 1007008 | TERMINAL INT CONTR EN FRÍO 15KV 4/0AWG | UN | 1146.2152 | 45848.61 | 40
10/04/2018 | 2018-04-26 |  | 1007009 | TERMINAL OJO AMARILLO 10-12 CERR 2.5MM | UN | 8.3519 | 172825.98 | 20693
2016-06-11 | 2016-06-13 |  | 1007010 | TERMINAL P/CABLE EXT 15 KV #2AWG | UN | 1431.4321 | 1119379.89 | 782
2015-07-20 | 2018-01-13 |  | 1007013 | TERMINAL PREFORMADO AC GALV 7/16" | UN | 103.1011 | 927.91 | 9
30/11/2017 | 2017-12-05 |  | 1007014 | RETENCION TERM PREFORMADO CABLE AC 3/8 | UN | 417.6089 | 410091.91 | 982
23/04/2015 | 2015-05-19 |  | 1007015 | THERMO PLASTICO D/5 GALONES | UN | 1408.96 | 1408.96 | 1
2016-11-16 | 2016-07-06 |  | 1007016 | TIJERA P/CORTE CABLE ACERO 24" | UN | 5612.8615 | 72967.2 | 13
2018-01-05 | 2016-08-17 |  | 1007020 | TORNILLO 1 1/2" X 3/8" | UN | 1.3225 | 4635.49 | 3505
2017-11-18 | 2012-03-31 |  | 1007022 | TORNILLO AC GALV P/AISL T/CARR 5/8"X10" | UN | 93.6649 | 330824.55 | 3532
2017-10-20 | 2012-03-31 |  | 1007023 | TORNILLO AC GALV P/AISL T/CARR 5/8"X12" | UN | 232.094 | 2320.94 | 10
18/07/2018 | 2018-07-25 |  | 1007026 | TORNILLO CABEZA HEXAGONAL 1/2" X 2" | UN | 24.9302 | 17102.1 | 686
2016-10-06 | 2012-03-31 |  | 1007027 | TORNILLO ACERO EXPANSION 1/2"X 3 3/4" | UN | 7.6486 | 161691.86 | 21140
2017-04-21 | 2017-04-25 |  | 1007028 | TORNILLO ACERO EXPASION 3/8"X 2 1/4" | UN | 8.4289 | 174099.13 | 20655
2013-03-15 | 2012-03-31 |  | 1007029 | TORNILLO ACERO GALV CON OJO 5/8"X 6" | UN | 103.6801 | 2628704.04 | 25354
2017-12-12 | 2012-12-18 |  | 1007030 | TORNILLO CABEZA HEX 5/16" X 11/2" | UN | 8.2122 | 10651.16 | 1297
2013-10-26 | 2013-10-28 |  | 1007031 | TORNILLO CABEZA D/HONGO 3/8" X 3" | UN | 7.3442 | 389.24 | 53
2012-03-29 | 2012-12-31 |  | 1007032 | TORNILLO CABEZA D/HONGO 3/8" X 4 1/2" | UN | 6.3197 | 3191.44 | 505
2016-04-19 | 2012-03-31 |  | 1007033 | TORNILLO CABEZA D/HONGO 3/8" X 4" | UN | 3.0642 | 11346.86 | 3703
2013-04-27 | 2012-03-31 |  | 1007034 | TORNILLO CABEZA HEXAGONAL 1 1/2" X 1/2" | UN | 13.6489 | 22793.65 | 1670
2012-03-29 | 2013-12-21 |  | 1007035 | TORNILLO CABEZA HEXAGONAL 3/4" X 8" | UN | 23.3789 | 11759.57 | 503
2012-10-13 | 2012-03-31 |  | 1007036 | TORNILLO CABEZA HEXAGONAL 3/8" X 5" | UN | 24.8148 | 26129.98 | 1053
2017-12-22 | 2016-05-03 |  | 1007037 | TORNILLO CABEZA HEXAGONAL 5/8" X 2" | UN | 30.9486 | 7613.36 | 246
2016-09-16 | 2016-09-20 |  | 1007038 | TORNILLO CABEZA HEXAGONAL 5/8" X 22" | UN | 89.1389 | 39221.11 | 440
2016-10-28 | 2012-11-29 |  | 1007039 | TORNILLO CABEZA HEXAGONAL 5/8" X 3" | UN | 32.386 | 17099.8 | 528
2012-03-29 | 2012-03-31 |  | 1007040 | TORNILLO CABEZA HEXAGONAL 5/8" X1" | UN | 14.1868 | 2099.64 | 148
2016-08-29 | 2012-03-31 |  | 1007041 | TORNILLO CARRUAJE 5/16"X 2" | UN | 4.2773 | 70065.75 | 16381
2013-02-09 | 2012-03-31 |  | 1007042 | TORN. CARRUAJE C/ ORIFICIO 5/16"X 1 1/2" | UN | 10.4298 | 341908.99 | 32782
2017-01-20 | 2012-03-31 |  | 1007043 | TORNILLO D/MAQUINA 1/2'' X 6" | UN | 12.7461 | 44356.28 | 3480
2018-01-11 | 2012-03-31 |  | 1007044 | TORNILLO D/MAQUINA 3/8" X 6" | UN | 2.32 | 39.44 | 17
2012-03-29 | 2012-03-31 |  | 1007045 | TORNILLO D/MAQUINA 3/8" X 1/2" | UN | 12.8095 | 243.38 | 19
2012-03-29 | 2012-03-31 |  | 1007046 | TORNILLO D/MAQUINA 3/4" X 22" | UN | 66.67 | 66.67 | 1
2013-01-25 | 2018-01-13 |  | 1007047 | TORNILLO D/MAQUINA 5/8" X 8" | UN | 30.2577 | 28048.9 | 927
2014-04-28 | 2012-03-31 |  | 1007049 | TORNILLO ESPAC ROSCA CORRIDA 5/8" X 10 | UN | 57.6942 | 47193.85 | 818
2016-11-16 | 2012-03-31 |  | 1007050 | TORNILLO GUAR CAB CURV AC GALV 5/8"X12" | UN | 207.7125 | 4985.1 | 24
2016-11-16 | 2014-10-25 |  | 1007051 | TORNILLO G/CAB RECTO AC GALV 5/8" X 12" | UN | 102.222 | 109479.78 | 1071
17/10/2017 | 2017-10-19 |  | 1007052 | TORNILLO HEX PAS AC GALV 3/8" X 2" | UN | 9.157 | 156859.04 | 17130
2016-01-16 | 2018-01-13 |  | 1007054 | TORNILLO HEX PAS AC GALV 3/4''X 12'' | UN | 49.62 | 4118.46 | 83
2012-03-29 | 2012-03-31 |  | 1007055 | TORNILLO HEX PAS AC GALV 5/8"X1 3/4" | UN | 36.4944 | 6933.94 | 190
2013-05-08 | 2018-01-13 |  | 1007056 | TORNILLO HEX PAS AC GALV 5/8" X 10" | UN | 2.7865 | 55.73 | 20
10/04/2018 | 2018-04-16 |  | 1007057 | TORNILLO HEX PAS AC GALV 5/8" X 12" | UN | 226.8261 | 727884.84 | 3209
2018-02-14 | 2016-06-02 |  | 1007058 | TORNILLO HEX PAS AC GALV 5/8" X 14" | UN | 48.6569 | 3405.98 | 70
2014-12-26 | 2012-09-11 |  | 1007059 | TORNILLO HEX PAS AC GALV 5/8"X16" | UN | 26.082 | 38653.5 | 1482
2014-01-29 | 2012-03-31 |  | 1007060 | TORNILLO HEX PAS AC GALV 5/8" X 20" | UN | 68.3853 | 39253.16 | 574
2013-06-12 | 2012-03-31 |  | 1007061 | TORNILLO HEX PAS AC GALV 5/8"X6" | UN | 23.28 | 28471.44 | 1223
2016-10-17 | 2012-03-31 |  | 1007062 | TORNILLO MAQ AC GALVANIZADO 1/2" X 10" | UN | 36.8738 | 4351.11 | 118
2013-06-10 | 2012-03-31 |  | 1007063 | TORNILLO P/AISL.TIPO CARRETE 5/8"X8 1/2" | UN | 41.3374 | 81724.01 | 1977
2015-11-30 | 2014-10-04 |  | 1007064 | TORNILLO P/AISLADOR T/CARRETE 5/8"X16" | UN | 228.38 | 33115.1 | 145
2013-10-26 | 2012-03-31 |  | 1007065 | TORNILLO PAS AC GALV CON OJO 5/8" X 10" | UN | 120.5839 | 66562.33 | 552
2014-01-29 | 2016-01-17 |  | 1007066 | TORNILLO PAS AC GALV CON OJO 5/8"X12" | UN | 39.2528 | 981.32 | 25
2014-01-29 | 2012-03-31 |  | 1007067 | TORNILLO PAS AC GALV CON OJO 5/8" X 14" | UN | 150.1458 | 9309.04 | 62
2016-02-23 | 2012-03-31 |  | 1007068 | TORNILLO PAS AC GALV CON OJO 5/8" X16" | UN | 64.4495 | 21783.94 | 338
2014-01-29 | 2018-01-13 |  | 1007069 | TORNILLO ROSCA MARDERA 1/2" X 4" | UN | 1.2046 | 216.82 | 180
14/01/2015 | 2015-02-17 |  | 1007071 | TORNILLO TIRAF ACERO HEXAGONAL 5/16" | UN | 6.7581 | 29654.47 | 4388
2012-03-29 | 2012-03-31 |  | 1007072 | TORNILLO TIRAF CABEZ CUAD 5/16" X 2 1/2" | UN | 0.84199 | 10307.64 | 12242
2012-03-29 | 2012-03-31 |  | 1007073 | TORNILLO TIRAF RETENCION 5/16"X3.5"LONG | UN | 1.6472 | 4818.06 | 2925
2017-12-22 | 2012-03-31 |  | 1007074 | TORNILLO TIRAFONDO 1" X 10" | UN | 0.24 | 507.12 | 2113
2015-10-19 | 2013-10-22 |  | 1007076 | TORNILLO TIRAFONDO 1/4 X 2" | UN | 2.0499 | 17385.47 | 8481
2017-11-18 | 2015-12-23 |  | 1007077 | TORNILLO TIRAFONDO 1 ½” X 3/16” No 10 | UN | 1.4042 | 498.52 | 355.03
2018-01-24 | 2012-03-31 |  | 1007078 | TORNILLO TIRAFONDO CABEZA HEX 1/4" X 1" | UN | 3.0671 | 649388.79 | 211724
2013-05-21 | 2012-03-31 |  | 1007081 | TRIANGULO REFLECTANTE | UN | 126.5247 | 2150.92 | 17
29/12/2016 | 2017-12-01 |  | 1007082 | TUBO ABIERTO SEÑALIZACIÓN Y PROT 2" X 8" | UN | 240.4849 | 79119.53 | 329
05/04/2018 | 2017-11-14 |  | 1007083 | TUBO GALVANIZADO 2" X 10' | UN | 2562.0581 | 274140.22 | 107
2017-09-13 | 2012-12-05 |  | 1007084 | TUBO PORTA FUS EXPUL 15 KV 200AMP | UN | 648.5291 | 14267.64 | 22
22/03/2018 | 2018-03-29 |  | 1007085 | TUBO Y BASE CORTACIRCUITO 15KV 100 AMPS | UN | 2371.2772 | 2290653.8 | 966
2017-12-26 | 2015-06-08 |  | 1007086 | TUBO PVC DIAMETRO 1/2" | UN | 1203.84 | 2407.68 | 2
2017-08-03 | 2016-04-28 |  | 1007090 | TUBO PVC DIAMETRO 1" | UN | 103.5946 | 11809.78 | 114
2017-09-26 | 2016-05-13 |  | 1007091 | TUBO PVC DIAMETRO 2" X 20' | UN | 414.0633 | 1242.19 | 3
2016-02-26 | 2012-03-31 |  | 1007092 | TUERCA ACERO INOXIDABLE 5/16" | UN | 1.8515 | 118174.35 | 63826
2012-03-29 | 2012-03-31 |  | 1007093 | TUERCA CONECTOR A PRUEBA AGUA 1" | UN | 1.4082 | 5438.62 | 3862
17/01/2018 | 2018-02-13 |  | 1007094 | TUERCA CAB HEX AC GALV P/TORNILLO 5/8" | UN | 3.6852 | 10683.46 | 2899
2012-03-29 | 2013-12-05 |  | 1007095 | TUERCA GUARDA CABO RECTO P/TOR 3/4" | UN | 50.1287 | 26417.84 | 527
2018-02-14 | 2013-03-27 |  | 1007096 | TUERCA GUARDA CABO RECTO P/TOR 5/8" | UN | 143.3812 | 432294.35 | 3015
2018-06-04 | 2018-07-11 |  | 1007097 | TUERCA HEXAGONAL ACERO GALVANIZADO 1/2" | UN | 40.7139 | 71452.86 | 1755
2016-02-26 | 2012-03-31 |  | 1007098 | TUERCA HEXAGONAL AC GALVANIZADO 1/4" | UN | 0.62155 | 3803.87 | 6120
20/07/2018 | 2018-07-31 |  | 1007099 | TUERCA D/OJO AC GALV P/TORNILLO 5/8" | UN | 44.0411 | 57737.85 | 1311
2016-11-28 | 2012-03-31 |  | 1007100 | TUERCA D/OJO OVAL P/TORNILLO 1/2" | UN | 62.1057 | 2784819.78 | 44840
2016-01-16 | 2018-01-13 |  | 1007101 | TUERCA OJO OVAL P/TORNILLO 3/4" | UN | 33.9568 | 14126.02 | 416
2016-11-29 | 2012-03-31 |  | 1007102 | UNION PVC DIAMETRO 1" | UN | 14.4629 | 32136.47 | 2222
2016-11-29 | 2016-11-30 |  | 1007103 | UNION PVC DIAMETRO 2" | UN | 8.0522 | 4613.93 | 573
20/10/2017 | 2017-10-25 |  | 1007105 | VARILLA ANCLAJE DOBLE 3/4" X 8" | UN | 805.37 | 2416.11 | 3
2013-11-21 | 2012-03-31 |  | 1007108 | VARILLA ANCLAJE SIMPLE CT 1" X8" | UN | 1 | 1 | 1
2012-03-29 | 2012-12-31 |  | 1007109 | VARILLA PUESTA A TIERRA 3/4" X 8" | UN | 30.5277 | 6013.96 | 197
2017-12-26 | 2012-05-21 |  | 1007110 | VARILLA COBRE PUESTA A TIERRA 5/8" X 6" | UN | 411.5117 | 20847592.25 | 50661
2012-03-29 | 2012-03-31 |  | 1007111 | VARILLA PUESTA A TIERRA GALV 1/2" X 6" | UN | 79.8231 | 386104.32 | 4837
30/06/2016 | 2016-07-12 |  | 1007152 | DIOVA PRUEBAS D/EMERGENCIAS | UN | 2282.12 | 826127.44 | 362
2016-03-09 | 2012-03-31 |  | 1007165 | CONECTOR RECTO EMT 1 1/2" | UN | 1 | 5 | 5
2017-03-08 | 2015-05-07 |  | 1007166 | CONECTOR RECTO LIQUID TAIGHT 1 1/2" | UN | 84.7358 | 45164.18 | 533
2013-09-23 | 2013-09-26 |  | 1007169 | COOPLING CONDUIT 1 1/2” | UN | 1 | 5 | 5
22/03/2018 | 2018-03-29 |  | 1007200 | TORNILLO MAQUINA 1/2" X 2" | UN | 96.4911 | 23640.31 | 245
01/02/2016 | 2016-03-18 |  | 1007206 | VENTILADOR MONO 220 VCA 56 VA 130m3/h | UN | 26517.0665 | 530341.33 | 20
2014-05-21 | 2012-03-31 |  | 1007210 | CONECTOR T/T P/C 1/0 500MCM-1/0 500MCM | UN | 2919.43 | 75905.18 | 26
2015-03-25 | 2014-10-28 |  | 1007211 | CRUCETA AC GALVANIZADA GALV 16´ X 6" | UN | 5177.2972 | 93191.35 | 18
2013-03-22 | 2014-09-27 |  | 1007215 | TARUGO PLOMO 3/8" X 2" | UN | 24.06 | 53581.62 | 2227
2016-02-26 | 2012-03-31 |  | 1007222 | CONECTOR PARALELO P/C No2 - 300MCM | UN | 1577.6 | 18931.2 | 12
2017-12-27 | 2013-03-31 |  | 1007223 | ABRAZADERA CONTRA PRESION P/TUBO ANCL 2" | UN | 1082.197 | 1272663.71 | 1176
2012-03-29 | 2012-03-31 |  | 1007224 | EMPALME PLENA TRACCION ACSR-AAAC 1/0 | UN | 420.395 | 44141.48 | 105
17/07/2018 | 2018-07-31 |  | 1007225 | ABRAZADERA PERNO P/TORNILLO 5/8" | UN | 204.7997 | 609074.16 | 2974
2014-05-21 | 2012-03-31 |  | 1007227 | MOLDE SOLDADURA ISOTERMICA VARILLA 4/0 | UN | 5051.53 | 5051.53 | 1
2013-04-24 | 2012-03-31 |  | 1007237 | PISTOLA P/PINTAR | UN | 904.8 | 904.8 | 1
22/10/2015 | 2015-10-28 |  | 1007241 | BREAKER 2 POLO 30A. | UN | 500.32 | 4502.88 | 9
2017-12-20 | 2016-06-21 |  | 1007248 | CASCO PROTECCION DIELECTRICO | UN | 443.2548 | 28368.31 | 64
2012-03-29 | 2012-03-31 |  | 1007249 | PERTIGA DETECTOR TENSION P/12.5KV | UN | 18002.545 | 36005.09 | 2
22/04/2016 | 2016-04-28 |  | 1007250 | PERTIGA SECCIONAL T/ESCOPETA 8' 20KV | UN | 14773.6377 | 325020.03 | 22
2017-07-19 | 2016-03-28 |  | 1007252 | VARA TELESCOPICA 40' | UN | 14228.4441 | 526452.43 | 37
2017-12-02 | 2017-06-28 |  | 1007254 | VARA TELESCOPICA AISLADA 20KV 35' | UN | 27749.8395 | 1054493.9 | 38
2016-02-26 | 2012-03-31 |  | 1007255 | TORNILLO MAQUINA 1/4" X 1" | UN | 0.85 | 2720 | 3200
19/10/2017 | 2017-10-24 |  | 1007257 | TERMINAL OJO COMPRESION BIMETALICO 4/0 | UN | 216.9565 | 27553.47 | 127
2017-10-31 | 2013-05-14 |  | 1007258 | CONECTOR 5/8 P/VARILLA D/TIERRA | UN | 40.1266 | 2700280.84 | 67294
2014-05-21 | 2012-11-29 |  | 1007268 | ARANDELA PLANA ACERO INOX 1/2" X 2" | UN | 7.4752 | 2892.92 | 387
2014-07-29 | 2013-10-15 |  | 1007272 | TERMINAL DB9 MACHO | UN | 46.9999 | 7096.99 | 151
2018-02-06 | 2017-06-13 |  | 1007276 | PARARRAYO 10 KV OXIDO METALICO | UN | 87.3481 | 2358.4 | 27
2017-12-28 | 2014-12-31 |  | 1007278 | ARANDELA CUADRADA 3" X 3" | UN | 7.1842 | 171796.67 | 23913
2017-12-22 | 2017-06-26 |  | 1007279 | ARANDELA CUADRADA 2"X2" P/TORNILLO 1/2" | UN | 11.4742 | 112435.61 | 9799
2018-04-11 | 2018-06-12 |  | 1007282 | TORNILLO ESP ROSCA CORRIDA 1/2" X12" | UN | 40.6235 | 11293.32 | 278
12/01/2018 | 2018-02-15 |  | 1007286 | BREAKER 2 POLO 63 A | UN | 297.2974 | 1105946.25 | 3720
2014-05-21 | 2012-03-31 |  | 1007288 | BARRA COBRE 2" X 1/4" X 12" | UN | 9628 | 57768 | 6
2017-12-26 | 2015-11-24 |  | 1007290 | TORNILLO P/AISLADOR T/CARRETE 5/8" X 18" | UN | 235.6994 | 395267.84 | 1677
21/3/2018 | 2018-04-09 |  | 1007291 | BORNA INTERCONEXION P/CABLE 2.5mm | UN | 35.6478 | 71295.6 | 2000
2012-03-29 | 2012-12-31 |  | 1007293 | FUSIBLE TIPO ARGOLLA 1.4 AMP | UN | 3439.9623 | 192637.89 | 56
10/10/2014 | 2014-10-28 |  | 1007296 | CRUCETA ACERO GALV 22-0" 1/4 X 4" X 2" | UN | 816.275 | 1632.55 | 2
2017-12-09 | 2016-08-10 |  | 1007305 | CINTA METRICA 8MTS | UN | 301.596 | 1507.98 | 5
17/07/2018 | 2018-07-31 |  | 1007306 | CONECTOR CUÑA PRESION 4/0 AWG – 2/0 AWG | UN | 89.7073 | 255307.08 | 2846
12/01/2018 | 2018-02-13 |  | 1007309 | CONECTOR CUÑA PRESION 2/0 AWG – 2/0 AWG | UN | 90.8834 | 212394.42 | 2337
17/10/2017 | 2017-10-19 |  | 1007310 | CONECTOR CUÑA PRESION 2/0 AWG – 1/0 AWG | UN | 97.5657 | 28489.19 | 292
17/07/2018 | 2018-07-31 |  | 1007311 | CONECTOR CUÑA PRESION 2/0 AWG – # 2 | UN | 99.7778 | 83613.83 | 838
2013-01-29 | 2012-12-08 |  | 1007312 | CONECTOR CUÑA PRESION 2/0 AWG – #4 | UN | 1 | 1 | 1
22/03/2018 | 2018-03-29 |  | 1007318 | TUBO Y BASE CORTACIRCUITO 15KV 200 AMPS | UN | 2866.9892 | 3443254 | 1201
12/01/2018 | 2018-02-13 |  | 1007320 | CONECTOR CUÑA PRESION 477 MCM - 2/0 AW | UN | 177.1257 | 40916.03 | 231
2017-03-17 | 2015-08-27 |  | 1007341 | TOLA HN 1/16 X 4 X 8 | UN | 2454.4 | 120265.6 | 49
2017-12-28 | 2012-03-31 |  | 1007371 | SOPORTE P/TRIPLEX EN CRUCETA | UN | 320.2593 | 254926.38 | 796
17/07/2018 | 2018-07-31 |  | 1007385 | RIEL DIN CON RANURA P/BORNERA | UN | 59.4838 | 2974.19 | 50
2012-03-29 | 2012-03-31 |  | 1007386 | BORNERA UNIBLOC BCT 4 | UN | 349.16 | 6983.2 | 20
2012-03-29 | 2012-03-31 |  | 1007390 | CRUCETA ACERO GALV 8’-00” ANTIFRAUDE | UN | 2410.48 | 2410.48 | 1
2015-12-19 | 2015-12-21 |  | 1007407 | CONECTOR PERFORACION 336 MCM - #2 AW | UN | 452.81 | 549711.34 | 1214
2014-10-02 | 2014-10-04 |  | 1007408 | CONECTOR PERFORACION 336 MCM - 336 M | UN | 918.75 | 2260125 | 2460
28/03/2017 | 2017-05-03 |  | 1007410 | TERMINAL CON OJO AZUL 16-14 | UN | 13.74 | 67326 | 4900
2012-05-26 | 2012-03-31 |  | 1007411 | TERMINAL COMPRESION CU 4 1/4 | UN | 87 | 8874 | 102
2012-03-29 | 2012-03-31 |  | 1007415 | CONTACTOR MAGNETICO 125 AMP | UN | 1705.2 | 10231.2 | 6
2012-03-29 | 2012-03-31 |  | 1007418 | TEMPORIZADOR P/MEDIDOR 240v | UN | 1075 | 76325 | 71
2017-05-17 | 2012-03-31 |  | 1007430 | TUBO PORTA FUSIBLE 100 A (Vela) | UN | 253.081 | 5314.7 | 21
2014-04-28 | 2012-08-23 |  | 1007443 | CONECTOR T/PALA AL P/C 477MCM | UN | 200 | 11600 | 58
2014-01-21 | 2014-01-23 |  | 1007444 | CONECTOR T/PALA AL P/C 266MCM | UN | 175 | 5075 | 29
2012-03-29 | 2012-03-31 |  | 1007445 | CONECTOR AL RACOR P/C 4/0-266 | UN | 150 | 2250 | 15
2017-12-22 | 2015-02-28 |  | 1007451 | CAJA DERIVACION 12 ACOMETIDAS | UN | 4307.2943 | 30151.06 | 7
22/04/2016 | 2016-05-19 |  | 1007498 | MORDAZA 4500LIB | UN | 12015.293 | 672856.41 | 56
19/03/2015 | 2015-03-24 |  | 1007505 | BORNA BT P/TRASNF = O < 50 KVA | UN | 236.5707 | 3311.99 | 14
12/07/2013 | 2013-07-17 |  | 1007506 | BORNA BT P/TRASNF = O > 75 KVA | UN | 3800.0033 | 11400.01 | 3
2012-03-29 | 2012-03-31 |  | 1007524 | COBERTOR D/CRUCETA | UN | 5653.07 | 16959.21 | 3
2012-03-29 | 2012-03-31 |  | 1007526 | COBERTOR CILINDRICO 9" X 24" | UN | 5217.85 | 20871.4 | 4
2012-03-29 | 2012-03-31 |  | 1007527 | FUNDA PARS MANGAS | UN | 4524.34 | 36194.72 | 8
2012-03-29 | 2012-03-31 |  | 1007530 | MANTA CON VELCRO | UN | 5297.47 | 21189.88 | 4
2012-03-29 | 2012-03-31 |  | 1007531 | BOTONES P/MANGAS | UN | 3208.5 | 102672 | 32
2012-03-29 | 2012-03-31 |  | 1007533 | MANGAS D/GOMA CLASE 2 | UN | 19194.9 | 153559.2 | 8
2016-12-17 | 2012-03-31 |  | 1007534 | GUANTE D/GOMA CLASE 2 (SIZE 10) | PAA | 7002.585 | 14005.17 | 2
2012-03-29 | 2012-03-31 |  | 1007536 | AMES P/MANGAS | UN | 1132 | 9056 | 8
09/10/2017 | 2017-11-02 |  | 1007538 | GUANTES D/PROTECCION MECANICA | UN | 209.851 | 6295.53 | 30
2012-03-29 | 2012-03-31 |  | 1007539 | COBERTOR D/AISLADOR | UN | 11957.06 | 35871.18 | 3
2012-03-29 | 2012-03-31 |  | 1007540 | COBERTOR AISLADORES D/RETENCIÓN | UN | 8282.16 | 24846.48 | 3
2012-03-29 | 2012-03-31 |  | 1007541 | PERTIGA D/GANCHO RETRACTIL | UN | 13375.27 | 26750.54 | 2
2012-03-29 | 2012-03-31 |  | 1007542 | GRAPA T Y ASLADOR | UN | 6360.89 | 6360.89 | 1
2012-03-29 | 2012-03-31 |  | 1007544 | PERTIGA UNIVERSAL | UN | 6942.8 | 13885.6 | 2
2012-03-29 | 2012-03-31 |  | 1007545 | SERRUCHO PODADOR | UN | 3793.14 | 7586.28 | 2
2014-05-21 | 2012-03-31 |  | 1007549 | AISLADOR AT 24 KV P/TRANSFORMADOR ABB | UN | 55937.29 | 55937.29 | 1
2014-05-21 | 2012-03-31 |  | 1007550 | AISLADOR AT 12 KV P/TRANSFORMADOR ABB | UN | 16516.55 | 16516.55 | 1
2012-03-29 | 2012-03-31 |  | 1007553 | APQREJO CON CINTA D/NYLON (C-309-0323) | UN | 25448.47 | 76345.41 | 3
2012-03-29 | 2012-03-31 |  | 1007555 | BRAZO DOBLE AUXILIAR (C400-0075) | UN | 77589.43 | 77589.43 | 1
2012-03-29 | 2012-03-31 |  | 1007557 | BRAZO SOPORTE 48" (C-400-1509) | UN | 21930.13 | 43860.26 | 2
2012-03-29 | 2012-03-31 |  | 1007568 | HORQUILLA PORTA CONDUCTOR (E-400-0008) | UN | 10193.54 | 10193.54 | 1
2012-03-29 | 2012-03-31 |  | 1007573 | PERTIGA SOPORTE 1' Y 2" X 10 (H-4645-10) | UN | 22680.985 | 45361.97 | 2
2012-03-29 | 2012-03-31 |  | 1007574 | PERTIGA SOPORTE 2" X 8' (H-4646-8) | UN | 20602.57 | 41205.14 | 2
2012-03-29 | 2012-03-31 |  | 1007576 | PORTA CONDUCTOR TIPO "C" (M-4805-16) | UN | 4201.5925 | 16806.37 | 4
2012-03-29 | 2012-03-31 |  | 1007580 | SILLETA CON APRETADOR Y TENSION 2'/2 | UN | 14610.55 | 29221.1 | 2
2012-03-29 | 2012-03-31 |  | 1007581 | SILLETA CON OJALES (M-1846-W) | UN | 8459.395 | 16918.79 | 2
2012-03-29 | 2012-03-31 |  | 1007588 | TIJERA P/CORTAR COND ACSR (C-403-1423) | UN | 12857.73 | 12857.73 | 1
2012-03-29 | 2012-03-31 |  | 1007589 | KIT D/LIMPIEZA (C400-2365) | JGO | 9087.27 | 18174.54 | 2
25/11/2015 | 2015-12-16 |  | 1007591 | RESINA EPOCI (H-1917) | UN | 251.2573 | 3768.86 | 15
2017-06-19 | 2018-04-27 |  | 1007592 | FUSIBLE EXPULSIÓN 2.1 A TIPO D | UN | 48.401 | 24829.72 | 513
2012-03-29 | 2012-03-31 |  | 1007595 | GUANTE D/GOMA CLASE 2 (SIZE 9 1/2) | PAA | 7002.135 | 42012.81 | 6
2012-03-29 | 2012-03-31 |  | 1007599 | CONTACTOR MAGNETICO 250 AMP | UN | 5405.38 | 81080.7 | 15
2014-10-02 | 2014-10-04 |  | 1007605 | TARUGO PLOMO 5/16 X 1 1/4 | UN | 22.8583 | 284539.72 | 12448
2014-09-25 | 2014-09-27 |  | 1007606 | TORNILLO TIRAFONDO C/HEXAGONAL 3/8 X 2" | UN | 3.44 | 15132.56 | 4399
2014-10-02 | 2014-10-04 |  | 1007607 | TORNILLO TIRAFONDO C/HEXAGONAL 5/16 X 2" | UN | 27.13 | 54097.22 | 1994
20/06/2018 | 2018-07-05 |  | 1007608 | ABRAZADERA UNITRON 3" | UN | 78.75 | 48588.75 | 617
03/08/2015 | 2015-08-14 |  | 1007615 | MODULO TWACS P/MEDIDOR 240V | UN | 2648.6903 | 4039252.77 | 1525
23/08/2017 | 2017-09-27 |  | 1007616 | KIT RESP EQPO SUB EST (MIRA SPARE) | UN | 350072.7 | 700145.4 | 2
2015-08-29 | 2013-10-22 |  | 1007626 | LETRA EMT C/TAPA LB-2" | UN | 515.389 | 304594.9 | 591
2018-05-08 | 2018-05-23 |  | 1007627 | PARARRAYO DCR 12KV/MCOV:10.2KV | UN | 2579.291 | 25792.91 | 10
02/10/2015 | 2015-10-14 |  | 1007630 | MODULO TWACS P/MEDIDOR 120V | UN | 2339.1452 | 49122.05 | 21
2017-12-26 | 2015-08-20 |  | 1007635 | CONECTOR CURVO LIQUID TAIGHT 3" | UN | 174.2454 | 6447.08 | 37
2014-06-10 | 2012-03-31 |  | 1007642 | CAJA CONTROL C/CABLE CONEXION ITC | UN | 392548.06 | 785096.12 | 2
2017-03-17 | 2016-09-10 |  | 1007651 | PERFIL RECTANGULAR 3" X 2" X 20' | UN | 986.1972 | 66075.21 | 67
14/01/2015 | 2015-02-17 |  | 1007652 | TORNILLO CABEZA HEX 1/4" X 3/4" C/TUERCA | UN | 13.7326 | 92296.85 | 6721
2017-05-27 | 2017-05-03 |  | 1007653 | ABRAZADERA EMT TIPO OMEGA 1 1/2" | UN | 20.9804 | 5937.46 | 283
2017-11-13 | 2015-12-29 |  | 1007677 | LENTE DE PROTECCION Y SEGURIDAD | UN | 108.4866 | 26579.21 | 245
2012-03-29 | 2012-03-31 |  | 1007688 | CAJA PORTA BORNERA | UN | 1375.4 | 1375.4 | 1
21/05/2015 | 2015-05-28 |  | 1007724 | TORNILLO TIRAF. C/HEXAGONAL 5/16 X 2 | UN | 3.4377 | 22083.78 | 6424
12/02/2018 | 2018-03-12 |  | 1007736 | TORNILLO HEX AC INOX. 1/2" X 2" COMPLETO | UN | 28.0958 | 14047.9 | 500
2016-11-16 | 2016-05-27 |  | 1007750 | CINCEL PLANO SDS-MAX | UN | 293.548 | 1467.74 | 5
2016-04-22 | 2016-03-17 |  | 1007774 | SET CASQUILLO P/INSTALACIÓN D/PERNOS | JGO | 2067.945 | 12231894.58 | 5915
2016-04-22 | 2015-03-16 |  | 1007775 | SISTEMA D/CIERRE TIPO PERNO | UN | 588.1758 | 386431.52 | 657
2012-03-29 | 2012-03-31 |  | 1007777 | CONECTOR D/POTENCIA P/CTS CABINA SIEMENS | UN | 1 | 6 | 6
2014-07-29 | 2012-07-03 |  | 1007795 | EVO CONECTOR 600ª | UN | 12805.9667 | 38417.9 | 3
2017-11-18 | 2017-07-04 |  | 1007807 | CAJA AISL POLIET MATRIZ "D" L=2" | UN | 10.9136 | 11786.64 | 1080
2017-07-21 | 2017-07-04 |  | 1007808 | CAJA AISL POLIET MATRIZ "D" L=1-3/4" | UN | 9.886 | 35757.55 | 3617
2017-07-01 | 2017-07-04 |  | 1007810 | CAJA AISL POLIET MATRIZ "D" L=2-3/4" | UN | 5.9904 | 30401.26 | 5075
2017-07-01 | 2017-07-04 |  | 1007811 | CONECTOR TIPO H 477-4/0 (YHN525) | UN | 26.7375 | 14304.56 | 535
2017-11-17 | 2017-07-04 |  | 1007812 | CONECTOR TIPO H #2-#2 (KOR06) | UN | 43.5158 | 148998.08 | 3424
2017-07-01 | 2017-07-04 |  | 1007814 | CONECTOR TIPO H (NB50040) | UN | 16.48 | 3394.88 | 206
2017-07-01 | 2017-07-04 |  | 1007816 | CONECTOR TIPO H (KDR06) | UN | 39.35 | 21052.25 | 535
2017-07-01 | 2017-07-04 |  | 1007818 | CONECTOR TIPO H 600STR - 600STR (KRR04) | UN | 1500 | 6000 | 4
2017-07-01 | 2016-12-01 |  | 1007819 | CONECTOR TIPO H 4/0 - #6-#10 (WR502) | UN | 251.5096 | 148893.67 | 592
02/02/2015 | 2015-03-23 |  | 1007828 | TORNILLO CAB HEX AC INOXIDABLE 1/2" X 2" | UN | 14.9626 | 8498.76 | 568
2016-10-28 | 2016-08-30 |  | 1007829 | ARANDELA PRESION AC INOXIDABLE 1/2" | UN | 2.2389 | 1432.87 | 640
14/07/2016 | 2016-08-30 |  | 1007830 | TUERCA HEX ACERO INOXIDABLE 1/2" | UN | 11.8638 | 12421.39 | 1047
2017-03-01 | 2017-03-03 |  | 1007841 | SOPORTE CAJA DERIVACION | UN | 379.0541 | 468510.85 | 1236
17/07/2018 | 2018-07-31 |  | 1007842 | TERMINAL OJO BIMETALICO P/CABLE 2/0 AWG | UN | 61.5361 | 68797.37 | 1118
2016-11-29 | 2014-04-30 |  | 1007843 | CONECTOR TIPO SILLA P/CALIBRE # 2/0 AWG | UN | 34.0343 | 28418.62 | 835
18/07/2018 | 2018-07-31 |  | 1007844 | TUBO IMC DE 1 1/2" X 10" | UN | 843.7708 | 843770.8 | 1000
2016-08-01 | 2015-08-19 |  | 1007845 | BARRA CUADRADA 1/2' X 20' | UN | 524.9938 | 99748.82 | 190
2014-07-08 | 2014-04-24 |  | 1007846 | PLANCHUELA 3/16 X 20'' | UN | 339.25 | 5088.75 | 15
2016-10-08 | 2012-03-31 |  | 1007848 | ADAPTADOR PVC HEMBRA DIAMETRO 1" | UN | 14.83 | 4463.83 | 301
2018-02-24 | 2018-03-16 |  | 1007850 | BASE CL 200 INDUSTRIAL FORMA 9S | UN | 8083 | 379901 | 47
02/02/2015 | 2015-03-23 |  | 1007860 | TORNILLO AC INOX CAB HE 1/2 X 3 COMPLETO | UN | 16.6262 | 8313.1 | 500
2013-10-19 | 2013-10-21 |  | 1007861 | PORTA ESCALERA CAMIONETA SENCILLA | UN | 21240 | 148680 | 7
2012-10-11 | 2012-12-31 |  | 1007870 | CINTURON SEGURIDAD SIN SALVAVIDA | UN | 7973.12 | 271086.08 | 34
18/01/2018 | 2018-03-15 |  | 1007872 | PANTALLA D/EXT P/MODULO DE MED RF | UN | 1629.5919 | 6368445.21 | 3908
2012-03-29 | 2017-07-04 |  | 1007900 | SOPORTE AC GALV 3" X 12" | UN | 119.52 | 19481.76 | 163
2017-11-18 | 2017-07-04 |  | 1007901 | CAJA AISL POLIET MATRIZ "D" L=2-1/2" | UN | 5.3398 | 257643.59 | 48250
2017-07-01 | 2017-07-04 |  | 1007905 | CONECTOR TIPO H 4/0 - #6-#10 (WR502) | UN | 6.0989 | 67173.13 | 11014
2013-12-18 | 2018-01-13 |  | 1007907 | CONECTOR TIPO H 4/0 - #1 #6 (DB0404) | UN | 10.9535 | 283914.29 | 25920
2012-03-29 | 2017-07-04 |  | 1007911 | CONECTOR TIPO H (NB60020) | UN | 36.35 | 15485.1 | 426
2013-02-15 | 2017-07-04 |  | 1007912 | CAJA AISL POLIET MATRIZ "D" L=5-3/16 | UN | 6.1478 | 133530.76 | 21720
2017-12-23 | 2017-02-08 |  | 1007913 | CONO D/ALIVIO F P/CABLE URD | UN | 1 | 112 | 112
12/02/2018 | 2018-03-06 |  | 1007914 | TORNILLO AC GALV 1/2" X 2 | UN | 20.7911 | 92832.2 | 4465
2013-03-19 | 2017-07-04 |  | 1007916 | ABRAZADERA CONTRA PRECIÓN 1-1/2" | UN | 116.37 | 4654.8 | 40
2016-12-26 | 2015-11-30 |  | 1007921 | GUANTE TEXTIL | UN | 19.942 | 2771.94 | 139
2012-03-29 | 2017-07-04 |  | 1007932 | PLANCHUELA AC GALV 4" x 12" | UN | 5000 | 125000 | 25
2014-08-19 | 2016-01-17 |  | 1007934 | TORNILLO AC GALV 3/8" X 5" | UN | 19 | 6156 | 324
2012-03-29 | 2017-07-04 |  | 1007935 | HERRAJE P/FLEJE D/MADERA | UN | 365 | 213160 | 584
2017-11-17 | 2012-09-29 |  | 1007936 | CONECTOR TIPO H (NB50040) | UN | 43.5158 | 8920.74 | 205
2012-03-29 | 2017-07-04 |  | 1007945 | TORNILLO TIRAFONDO CABEZA CUAD 4M X1/2 | UN | 1.47 | 294 | 200
2013-02-12 | 2013-12-21 |  | 1007946 | SOPORTE P/TRANSFORMADOR | UN | 738.1877 | 1313236 | 1779
2016-04-19 | 2016-04-21 |  | 1007947 | CONECTOR PERNO PARTIDO #2 BIMETALICO | UN | 16.48 | 1664.48 | 101
06/10/2015 | 2015-10-21 |  | 1007949 | CONECTOR RS-232M | UN | 31.0764 | 2827.95 | 91
2014-04-05 | 2012-03-31 |  | 1007950 | CONECTOR RS-232H | UN | 31.0878 | 2797.9 | 90
2014-07-29 | 2013-05-15 |  | 1007952 | INVERSOR 1.5KW | UN | 9343.8 | 18687.6 | 2
2014-05-21 | 2012-03-31 |  | 1007954 | EXTRACTOR AIRE 12" X 12" | UN | 1914 | 5742 | 3
2013-02-14 | 2013-02-16 |  | 1007955 | TRANSF TENSION UTD 72-69000 | UN | 17391.084 | 86955.42 | 5
08/03/2018 | 2018-03-21 |  | 1007956 | ROUTER ETHERNET LAN FATBOX HSPDA | UN | 18998 | 1899800 | 100
2012-03-29 | 2012-03-31 |  | 1007958 | LIMPIDOR | PQ | 6787.28 | 6787.28 | 1
2012-03-29 | 2012-03-31 |  | 1007959 | LIQUIDO LIMPIADOR | G/L | 14499.07 | 14499.07 | 1
2012-03-29 | 2012-03-31 |  | 1007960 | SILICONA EN AEROSOL | UN | 2619.19 | 15715.14 | 6
2012-03-29 | 2012-12-31 |  | 1007961 | CLAVO ACERO 2.5 X 40mm | UN | 2.25 | 85718.25 | 38097
2016-11-29 | 2012-08-06 |  | 1007964 | CERRADURA P/PUERTAS | UN | 197.3405 | 211943.68 | 1074
2014-04-12 | 2012-03-31 |  | 1007965 | CONECTOR RJ-45 | UN | 8.12 | 324.8 | 40
2014-05-21 | 2013-11-13 |  | 1007966 | PENETRANTE | UN | 176.09 | 176.09 | 1
2012-03-29 | 2012-03-31 |  | 1007967 | PISTOLA FULMINANTE | UN | 5076.2585 | 65991.36 | 13
2013-02-23 | 2012-03-31 |  | 1007970 | REDUCCION BUSHING P/DRENAJE 2" X 1" | UN | 0.88381 | 74.24 | 84
2016-12-23 | 2012-03-31 |  | 1007971 | TAPA CIEGA CIRCULAR | UN | 45.8107 | 387787.46 | 8465
25/05/2016 | 2016-05-18 |  | 1007972 | BOMBILLO BAJO CONSUMO 26W | UN | 159.4534 | 11161.74 | 70
2017-02-28 | 2012-03-31 |  | 1007973 | ESPARRAGO ROSCADO 1/4 x 6” | UN | 31.668 | 38951.64 | 1230
2016-11-22 | 2012-03-31 |  | 1007975 | CONECTOR SMA-MALE | UN | 174 | 3828 | 22
2016-04-23 | 2012-03-31 |  | 1007976 | TIMER 100 - 250 VAC | UN | 1300 | 7800 | 6
06/10/2015 | 2015-10-21 |  | 1007977 | CABLE UTP (PATCH CORD RJ45 | ROL | 220.4 | 661.2 | 3
2015-07-20 | 2012-03-31 |  | 1008001 | MBCT 60A,220V,3W,FM10(60)A,10A,60Hz,K1.0 | UN | 571.2805 | 13891256.95 | 24316
2013-12-19 | 2012-05-07 |  | 1008002 | MBI 10A,120-480V,4,F10(9)A,2.5A,60H,K1.8 | UN | 1 | 13 | 13
2013-12-19 | 2013-07-15 |  | 1008003 | MBI 20A,120-480V,4W,F10(9)A,2.5,60H,K1.8 | UN | 1 | 14 | 14
2016-12-29 | 2017-03-07 |  | 1008017 | MBRP 60A,120V,2W,FM5(60)A,5A,60Hz,Kh1.0 | UN | 2738.15 | 547630 | 200
2018-02-24 | 2012-03-31 |  | 1008023 | MSI 200A,120-480V,4,16(14,15),30,60,21.6 | UN | 1 | 13 | 13
2012-03-29 | 2012-03-31 |  | 1008025 | MSI 200A,57-277,4,16(1415,17),30,60,21.6 | UN | 737.7196 | 19918.43 | 27
2018-02-26 | 2014-04-30 |  | 1008027 | MSIT 200A,57.7-277,4,16(141517)S,30,21.6 | UN | 21912.545 | 87650.18 | 4
12/02/2018 | 2018-04-04 |  | 1008029 | MSIT 20A,240V,3W,FM4S,2.5A,60Hz,Kh1.0 | UN | 10359.8461 | 5324960.88 | 514
2012-03-29 | 2012-03-31 |  | 1008030 | MSITC 20A,120-480V,4W,9(8)S,2.5A,60H,1.8 | UN | 176962.205 | 353924.41 | 2
27/6/2018 | 2018-07-26 |  | 1008031 | MSITB 200A,57.7-277V,4W,16S,30A,K21.6 | UN | 49588.8177 | 1537253.35 | 31
03/04/2018 | 2018-07-04 |  | 1008032 | MED IND SOCK PLC 480V C20 9S FTE3F | UN | 11700 | 585000 | 50
2012-03-29 | 2012-12-31 |  | 1008035 | MSR 100A,120V (208),3W,F12S,15A,60H,K7.2 | UN | 1.1459 | 50.42 | 44
2018-02-26 | 2017-05-11 |  | 1008037 | MSR 100A,120V,2W,FM1S,15A,60Hz,Kh1.0 | UN | 468.0825 | 2022116.42 | 4320
2017-05-23 | 2017-05-25 |  | 1008038 | MSR 100A,120V,2W,FM1S,15A,60Hz,Kh1.8 | UN | 1 | 63 | 63
2018-01-24 | 2016-04-14 |  | 1008040 | MSR 100A,240V,3W,FM2S,15A,60Hz,Kh3.6 | UN | 873.5376 | 3298478 | 3776
2012-05-24 | 2012-05-24 |  | 1008041 | MSR 100A,240V,3W,FM2S,30A,60Hz,Kh1.0 | UN | 1 | 48 | 48
2016-11-02 | 2015-08-21 |  | 1008044 | MSR 200A,120V (208),3W,F12S,30A,60H,K1.0 | UN | 1525.8798 | 1124573.41 | 737
2012-03-29 | 2012-04-25 |  | 1008046 | MSR 200A,120V (208),3W,F25S,30,60H,K14.4 | UN | 0.06 | 0.06 | 1
2015-03-21 | 2015-03-20 |  | 1008048 | MSR 200A,120V,2W,FM1S,30A,60Hz,Kh1.0 | UN | 2.5 | 5 | 2
2012-06-04 | 2012-06-04 |  | 1008049 | MSR 200A,240V,3W,FM2S,10A,60Hz,Kh2.0 | UN | 1 | 737 | 737
2018-02-21 | 2017-05-31 |  | 1008050 | MSR 200A,240V,3W,FM2S,30A,60Hz,Kh1.0 | UN | 620.6769 | 2499465.88 | 4027
2016-06-27 | 2016-06-29 |  | 1008051 | MSR 200A,240V,3W,FM2S,30A,60Hz,Kh12 | UN | 1 | 2 | 2
2018-01-24 | 2017-11-10 |  | 1008052 | MSR 200A,240V,3W,FM2S,30A,60Hz,Kh7.2 | UN | 572.4947 | 372694.08 | 651
2015-03-11 | 2013-11-27 |  | 1008053 | MSR 200A,2x120/208V,3W,F12S,30A,60H,K1.0 | UN | 1 | 276 | 276
05/7/2018 | 2018-07-17 |  | 1008055 | MSRT 200A,120V,2W,FM1S,15A,60Hz,Kh1.0 | UN | 6696.7289 | 16694945.14 | 2493
2018-03-10 | 2018-06-06 |  | 1008056 | MSRT 200A,208V,3W,FM12S,30A,60Hz,Kh1.0 | UN | 5489.0536 | 60379.59 | 11
2018-02-16 | 2017-12-31 |  | 1008057 | MSRT 200A,240V,3W,FM2S,30A,60Hz,Kh1.0 | UN | 7686.9514 | 42747136.61 | 5561
2017-12-23 | 2016-06-02 |  | 1008058 | MSRT&T 200A,240V,3W,FM2S,30A,60Hz,Kh1.0 | UN | 6549.3294 | 7662715.36 | 1170
2018-01-30 | 2014-04-30 |  | 1008059 | MSRTT 100A,120V,2W,FM1S,15A,60Hz,Kh1.0 | UN | 90.2681 | 26087.49 | 289
2017-08-01 | 2014-11-26 |  | 1008060 | MSRTT 200A,208V,3W,FM12S,30A,60Hz,Kh1.0 | UN | 1 | 4 | 4
2018-02-26 | 2015-02-28 |  | 1008061 | MSRTT 200A,240V,3W,FM2S,30A,60Hz,Kh1.0 | UN | 22.2548 | 9191.24 | 413
14/02/2018 | 2018-03-06 |  | 1008062 | MSITB 200A,120-480V,3W,12S,30A,Kh14.4 | UN | 9203.91 | 46019.55 | 5
2018-01-08 | 2015-09-16 |  | 1008063 | MSRTTC/R 200A,240V,3W,FM2S,30A,60Hz,K1.0 | UN | 2161.416 | 3497171.08 | 1618
2016-09-13 | 2012-03-31 |  | 1008064 | PRECINTO SEGURIDAD P/FUNDA MEDIDORES | UN | 15.1967 | 45.59 | 3
2012-03-29 | 2013-12-21 |  | 1008065 | SELLO D/PLOMO P/MEDIDORES | UN | 6.0466 | 48354.99 | 7997
19/07/2018 | 2018-07-30 |  | 1008067 | SELLO DOBLE ANCLA COLOR AZUL | UN | 61573.61 | 123147.22 | 2
2017-01-20 | 2014-12-04 |  | 1008068 | SELLO DOBLE ANCLA COLOR MORADO | UN | 8.974 | 44.87 | 5
2014-01-29 | 2012-03-31 |  | 1008069 | SELLO DOBLE ANCLA COLOR ROJO | UN | 11.832 | 14032.76 | 1186
2012-03-29 | 2012-03-31 |  | 1008072 | SELLO ENDURO SEAL AMARILLO | UN | 1 | 183 | 183
2013-07-26 | 2015-04-29 |  | 1008075 | SELLO ENDURO SEAL GRIS | UN | 1 | 407 | 407
2012-03-29 | 2012-03-31 |  | 1008076 | SELLO ENDURO SEAL MARRON | UN | 1 | 440 | 440
2012-10-13 | 2012-03-31 |  | 1008077 | SELLO ENDURO SEAL MORADO | UN | 1 | 50 | 50
2015-06-08 | 2014-08-06 |  | 1008078 | SELLO ENDURO SEAL NARANJA | UN | 1 | 126 | 126
2016-07-19 | 2015-06-26 |  | 1008080 | SELLO HOLOGRAFICO | UN | 14.451 | 21734.32 | 1504
2012-10-23 | 2012-03-31 |  | 1008083 | SELLO MULTI-LOCK NARANJA | UN | 1 | 1 | 1
2014-04-04 | 2012-03-31 |  | 1008085 | SELLO TIPO PIN AMARILLO P/BASE PINAZO | UN | 22.47 | 112.35 | 5
17/07/2018 | 2018-07-31 |  | 1008093 | SELLO TOOLLESS ROTO SEAL MARRON | UN | 9.4343 | 76682.17 | 8128
2012-03-29 | 2013-12-21 |  | 1008094 | SELLO TOOLLESS ROTO SEAL MORADO | UN | 1 | 7157 | 7157
2018-06-18 | 2018-06-19 |  | 1008095 | SELLO TOOLLESS ROTO SEAL NARANJA | UN | 5.5128 | 175473.56 | 31830
2018-06-18 | 2018-06-19 |  | 1008097 | SELLO TOOLLESS ROTO SEAL ROJO | UN | 9.2485 | 491083.95 | 53099
17/07/2018 | 2018-07-30 |  | 1008099 | SELLOS TIPO PIN AMARILLO | UN | 0.0014499 | 29 | 20001
2018-06-05 | 2018-06-19 |  | 1008100 | SELLOS TIPO PIN MORADO | UN | 43.7104 | 21155.81 | 484
2018-02-22 | 2017-07-27 |  | 1008101 | VALIJA P/LEVANTAMIENTO D/MEDIDOR TERRENO | UN | 161.1612 | 1346341 | 8354
2017-12-26 | 2016-10-19 |  | 1008104 | PARARRAYO 9KV OXIDO METALICO | UN | 2032.9943 | 150441.58 | 74
2018-01-08 | 2014-11-22 |  | 1008111 | TRANSF 1F PM 50KVA RF/FF/7200/120-240V | UN | 1 | 4 | 4
2015-01-28 | 2015-01-31 |  | 1008112 | TRANSF 1F TP 100KVA 2.4 KVA 120/240V | UN | 1 | 1 | 1
10/07/2017 | 2017-07-13 |  | 1008120 | POSTE METALICO CHAPA 500 DAN 12 M. | UN | 42690.4783 | 256142.87 | 6
12/01/2018 | 2018-02-15 |  | 1008139 | CORTADOR P/CABLE DE MANO | UN | 10371.8314 | 72602.82 | 7
2016-08-08 | 2016-08-10 |  | 1008141 | BATERIA 12V 12H a 50°C P/UPS/ITC | UN | 1178.82 | 3536.46 | 3
2012-03-29 | 2012-03-31 |  | 1008188 | TALCO P/GUANTES | PQ | 5867.44 | 5867.44 | 1
05/07/2018 | 2018-07-31 |  | 1008192 | BATERIA CICLO PROFUNDO 12V | UN | 19365.8824 | 329220 | 17
29/06/2016 | 2016-07-28 |  | 1008200 | TERMINAL COMPRESION CU P/CABLE 350 MCM | UN | 329.6061 | 69546.88 | 211
24/04/2018 | 2018-07-26 |  | 1008213 | INTERRUPTOR TELECONTROLADO REENGANCHE | UN | 958032.2033 | 2874096.61 | 3
2014-08-08 | 2017-04-19 |  | 1008246 | ELECTRODO 3/32" | KG | 88.5 | 1150.5 | 13
12/02/2018 | 2018-03-06 |  | 1008249 | FLEJE 10 X 0,4 | M | 26.928 | 506226.44 | 18799.23
2017-09-02 | 2015-12-03 |  | 1008250 | FLEJE SUJECCION 20 X 0,7 MM | M | 57.7987 | 2045014.38 | 35381.68
2017-12-23 | 2017-08-24 |  | 1008251 | TORNILLO MAQUINA AC GALV 1/2" X 12" | UN | 36.2031 | 83484.43 | 2306
2018-02-26 | 2018-04-27 |  | 1008363 | ELEMENTO PT 7200/120V | UN | 1132.5495 | 232172.65 | 205
2015-10-31 | 2015-10-31 |  | 1008364 | ELEMENTO PT 7200/120V;2400/120V | UN | 1 | 1 | 1
2016-11-25 | 2015-08-06 |  | 1008365 | ELEMENTO PT 2400/120V | UN | 1 | 3 | 3
2015-08-21 | 2015-08-25 |  | 1008381 | ELEMENTO CT 5-10/5A | UN | 1 | 3 | 3
2018-02-12 | 2018-04-27 |  | 1008382 | ELEMENTO CT 10-20/5A | UN | 1 | 30 | 30
2018-02-26 | 2018-02-28 |  | 1008383 | ELEMENTO CT 15-30/5A | UN | 1 | 22 | 22
2013-03-05 | 2013-03-07 |  | 1008384 | ELEMENTO CT 20-40/5A | UN | 10311.54 | 30934.62 | 3
2018-01-26 | 2018-01-30 |  | 1008385 | ELEMENTO CT 25-50/5A | UN | 2148.4996 | 51563.99 | 24
2016-11-25 | 2012-06-22 |  | 1008388 | ELEMENTO CT 40-80/5A | UN | 2109.7695 | 46414.93 | 22
2014-01-29 | 2014-01-31 |  | 1008390 | ELEMENTO CT 50-100/5A | UN | 1 | 2 | 2
2018-04-25 | 2018-04-27 |  | 1008391 | ELEMENTO CT 75-150/5A | UN | 1 | 3 | 3
2015-08-04 | 2015-08-06 |  | 1008392 | ELEMENTO CT 100-200/5A | UN | 12373.848 | 123738.48 | 10
2018-03-24 | 2018-04-28 |  | 1008393 | ELEMENTO CT 150-300/5A | UN | 1 | 6 | 6
2013-03-16 | 2013-03-18 |  | 1008395 | ELEMENTO CT 300-600/5A | UN | 1 | 1 | 1
2018-02-19 | 2018-02-21 |  | 1008397 | ELEMENTO PT/CT 7200/120V;10-20/5A | UN | 1 | 5 | 5
2015-12-03 | 2015-12-03 |  | 1008398 | ELEMENTO PT/CT 7200/120V;15-30/5A | UN | 1 | 2 | 2
2018-02-19 | 2018-02-21 |  | 1008400 | ELEMENTO PT/CT 7200/120V;25-50/5A | UN | 1 | 3 | 3
2013-11-28 | 2013-11-30 |  | 1008403 | ELEMENTO PT/CT 7200/120V;40-80/5A | UN | 2578.385 | 5156.77 | 2
2014-07-01 | 2014-07-03 |  | 1008405 | ELEMENTO PT/CT 7200/120V;50-100/5A | UN | 1 | 1 | 1
2012-06-11 | 2015-12-03 |  | 1008406 | ELEMENTO PT/CT 7200/120V;75-150/5A | UN | 2210.1871 | 15471.31 | 7
2015-12-01 | 2018-03-28 |  | 1008407 | ELEMENTO PT/CT 7200/120V;100-200/5A | UN | 1 | 4 | 4
2016-04-11 | 2016-04-13 |  | 1008421 | TUBO HIERRO NEGRO 1 ½” x 19’ | UN | 2434.74 | 136345.44 | 56
2013-12-02 | 2012-08-17 |  | 1008424 | FUSIBLE 20 A DE OMU (251-118) | UN | 1208.0792 | 15705.03 | 13
2013-12-02 | 2012-08-17 |  | 1008425 | FUSIBLE 2 A DE OMU (251-100) | UN | 851.8969 | 11074.66 | 13
2018-01-02 | 2018-01-04 |  | 1008427 | TRANSF TP 1Ø RCO 7.2KV 10 KVA | UN | 1 | 3 | 3
2018-03-27 | 2018-04-12 |  | 1008437 | TRANSF TP 1Ø RCO 7.2KV 15 KVA | UN | 1 | 2 | 2
2013-10-19 | 2013-10-21 |  | 1008479 | CAJA METALICA PORTA HERRAMIENTAS P/VEH. | UN | 11873.16 | 35619.48 | 3
13/12/2012 | 2012-12-18 |  | 1008519 | GRAPA P/CONCRETO 7 MM | UN | 0.9048 | 29306.47 | 32390
2017-08-04 | 2017-08-08 |  | 1008520 | ABRAZADERA TIPO UNISTRUT D/2 | UN | 32.6063 | 255959.1 | 7850
2016-11-25 | 2016-11-29 |  | 1008521 | RIEL D/SOPORTE UNISTRUT | TF | 587.5376 | 258516.56 | 440
2017-09-06 | 2016-12-01 |  | 1008669 | TORNILLO TIRAFONDO C/HEX 5/16" X 11/2" | UN | 6.0281 | 51859.58 | 8603
2016-11-09 | 2014-03-25 |  | 1008670 | TORNILLO TIRAFONDO C/HEX 5/16" X 1" | UN | 8.2496 | 21977.02 | 2664
2014-07-16 | 2012-10-30 |  | 1008705 | TRANSF SECO TRIFASICO 50 KVA C/SIEMENS | UN | 1 | 1 | 1
2013-06-10 | 2012-12-19 |  | 1008707 | MANGA AUTOMATICA PLENA TRACCIÓN 3/0 ACSR | UN | 173.4 | 6762.6 | 39
12/06/2015 | 2015-07-06 |  | 1008763 | TRANSF DE TENSION 7200/120V 500VA | UN | 41003.82 | 123011.46 | 3
18/01/2018 | 2018-02-28 |  | 1008775 | TAPON PVC 2" | UN | 14.8237 | 25985.86 | 1753
2014-05-21 | 2014-05-23 |  | 1008804 | TUBO MT 5" X 12' | UN | 1 | 26 | 26
2017-08-01 | 2017-08-03 |  | 1008811 | MSI 20A,240V,3W,FM4S,2.5A,60Hz,Kh1.0 | UN | 1687.4 | 6994272.98 | 4145
2017-01-21 | 2015-08-26 |  | 1008812 | BASE CIRCULAR P/MED 4S | UN | 498.2483 | 306920.96 | 616
2013-01-08 | 2017-07-04 |  | 1008844 | CONECTOR NEUTRO 2 VIAS C/PERNOS | UN | 87.51 | 350.04 | 4
18/11/2013 | 2015-04-16 |  | 1008870 | BREAKER 2 POLOS 15AMP | UN | 330.695 | 3306.95 | 10
04/10/2013 | 2013-10-09 |  | 1008879 | SWITCH GRADO INDUSTRIAL | UN | 187000.005 | 748000.02 | 4
2013-02-12 | 2017-07-04 |  | 1008882 | ABRAZADERA PLASTICA 1" | UN | 36.35 | 62849.15 | 1729
2014-01-10 | 2014-01-14 |  | 1008886 | PLANCHUELA AC GALV 3 X 20'' | UN | 1 | 3 | 3
19/07/2016 | 2016-07-22 |  | 1008904 | AISLADOR POLIMÉRICO TIPO SUSPENSIÓN 35k | UN | 588.7432 | 284362.95 | 483
2017-11-21 | 2015-07-14 |  | 1008908 | ALAMBRE THHN #12 AWG VERDE | M | 25.9017 | 190377.58 | 7350
2015-12-01 | 2013-05-10 |  | 1008927 | ELEMENTO CT 15/5A | UN | 1 | 2 | 2
2018-02-07 | 2018-02-09 |  | 1008971 | MSR 100A,120V,2W,FM1S,15A,60Hz,Kh1 PLLM | UN | 0 | 0 | 478
2018-02-07 | 2018-02-09 |  | 1008972 | MSR 200A,240V,3W,FM2S,30A,60Hz,Kh1 PLLM | UN | 0 | 0 | 1238
2013-04-10 | 2013-04-12 |  | 1008983 | GUANTE AISLADO MT 15KV CLASE 00 | UN | 8814.8038 | 326147.74 | 37
2013-04-10 | 2016-02-29 |  | 1008987 | CONECT PRUEBA D/AGUA MT P/C. 6,3 ROSC 1" | UN | 19.1067 | 2980.65 | 156
2016-04-19 | 2016-04-21 |  | 1008988 | CONECT PRUEBA D/AGUA MT P/C. 8,2 ROSC 1" | UN | 20.3787 | 20419.49 | 1002
2018-02-06 | 2015-10-21 |  | 1009018 | GABINETE/POLIFAS 12 MOD MED 120V RF | UN | 114900.7175 | 919205.74 | 8
2017-03-21 | 2017-03-23 |  | 1009019 | GABINETE/POLIFAS 6 MOD MED 120V RF | UN | 14133 | 56532 | 4
15/03/2018 | 2018-04-13 |  | 1009022 | MED RE DIN TC-RF 120v C100 1S FTE1F | UN | 2545.9499 | 12172186.29 | 4781
15/03/2018 | 2018-04-11 |  | 1009023 | MED RE DIN TC-RF 240v C200 1S FTE1F | UN | 3321.1957 | 3397583.19 | 1023
2016-11-29 | 2013-10-22 |  | 1009032 | TARUGO EXPANSION PLOMO 5/16" P/TORN 1/4" | UN | 9.263 | 3066.06 | 331
2013-05-10 | 2013-05-14 |  | 1009035 | BASE PARTE VIVA P/FUS TIPO BPA 34.5KV | UN | 1 | 8 | 8
2013-06-01 | 2017-07-04 |  | 1009068 | TORNILLO TIRAFONDO CABEZA HEX 1” X 3/16” | UN | 1.47 | 178605 | 121500
2013-06-10 | 2013-06-12 |  | 1009081 | MANGA EMPALME PLENA TRACC 4/0-4/0 ACSR | UN | 173.4 | 70747.2 | 408
2016-05-03 | 2016-05-03 |  | 1009082 | TORNILLO HEX ROSC CORR AC GALV 5/8" X 6" | UN | 23.28 | 31148.64 | 1338
2013-07-30 | 2016-02-29 |  | 1009181 | VARILLA GALV PUESTA A TIERRA 5/8" X 6" | UN | 366.8535 | 7732905.66 | 21079
2014-11-03 | 2014-11-05 |  | 1009220 | CAJA DUAL P/ALOJAMIENTO MEDIDOR SOCKER | UN | 1123.48 | 166275.04 | 148
2018-06-05 | 2018-06-11 |  | 1009230 | PATCH CORD STP CAT6 - 3' | UN | 231.4694 | 48608.57 | 210
18/11/2014 | 2014-11-28 |  | 1009231 | REGLETA ELÉCTRICA P/GABINETE | UN | 3147.06 | 3147.06 | 1
2014-12-27 | 2014-12-29 |  | 1009233 | GABINETE AUTOSOPORTADO 42U | UN | 48404.78 | 48404.78 | 1
02/02/2015 | 2015-02-28 |  | 1009234 | TERMINAL RJ45 STP CAT6 | UN | 22.4435 | 897.74 | 40
13/11/2014 | 2014-12-31 |  | 1009236 | PATCH PANEL MODULAR 24P-2M 8P INCLUIDO | UN | 11884.31 | 11884.31 | 1
2014-05-21 | 2014-05-23 |  | 1009238 | BUSHING P/TRANSFORMADOR D/POTENCIA 69KV | UN | 1 | 2 | 2
2014-05-21 | 2014-05-23 |  | 1009239 | BUSHING P/TRANSF D/POTENCIA 12.5KV | UN | 1 | 2 | 2
2017-06-03 | 2017-06-05 |  | 1009240 | ARO D/SEGURIDAD P/MEDIDOR PLLM (BM) | UN | 0 | 0 | 3
2018-01-11 | 2018-01-13 |  | 1009311 | CRUCETA REC TUBULAR GALV 1,4 4"X6"X3/16" | UN | 1 | 4 | 4
2016-10-07 | 2015-01-31 |  | 1009325 | TRANSF TP 1Ø RCO 2.4KV 15 KVA | UN | 1 | 2 | 2
2014-09-25 | 2014-09-27 |  | 1009352 | Soporte P/ Caja Distribución 17 Tomas | UN | 387.63 | 3876.3 | 10
24/04/2018 | 2018-07-26 |  | 1009443 | CONDUCTOR CONCENTRICO DE AL 6 X 3 AWG | M | 137.6018 | 6445748.64 | 46843.5
26/07/2018 | 2018-07-31 |  | 1009444 | CONDUCTOR CONCENTRICO DE AL 8 X 2 AWG | M | 84.9441 | 4602864.44 | 54187
2017-11-15 | 2017-07-20 |  | 1009445 | CONDUCTOR CONCENTRICO DE AL 8 X 3 AWG | M | 88.583 | 902660.33 | 10190
2017-09-11 | 2017-09-12 |  | 1009447 | TRANSF TP 1Ø RCO 2.4KV 10 KVA | UN | 1 | 1 | 1
13/11/2017 | 2017-11-15 |  | 1009457 | CONECTOR UNION TIPO MANGUITO P/COND AWG6 | UN | 33.6154 | 8913596.92 | 265164
27/01/2018 | 2018-04-12 |  | 1009465 | MED RE SOCK BA 240V C20 4S FTE1F | UN | 1839.7985 | 4941698.73 | 2686
2017-12-09 | 2015-08-21 |  | 1009475 | MED RE SOCK PLC 120V C100 1S FTE1F | UN | 6802.211 | 707429.94 | 104
2016-11-15 | 2015-09-03 |  | 1009476 | MED RE SOCK PLC 120V C200 12S FTE1F | UN | 1 | 10 | 10
5/7/2018 | 2018-07-23 |  | 1009478 | MED RE SOCK PLC 240V C20 4S FTE1F | UN | 9556.5355 | 7196071.26 | 753
30/11/2017 | 2017-12-31 |  | 1009480 | MED RE SOCK TC-RF 120V C200 12S FTE1F | UN | 11610.5055 | 4063676.93 | 350
2018-04-20 | 2018-05-21 |  | 1009485 | MED RE SOCK TC-PLC 120V C100 1S FTE1F | UN | 10691.8959 | 142651274.8 | 13342
2018-04-20 | 2018-05-16 |  | 1009486 | MED RE SOCK TC-PLC 120V C200 12S FTE1F | UN | 10025.028 | 932327.6 | 93
5/7/2018 | 2018-07-23 |  | 1009487 | MED RE SOCK TC-PLC 240V C200 2S FTE1F | UN | 3476.6583 | 178422105.45 | 51320
20/7/2018 | 2018-07-31 |  | 1009531 | TRAF CORRIENTE(OUTDOOR) 200/5-400/5 PLLM | UN | 0 | 0 | 1017
2017-10-10 | 2018-03-15 |  | 1009546 | GABINETE P/MED CENTRALIZADA DE 18 PUNT | UN | 62934.665 | 1384562.63 | 22
03/04/2018 | 2018-04-19 |  | 1009551 | MBIT 10A,3x57.7/100,4W,1(10),60,1,2RS232 | UN | 4747.2652 | 626639 | 132
2018-02-26 | 2018-04-04 |  | 1009602 | MED RE DIN 120V C100 1S FTE1F PLLM | UN | 0 | 0 | 80
2018-01-17 | 2018-01-19 |  | 1009603 | MED RE DIN 240V C100 1S FTE1F PLLM | UN | 0 | 0 | 50
2018-01-26 | 2018-03-09 |  | 1009607 | MODULO D/COLECTOR PLLM | UN | 0 | 0 | 124
18/01/2018 | 2018-03-15 |  | 1009615 | MODULO D/COLECTOR | UN | 15129.94 | 15129.94 | 1
07/04/2018 | 2018-02-28 |  | 1009725 | TARUGO PLASTICO 5/16" X 1 1/2" | UN | 1.1591 | 119632.12 | 103214
05/04/2018 | 2018-04-17 |  | 1009727 | ABRAZADERA UNITRON 1 1/2" | UN | 20.0612 | 3811.62 | 190
08/02/2018 | 2018-03-05 |  | 1009728 | ABRAZADERA UNITRON 1" | UN | 12.1221 | 11091.76 | 915
2017-10-20 | 2018-01-13 |  | 1009733 | FUSIBLE EXPULSIÓN 15.0 A TIPO D | UN | 110.5267 | 331.58 | 3
2017-11-17 | 2018-03-06 |  | 1009771 | GABINETE/POLIFAS 6 MOD MED 120V RF PLLM | UN | 0 | 0 | 42
2018-02-08 | 2018-02-10 |  | 1009773 | GABINETE P/MED CENTRALIZADA 18 PUNT PLLM | UN | 0 | 0 | 1
2016-11-11 | 2018-01-13 |  | 1010046 | FUSIBLE EXPULSIÓN 5.2 A TIPO K | UN | 131.4992 | 3287.48 | 25
2015-10-31 | 2015-11-04 |  | 1010241 | Cable Cobre URD #2 Aisl Neutro 33% 15KV | M | 120.93 | 120930 | 1000
2017-08-04 | 2017-08-08 |  | 1010485 | CONDUCTOR NO. 8 AWG | M | 48.8152 | 501869.19 | 10281
17/07/2018 | 2018-07-31 |  | 1010495 | TORNILLO TIRAFONDO DE 14’’ X 1 ½’’ | UN | 4.082 | 718809.59 | 176093
19/12/2017 | 2018-03-07 |  | 1010502 | CRU HEAT EXCHANGER(EXTRACTOR DE AIRE) | UN | 138682.85 | 138682.85 | 1
07/03/2018 | 2018-04-11 |  | 1010506 | FUSIBLE DE EXPULSIÓN 15 A TIPO K | UN | 99.1814 | 694.27 | 7
06/09/2016 | 2016-09-14 |  | 1010508 | FUSIBLES DEL OMU 5 A | UN | 597.3767 | 5376.39 | 9
2017-01-17 | 2017-01-19 |  | 1010892 | MED RE SOCK TC-PLC 240V C200 2S PLLM | UN | 0 | 0 | 141
2016-03-14 | 2016-03-16 |  | 1010893 | MED RE SOCK PLC 120V C200 12S PLLM | UN | 0 | 0 | 48
2016-10-18 | 2016-10-20 |  | 1010896 | MED IND SOCK PLC 480V C20 FM9S PLLM | UN | 0 | 0 | 49
07/03/2017 | 2017-05-03 |  | 1010980 | TORNILLO CABEZA HEX 5/16" X 2 1/2" | UN | 3.1152 | 8971.78 | 2880
2018-01-11 | 2018-01-13 |  | 1011014 | TORNILLO D/MAQUINA 1/2'' X 8" | UN | 12.86 | 7484.52 | 582
10/04/2018 | 2018-04-20 |  | 1011022 | BASE CIRCULAR P/MEDIDOR 4S (1 ENTRADA) | UN | 375.0229 | 2099378.43 | 5598
2017-12-20 | 2017-11-22 |  | 1011023 | KIT BLINDAJE ELÉCT P/BOR BT C/CINTA COND | UN | 1348.74 | 543542.22 | 403
2017-08-30 | 2017-07-24 |  | 1011025 | TRAF CORRIENTE (OUTDOOR)200/5 SPLIT CORE | UN | 7285.32 | 167562.36 | 23
2017-12-16 | 2017-07-24 |  | 1011026 | TRAF CORRIENTE (OUTDOOR)400/5 SPLIT CORE | UN | 7042.1866 | 5908394.52 | 839
21/4/2018 | 2018-04-21 |  | 1011030 | ARMARIO COMBINADO P/MEDIDOR Y CT'S C/LIM | UN | 40748.0078 | 9086805.75 | 223
07/02/2018 | 2018-02-28 |  | 1011031 | ARMARIO COMBINADO P/MEDIDOR C/LIMIT SWIT | UN | 33904.0075 | 406848.09 | 12
2018-06-13 | 2018-06-20 |  | 1011037 | UPS MEDIDOR INDUSTRIAL BOTTOM | UN | 22599.36 | 3163910.4 | 140
02/03/2017 | 2017-04-25 |  | 1011038 | BASE CL 200 INDUSTRIAL FORMA 16S ANTIFRA | UN | 1489.0538 | 533081.26 | 358
2016-05-07 | 2016-05-09 |  | 1011158 | CABLE ACERO GALVANIZADO P/RETENIDA 5/16” | M | 31.19 | 138015.75 | 4425
11/01/2018 | 2018-03-06 |  | 1011310 | CELDA DE ENTRADA BARRAS 15 kV | UN | 2011900 | 2011900 | 1
2016-04-20 | 2016-04-22 |  | 1011325 | TORNILLO CABEZA ESTRÍA 1/4'' X 1'' | UN | 3.018 | 28967.06 | 9598
2018-05-17 | 2018-06-27 |  | 1011344 | ITC 1F C/MEDIDA Y COM | UN | 897944.6 | 17060947.4 | 19
12/08/2017 | 2017-08-21 |  | 1011345 | ITC 3F C/MEDIDA Y COM | UN | 1660260 | 1660260 | 1
18/11/2016 | 2016-11-24 |  | 1011381 | CABLE SERIAL MACHO-HEMBRA CRUZADO | UN | 531 | 5310 | 10
2017-12-06 | 2017-12-08 |  | 1011657 | MED RE SOCK RF 120V C100 1S PLLM | UN | 0 | 0 | 288
2018-02-26 | 2018-04-19 |  | 1011658 | MED RE SOCK RF 240V C200 2S PLLM | UN | 0 | 0 | 199
2017-08-26 | 2017-08-28 |  | 1011685 | MED RE SOCK TOTBA 240VCL20 4S FTE1F PLLM | UN | 0 | 0 | 60
2017-12-26 | 2017-06-28 |  | 1011696 | FUSIBLE EXPULSIÓN 20 A TIPO D | UN | 141.6 | 141.6 | 1
19/12/2017 | 2017-12-22 |  | 1011793 | COBERTO DE LINEA PARA CONDUTOR 100MCM | M | 2280.94 | 136856.4 | 60
2018-02-26 | 2018-04-27 |  | 1011797 | MED RE SOCK PLC 120V C100 1S PLLM | UN | 0 | 0 | 624
2018-02-05 | 2018-03-16 |  | 1011799 | MED RE SOCK PLC 240V C20 4S FTE1F PLLM | UN | 0 | 0 | 163
2018-01-17 | 2018-04-19 |  | 1011800 | MED RE SOCK PLC 240V C200 2S PLLM | UN | 0 | 0 | 1122
2017-09-30 | 2017-10-02 |  | 1011801 | MED RE SOCK RF 240V C20 4S PLLM | UN | 0 | 0 | 51
2018-02-19 | 2018-04-11 |  | 1011834 | SELLOS TIPO PIN MORADO PLLM | UN | 0 | 0 | 3
2018-02-09 | 2018-04-04 |  | 1011878 | PANTALLA D/EXT P/MODULO DE MED RF PLLM | UN | 0 | 0 | 2354
21/3/2018 | 2018-04-09 |  | 1011917 | GUARDA MOT 3 POLO 6/10A CONTACTO AUX DIN | UN | 1629.58 | 32591.6 | 20
22/03/2018 | 2018-03-28 |  | 1011919 | PATCH CORD 6 PIE CAT6A | UN | 225.2974 | 22529.74 | 100
20/02/2018 | 2018-03-06 |  | 1011924 | POWER SUPPLY IND 48VDC C/SALIDA P/PC | UN | 9447.552 | 94475.52 | 10
08/03/2018 | 2018-03-21 |  | 1011925 | TARGETA FLASH (SQ Flash ind Grade 16GB | UN | 10207 | 102070 | 10
12/7/2018 | 2018-07-23 |  | 1011941 | RELÉ 86 LOCK OUT | UN | 188723.3 | 943616.5 | 5
29/12/2017 | 2017-12-31 |  | 1011985 | KIT ANTIHURTO BASE CIRCULAR | UN | 188.7174 | 956042.35 | 5066
5/4/2018 | 2018-04-13 |  | 1012077 | SECCIONADOR 34,5KV 600AMP | UN | 20296 | 608880 | 30
2017-11-17 | 2017-11-21 |  | 1012098 | MODULO TRANSF 3F 12.5KV R 15-30/5 PLLM | UN | 0 | 0 | 3
2017-08-29 | 2017-08-31 |  | 1012100 | MODULO TRANSF 3F 12.5KV R 20-40/5 PLLM | UN | 0 | 0 | 1
2017-10-21 | 2017-10-24 |  | 1012101 | MODULO TRANSF 3F 12.5KV R 25-50/5 PLLM | UN | 0 | 0 | 3
2017-11-11 | 2017-11-14 |  | 1012103 | MODULO TRANSF 3F 12.5KV R 40-80/5 PLLM | UN | 0 | 0 | 2
2018-02-19 | 2018-02-21 |  | 1012112 | MODULO TRANSF 3F 12.5KV R 100-200/5 PLLM | UN | 0 | 0 | 4
2017-11-14 | 2017-11-16 |  | 1012113 | MODULO TRANSF 3F 12.5KV R 300-600/5 PLLM | UN | 0 | 0 | 26
2017-10-23 | 2017-09-25 |  | 1012115 | MODULO TRANSF 12.47 KV R 500-1000/5 PLLM | UN | 0 | 0 | 11
2017-10-23 | 2018-04-24 |  | 1012116 | MODULO TRANSF 12.47KV R 800-1600/5A PLLM | UN | 0 | 0 | 13
2017-10-23 | 2017-10-09 |  | 1012118 | MODULO TRANSF 3F 12.5KV R 150-300/5 PLLM | UN | 0 | 0 | 8
20/02/2018 | 2018-03-06 |  | 1012165 | CONECTOR DE TIERRA CU DOBLE 4/0 | UN | 1079.7 | 53985 | 50
2017-07-01 | 2017-07-04 |  | 1012307 | TORNILLO ACERO INOX 1/2" X 2 1/2" | UN | 19 | 3078 | 162
29/12/2017 | 2017-12-31 |  | 1012372 | CONECT TIPO MANQUITO TUBULAR CON PARTE P | UN | 3.54 | 31860 | 9000
2017-12-26 | 2017-10-30 |  | 1012406 | ARANDELA PRESION ACERO GALV P/TORN 1/2" | UN | 4.0721 | 28305.31 | 6951
2017-09-22 | 2018-01-13 |  | 1012435 | Tubo EMT 1 1/2"x10' | UN | 4817.21 | 48172.1 | 10
2018-06-04 | 2018-06-19 |  | 1012495 | COBERTOR DE LINEA PARA CONDUCTOR | ROL | 29500 | 1563500 | 53
05/07/2018 | 2018-07-16 |  | 1012599 | BATERIA CICLO PROFUNDO 12V.115A | UN | 33040 | 1652000 | 50
06/01/2016 | 2016-03-28 |  | 2000355 | CONECTOR PARA DISPLAY MEDIDOR CENTRON | UN | 236.5491 | 354823.62 | 1500
30/10/2017 | 2017-11-20 |  | 2003859 | MTU 300 KVA 12.5/7.2Kv 3-Y | UN | 1089230.1 | 5446150.5 | 5
08/03/2018 | 2018-03-21 |  | 2003934 | Conector RJ45 | UN | 6.2245 | 12449 | 2000
2014-07-29 | 2013-10-19 |  | 2004582 | GABINETE | UN | 49914 | 99828 | 2
2017-02-14 | 2018-05-15 |  | 2004708 | SISTEMA OP Y AUTOMATIZACION LOCAL | UN | 3030397.095 | 6060794.19 | 2
08/02/2018 | 2018-03-07 |  | 2004784 | MODEM GSM/GRPS MOTOROLA G24 | UN | 10468.8523 | 9463842.5 | 904
05/07/2018 | 2018-07-25 |  | 2004892 | INVERSOR 1000 WATTS 12VDC 120VAC (1K) | UN | 8260 | 99120 | 12
30/01/2015 | 2015-02-20 |  | 2004942 | INVERSOR 4.0KW 48VCC | UN | 29500 | 147500 | 5
2013-05-11 | 2018-01-13 |  | 2005125 | CONDUCTOR HDB 6 | M | 1 | 58 | 58
2018-04-11 | 2018-06-06 |  | 2005195 | MASKING TAPE DE 2" | UN | 66.8061 | 6547 | 98
2017-08-01 | 2015-07-30 |  | 2005199 | CEMENTO GRIS | FDA | 383.5 | 61360 | 160
02/04/2018 | 2018-04-17 |  | 2005307 | DESENGRASANTE | UN | 305.9975 | 6119.95 | 20
01/01/2017 | 2017-02-07 |  | 2005308 | ESTOPA PRIMERA | UN | 58.504 | 585.04 | 10
21/03/2018 | 2018-04-23 |  | 2005393 | BROCHA PINTURA | UN | 33.5707 | 973.55 | 29
08/02/2018 | 2018-03-16 |  | 2005412 | ESTOPA | LB | 96.9134 | 9691.34 | 100
21/03/2018 | 2018-04-23 |  | 2005418 | BROCHA 2 1/2" | UN | 32.497 | 649.94 | 20
30/12/2014 | 2014-12-31 |  | 2005606 | CABLE STP BLINDADO P/EXTERIORES | TF | 16.6616 | 33323.2 | 2000
15/04/2015 | 2015-05-19 |  | 2005611 | PINTURA OXIDO ROJO | G/L | 525.4541 | 8932.72 | 17
13/02/2017 | 2017-03-01 |  | 2005635 | ROLO PARA PINTAR | UN | 104.3355 | 6260.13 | 60
22/12/2014 | 2014-12-26 |  | 2005667 | ORGANIZADORES CABLE DATA | UN | 841.48 | 1682.96 | 2
01/01/2017 | 2017-02-09 |  | 2005718 | SPRAY PINTURA GALVANIZADA | UN | 146.898 | 1468.98 | 10
2018-02-20 | 2016-07-05 |  | 2005879 | ALKYD S/RAPIDO LB - GI-3003 GRIS PERLA | GLN | 1122.5518 | 937330.76 | 835
12/02/2014 | 2014-04-30 |  | 2005881 | PINCEL P/D M MADERA 484-16 FILBERT | UN | 23.836 | 1191.8 | 50
2017-08-22 | 2013-11-25 |  | 2005882 | THINNER AAA-200 | GLN | 330.8964 | 73459 | 222
27/05/2014 | 2014-06-30 |  | 2005933 | PINTURA ACEITE ESMALTE GRIS PERLA 56 | G/L | 672.741 | 6727.41 | 10
27/11/2014 | 2014-12-29 |  | 2005995 | BANDEJA P/GABINETE DE 7' | UN | 1436.06 | 11488.48 | 8
2014-05-21 | 2013-02-22 |  | 2006554 | BATERÍA D/CICLO PROFUNDO 12VDC 150-250A | UN | 6726 | 201780 | 30
18/11/2016 | 2016-11-24 |  | 2006574 | PACHCORD | UN | 112.1 | 6726 | 60
18/11/2015 | 2015-11-30 |  | 2006598 | CHALECO REFLEXTANTE | UN | 135.7 | 23069 | 170
2018-07-25 | 2018-07-25 |  | 2006599 | MINI JACK | UN | 14.058 | 140.58 | 10
23/03/2016 | 2016-04-01 |  | 2006625 | BOTA D/SEGURIDAD | UN | 2832 | 419136 | 148
2014-07-29 | 2013-05-17 |  | 2007284 | CONECTOR ETHERNET | UN | 4.72 | 136.88 | 29
08/03/2018 | 2018-03-21 |  | 2007423 | DISCO DURO SATA 250G P/DESTOKP | UN | 3894 | 38940 | 10
2017-06-03 | 2015-04-28 |  | 2007507 | UNION IMC 2" | UN | 56.7283 | 6523.75 | 115
22/04/2015 | 2015-04-28 |  | 2007508 | UNION IMC 1" | UN | 26.5124 | 10790.56 | 407
29/04/2015 | 2015-06-12 |  | 2008008 | PROBADOR D/BATERIA | UN | 3084.98 | 3084.98 | 1
2017-08-22 | 2017-08-24 |  | 2008067 | ACEITE HIDRAULICO 68º | BID | 30367.505 | 60735.01 | 2
09/03/2016 | 2016-03-17 |  | 2008105 | DIFUSOR LAMPARA 2'X4' | UN | 213.8834 | 14971.84 | 70
20/02/2015 | 2015-03-13 |  | 2008144 | TUBO FLUORESCENTE P/LAMPARA 40W | UN | 38.45 | 6344.25 | 165
05/02/2018 | 2018-02-28 |  | 2008182 | TV LCD 32" BASE TELESCOPICA | UN | 14657.0516 | 278483.98 | 19
17/07/2018 | 2018-07-31 |  | 2008208 | BASE RELAY 8PIN | UN | 25.9717 | 623.32 | 24
03/27/2014 | 2014-04-30 |  | 2008373 | LIMPIADOR D/CRISTALES | GPM | 390.0014 | 2730.01 | 7
20/01/2017 | 2017-03-08 |  | 2009730 | BASE ANTENA-LARSEN LMK | UN | 889.425 | 53365.5 | 60
16/10/2017 | 2017-10-28 |  | 2013232 | MONITOR DE 19" LED | UN | 4859.9953 | 92339.91 | 19