## inventario almacén enero 2019
Empresa Distribuidora de Eléctricidad del Norte. S.A.
“Año de la Innovación y la Competitividad”
Relación de inventario en almacén
|  | Correspondiente al mes de | Enero | del año | 2019
FECHA RECEPCION | FECHA DE REGISTRO | CODIGO DE BIENES NACIONALES ( SI APLICA) | CODIGO INSTITUCIONAL | DESCRIPCION DEL ACTIVO O BIEN | UNIDAD DE MEDIDA | COSTO UNITARIO EN RD$ | VALOR EN RD$ | EXISTENCIA
2014-08-09 | 2015-01-31 |  | 1000809 | PARARRAYO POLIMERICO 27- 34.5 KV | UN | 1004.5 | 4018 | 4
12/10/2018 | 2018-10-19 |  | 1001474 | JUEGO DE BARRENAS P/ METAL 1/16-1/2" | UN | 3374.8 | 6749.6 | 2
2018-01-11 | 2018-01-13 |  | 1001903 | MANGA AUT PLENA TENSIÓN P/COND 397- 477 | UN | 1057.98 | 1057.98 | 1
2016-05-07 | 2016-05-09 |  | 1002019 | Terminal Preformado 5/16" | UN | 219.7095 | 60420.12 | 275
10/03/2017 | 2017-03-21 |  | 1002610 | Herramienta Secc de Carga Loadbuster | UN | 64278.14 | 257112.56 | 4
22/10/2018 | 2018-11-22 |  | 1003549 | BRIDA DE SUJECION PLASTICA 9 mm X 305 mm | UN | 1.475 | 737.5 | 500
2017-01-20 | 2017-01-24 |  | 1004105 | TORNILLO TIRAFONDO AC GALVAN 5-16'' X 4' | UN | 158.93 | 16687.65 | 105
2019-01-31 | 2019-01-31 |  | 1004132 | CABLE ACERO COBREADO DESNUDO #2 AWG 7 HI | M | 113.387 | 5063125.14 | 44653.5
30/11/2018 | 2018-12-14 |  | 1004148 | BRIDA DE SUJECION PLASTICA 5 mm X 152 mm | UN | 1.18 | 2360 | 2000
22/10/2018 | 2018-11-22 |  | 1004207 | BULTO PARA HERRAMIENTAS | UN | 1167.9877 | 15183.84 | 13
2019-01-31 | 2019-01-31 |  | 1004213 | CABLE DE ACERO COBREADO #6 AWG 3 HILOS | M | 91.0636 | 6029412.85 | 66211
2018-01-11 | 2018-01-13 |  | 1004372 | CRUCETA ANGULAR METALICA 2440 MM | UN | 1 | 1 | 1
2014-09-25 | 2014-09-27 |  | 1004639 | SOPORTE P/CAJA DERIV. 9"X12"X1-3/4"X5/16 | UN | 320.69 | 320.69 | 1
18/11/2016 | 2016-11-24 |  | 1004695 | Conectores DB9 | UN | 41.3 | 47908 | 1160
2019-01-03 | 2019-01-03 |  | 1004806 | COLECTOR DE TELEMEDIDA RF. | UN | 39851.71 | 358665.39 | 9
2012-03-29 | 2012-03-31 |  | 1005172 | ARMARIO CONTROL KYLE ITC FORM 5 | UN | 1 | 4 | 4
2012-11-27 | 2016-11-29 |  | 1005177 | ARMARIO P/MEDIDOR 220V(60)A TOTALIZADORE | UN | 513.39 | 68280.87 | 133
2018-08-17 | 2018-08-21 |  | 1005189 | TRANSF TP 1Ø RCO DUAL 25 KVA | UN | 1 | 1 | 1
2019-01-04 | 2019-01-04 |  | 1005190 | TRANSF TP 1Ø RCO DUAL 37.5 KVA | UN | 1 | 1 | 1
2018-11-08 | 2018-11-08 |  | 1005191 | TRANSF TP 1Ø RCO DUAL 50 KVA | UN | 1 | 1 | 1
2018-05-03 | 2018-05-16 |  | 1005198 | CARGADOR D/BATERIA 125V 84 AH | UN | 350129.918 | 1750649.59 | 5
2012-03-31 | 2013-07-30 |  | 1005212 | CONDENSADOR 1F 7.2 KV 100KVAR | UN | 12759.154 | 63795.77 | 5
2016-11-16 | 2016-11-18 |  | 1005217 | CRONOMETRO DIGITAL | UN | 1564.2312 | 12513.85 | 8
2017-04-17 | 2017-06-21 |  | 1005218 | CUCHILLA SECCIONADOR 20KV 630AMP | UN | 8030.75 | 16061.5 | 2
24/04/2018 | 2018-07-26 |  | 1005219 | CUCHILLA SECC LINEA TENS 15KV 600AMP | UN | 11663.19 | 34989.57 | 3
2013-12-18 | 2013-12-20 |  | 1005224 | DETECTOR D/DERIVACION D/CABLE P/5TERM | UN | 36477.925 | 145911.7 | 4
2013-04-30 | 2013-05-02 |  | 1005228 | DETECTOR PULSO D/CONTADOR | UN | 1192.8512 | 9542.81 | 8
2016-03-17 | 2016-03-17 |  | 1005230 | DETECTOR TENSION D/1 A 138KV | UN | 19011.7069 | 608374.62 | 32
2013-10-10 | 2017-10-21 |  | 1005233 | DETECTOR PASO D/FALTA | UN | 5452.0196 | 152656.55 | 28
2015-11-25 | 2017-02-03 |  | 1005234 | DIFERENCIAL MANUAL DE 1TON | UN | 8754.1813 | 674071.96 | 77
2012-03-29 | 2012-03-31 |  | 1005235 | DISPOSITIVO D/PRUEBA | UN | 1725.71 | 1725.71 | 1
06/06/2016 | 2016-07-06 |  | 1005239 | EQUIPO PUESTA TIERRA P/L MT HASTA 66KV | UN | 89801.8 | 718414.4 | 8
2015-12-22 | 2017-12-16 |  | 1005245 | ESCALERA FIBRA D/VIDRIO 32' T/EXTENSION | UN | 15230.755 | 30461.51 | 2
28/06/2016 | 2016-07-05 |  | 1005287 | INTERRUPTOR 145KV TIPO PMI 2000AMP | UN | 4664658 | 4664658 | 1
2012-03-29 | 2012-03-31 |  | 1005291 | INTERRUPTOR AUTOSECC 15KV 800AMP | UN | 497862.81 | 497862.81 | 1
2015-01-31 | 2018-02-13 |  | 1005306 | LUMINARIA APS 240V 150W | UN | 2469.89 | 29638.68 | 12
23/8/2018 | 2018-08-27 |  | 1005307 | LUMINARIA APS 240V 250W | UN | 3718.0768 | 104106.15 | 28
2012-03-29 | 2012-03-31 |  | 1005308 | LUMINARIA APS 240V 400W | UN | 3990.06 | 7980.12 | 2
2012-03-29 | 2012-03-31 |  | 1005309 | MEDIDOR DESCARGA PARARRAYO | UN | 4487.2776 | 794248.14 | 177
2018-09-12 | 2018-09-12 |  | 1005314 | MODULO PROTECCION MONOFASICO 10AMP | UN | 1971.74 | 7886.96 | 4
24/04/2018 | 2018-07-26 |  | 1005344 | MODULO TRANSF 1F 12.5KV R 50-100/5 | UN | 158327.92 | 316655.84 | 2
2018-02-20 | 2018-04-07 |  | 1005349 | MODULO TRANSF 3F 12.5KV R 100-200/5 | UN | 143880.48 | 719402.4 | 5
2018-04-07 | 2018-05-07 |  | 1005350 | MODULO TRANSF 3F 12.5KV R 10-20/5 | UN | 19774.7 | 118648.2 | 6
24/04/2018 | 2018-07-26 |  | 1005351 | MODULO TRANSF 3F 12.5KV R 150-300/5 | UN | 153288.0546 | 1992744.71 | 13
2018-02-20 | 2018-04-07 |  | 1005352 | MODULO TRANSF 3F 12.5KV R 15-30/5 | UN | 55529.4118 | 277647.0588 | 5
24/04/2018 | 2018-07-26 |  | 1005353 | MODULO TRANSF 3F 12.5KV R 20-40/5 | UN | 0.25 | 1 | 4
2018-02-20 | 2018-04-07 |  | 1005354 | MODULO TRANSF 3F 12.5KV R 25-50/5 | UN | 84285.7143 | 168571.4286 | 2
24/04/2018 | 2018-07-26 |  | 1005355 | MODULO TRANSF 3F 12.5KV R 300-600/5 | UN | 72298.0473 | 795278.52 | 11
2018-02-20 | 2018-04-07 |  | 1005356 | MODULO TRANSF 3F 12.5KV R 400-800/5 | UN | 126302.916 | 631514.58 | 5
24/04/2018 | 2018-07-26 |  | 1005357 | MODULO TRANSF 3F 12.5KV R 40-80/5 | UN | 39581.98 | 118745.94 | 3
2018-02-08 | 2018-04-13 |  | 1005358 | MODULO TRANSF 3F 12.5KV R 50-100/5 | UN | 29500 | 118000 | 4
2018-02-20 | 2018-04-07 |  | 1005359 | MODULO TRANSF 3F 12.5KV R 5-10/5 | UN | 47200 | 283200 | 6
2018-02-20 | 2018-04-07 |  | 1005360 | MODULO TRANSF 3F 12.5KV R 75-150/5 | UN | 71964.75 | 359823.75 | 5
2018-02-20 | 2018-04-07 |  | 1005366 | MODULO TRANSF 3F 4,16-12,5KV R 40-80/5 | UN | 39044.4675 | 156177.87 | 4
2018-02-20 | 2018-04-07 |  | 1005367 | MODULO TRANSF 3F 4,16-12,5KV R 50-100/5 | UN | 143869.81 | 287739.62 | 2
2018-02-20 | 2018-04-07 |  | 1005369 | MODULO TRANSF 3F 4,16-12.5 R 100-200/5 | UN | 19666.6667 | 118000 | 6
2018-02-20 | 2018-04-07 |  | 1005371 | MODULO TRANSF 3F 4,16-12.5KV R 5-10/5 | UN | 59333.6 | 415335.2 | 7
2012-03-31 | 2016-01-13 |  | 1005374 | MOTOSIERRA | UN | 1 | 1 | 1
10/04/2017 | 2017-04-27 |  | 1005382 | PARARRAYO 3KV OXIDO METALICO | UN | 1647.8251 | 214217.26 | 130
19/07/2018 | 2018-07-27 |  | 1005384 | PARARRAYO AUTOVALVULA 34.5KV-10KA | UN | 1953.1833 | 23438.2 | 12
2012-03-29 | 2012-03-31 |  | 1005387 | PARARRAYO PVN-100 8.4KV MCOV/10KV | UN | 565.06 | 1130.12 | 2
2012-03-29 | 2012-03-31 |  | 1005392 | PINZA AMPERIMETRICA 2000FLEX | UN | 4076.8733 | 12230.62 | 3
2012-03-29 | 2012-03-31 |  | 1005399 | PODADORA D/RAMAS | UN | 361.14 | 361.14 | 1
2019-01-31 | 2019-01-31 |  | 1005403 | POSTE HORMIGON ARMADO VIB 300DAN 10.5M | UN | 14142.344 | 735401.89 | 52
30/11/2018 | 2018-11-30 |  | 1005405 | POSTE HORMIGON ARMADO VIB 500DAN 10.5M | UN | 16687.3519 | 2436353.38 | 146
2019-01-31 | 2019-01-31 |  | 1005406 | POSTE HORMIGON ARMADO VIB 500DAN 12M | UN | 37004.1795 | 814091.95 | 22
2019-01-31 | 2019-01-31 |  | 1005407 | POSTE HORMIGON ARMADO VIB 500DAN 14M | UN | 23716.3321 | 1470412.59 | 62
2018-04-14 | 2018-04-14 |  | 1005408 | POSTE HORMIGON ARMADO VIB 500DAN 9M | UN | 16240 | 32480 | 2
2019-01-31 | 2019-01-31 |  | 1005410 | POSTE HORMIGON ARMADO VIB 800DAN 12M | UN | 22656.6664 | 249223.33 | 11
2018-06-01 | 2018-06-01 |  | 1005411 | POSTE HORMIGON ARMADO VIB 800DAN 14M | UN | 37932 | 37932 | 1
2018-06-13 | 2018-06-13 |  | 1005414 | POSTE MADERA 10.5M CLASE 5 | UN | 12524.23 | 12524.23 | 1
2018-10-11 | 2018-10-11 |  | 1005415 | POSTE MADERA 12M CLASE 3 | UN | 1 | 2 | 2
2018-06-08 | 2018-10-12 |  | 1005416 | POSTE MADERA 14M CLASE 3 | UN | 1 | 1 | 1
2018-06-15 | 2018-10-18 |  | 1005419 | PROBADOR AISLADOR DE 35KV | UN | 2900 | 11600 | 4
2018-06-21 | 2018-10-16 |  | 1005427 | REGISTRO PROGRAMADORES ELECTRICOS | UN | 66861.5325 | 267446.13 | 4
10/10/2018 | 2018-11-30 |  | 1005433 | RELE AUXILIAR 125VDC | UN | 613.6 | 12272 | 20
19/10/2018. | 2018-11-06 |  | 1005435 | RELE AUXILIAR 48VDC GEE HGA 48VCP | UN | 837.7647 | 50265.88 | 60
15/10/2018 | 2018-10-22 |  | 1005456 | SECCIONADOR 13,2KV 600AMP | UN | 12683.9585 | 5352630.47 | 422
31/10/2018 | 2018-11-09 |  | 1005457 | SECCIONADOR MONOPOLAR 14.4KV 1200AMP | UN | 30619.3467 | 1684064.07 | 55
2018-06-07 | 2018-06-07 |  | 1005473 | TRANSF TP 1Ø RCO 2.4KV 25 KVA | UN | 1 | 1 | 1
2018-12-28 | 2018-12-28 |  | 1005474 | TRANSF TP 1Ø RCO 2.4KV 37.5KVA | UN | 1 | 2 | 2
2018-10-12 | 2018-10-12 |  | 1005476 | TRANSF TP 1Ø RCO 2.4KV 50 KVA | UN | 1 | 1 | 1
2018-10-18 | 2018-10-18 |  | 1005478 | TRANSF TP 1Ø RCO 2.4KV 75 KVA | UN | 1 | 1 | 1
2018-12-19 | 2018-12-19 |  | 1005486 | TRANSF TP 1Ø CSP DUAL 50 KVA | UN | 1 | 1 | 1
2018-06-12 | 2018-06-12 |  | 1005495 | TRANSF 1F PM 75KVA LF/FF/7200/120-240V | UN | 80561.55 | 161123.1 | 2
13/09/2017 | 2018-07-19 |  | 1005503 | TRANSF TP 1Ø CSP 7.2KV 75 KVA | UN | 114460 | 114460 | 1
2018-06-18 | 2018-06-18 |  | 1005507 | TRANSF TP 1Ø CSP 7.2KV 15 KVA | UN | 1 | 1 | 1
2018-06-05 | 2018-06-05 |  | 1005509 | TRANSF TP 1Ø RCO 7.2KV 25 KVA | UN | 1 | 4 | 4
2018-06-05 | 2018-06-05 |  | 1005510 | TRANSF TP 1Ø RCO 7.2KV 37 KVA | UN | 1 | 3 | 3
2018-05-08 | 2018-05-08 |  | 1005511 | TRANSF TP 1Ø RCO 7.2KV 50 KVA | UN | 1 | 4 | 4
2019-01-31 | 2019-01-31 |  | 1005533 | TRAF CORRIENTE (OUTDOOR) 200/5-400/5 | UN | 3359.2765 | 295616.33 | 88
2016-11-14 | 2016-11-16 |  | 1005536 | TRANSF INTENSIDAD CXE-36-600-1200/5 | UN | 55021.8767 | 165065.63 | 3
2014-05-21 | 2014-05-23 |  | 1005537 | TRANSF TENSION UTD 72-69000 | UN | 87505.2475 | 350020.99 | 4
2016-12-14 | 2016-12-16 |  | 1005538 | TRANSF TENSIÓN UZK 12500 √3 -4160 √3 | UN | 34031.1925 | 136124.77 | 4
2012-03-29 | 2012-03-31 |  | 1005539 | TRANSF TENSION UZK 13700√3 | UN | 36600.0144 | 329400.13 | 9
2012-03-31 | 2013-01-29 |  | 1005542 | TRANSF INTENSIDAD 0.6 KV 200/5 | UN | 792 | 28512 | 36
2012-03-29 | 2012-03-31 |  | 1005547 | TRANSF INTENSIDAD 0.6 KV1200/5 A | UN | 2859.01 | 2859.01 | 1
2012-03-29 | 2012-03-31 |  | 1005551 | TRANSF SECO 15KVA 240V-120V | UN | 146593.34 | 146593.34 | 1
19/01/2015 | 2015-02-19 |  | 1005627 | TRANSF INTENSIDAD CXE-400-800/5 | UN | 52795.425 | 211181.7 | 4
2012-03-29 | 2012-03-31 |  | 1005631 | TRANSF TENSION 24-3 12500V 3208 V | UN | 1.2033 | 3.61 | 3
2014-05-21 | 2014-05-23 |  | 1005632 | TRANSF INTENSIDAD CXH-72-200-400/5 | UN | 66591.89 | 199775.67 | 3
2012-07-07 | 2012-07-09 |  | 1005633 | TRANSF INTENSIDAD CXH-72-100-200/5 | UN | 5550.0975 | 22200.39 | 4
2012-03-29 | 2012-03-31 |  | 1005634 | TRANSF INT 145kV 100-200/5-1-1-1 INTERPE | UN | 31231.31 | 281081.79 | 9
2012-03-29 | 2012-03-31 |  | 1005635 | TRANSF INTENSIDAD TG 145 | UN | 72227.6533 | 433365.92 | 6
2012-11-14 | 2012-11-16 |  | 1005636 | TRANSF INTENSIDAD CA-72 25-50 | UN | 16682.972 | 83414.86 | 5
2012-03-29 | 2012-03-31 |  | 1005637 | TRANSF INTENSIDAD SVS-145 | UN | 42132.7983 | 252796.79 | 6
2012-03-29 | 2012-03-31 |  | 1005638 | TRANSF TENSION UZK 17 12500-4160 | UN | 1.16 | 2.32 | 2
2012-03-29 | 2012-03-31 |  | 1005639 | TRANSF TENSION TIPO VPE-15 12.47 KVA | UN | 1.16 | 16.24 | 14
2012-03-29 | 2012-03-31 |  | 1005640 | TRANSF TENSION VTO 69KV | UN | 1.16 | 3.48 | 3
2012-03-29 | 2012-03-31 |  | 1005641 | TRANSF TENSION STO 69KV | UN | 1.16 | 3.48 | 3
2017-09-11 | 2017-09-13 |  | 1005643 | TRANSF INTENSIDAD SVAS 145 100-200 | UN | 72227.654 | 361138.27 | 5
2013-05-09 | 2014-01-29 |  | 1005651 | LAMPARA MERCURIO 175 W | UN | 2298.64 | 29882.32 | 13
18/06/2015 | 2015-06-29 |  | 1005659 | ARMARIO P/EQUIPO MED ESPEC 1250X750X320 | UN | 30904.7667 | 556285.8 | 18
2015-09-01 | 2015-09-03 |  | 1005665 | SECCIONADOR AT (BY-PASS) 69KV | UN | 810618.7 | 810618.7 | 1
23/7/2018 | 2018-07-31 |  | 1005690 | INTERRUPTOR 69 KV | UN | 3123143.76 | 6246287.52 | 2
2012-12-03 | 2014-05-21 |  | 1005702 | PORTICO 69 KV (ESTRUCTURA) | UN | 1310642.63 | 1310642.63 | 1
2012-12-03 | 2014-05-21 |  | 1005703 | PORTICO 12.5 KV 1 SALIDA (ESTRUCTURA) | UN | 268908.76 | 268908.76 | 1
2018-08-28 | 2018-08-29 |  | 1005704 | LAMPARA METAL HALIDE 1500 W. | UN | 13804 | 13804 | 1
12/11/2018 | 2018-11-20 |  | 1005736 | LANTRONIX UDS2100 | UN | 16605.4795 | 1212200 | 73
2018-11-07 | 2018-11-07 |  | 1005772 | BANCO CONDENSADOR 3 X 200KVAR | UN | 1 | 1 | 1
2013-02-25 | 2017-11-25 |  | 1005773 | BANCO CONDENSADOR 3 X 100KVAR | UN | 36911.7327 | 406029.06 | 11
07/05/2015 | 2015-05-19 |  | 1005776 | SECCIONADOR 34.5 KV 800 AMP | UN | 220972.7 | 220972.7 | 1
2016-12-29 | 2016-12-31 |  | 1005784 | TRAF INTENSIDAD 600-1200/5 12.5KV | UN | 37511.51 | 337603.59 | 9
2012-03-31 | 2014-05-21 |  | 1005788 | TRAF CORRIENTE 2000/5-5-5 A 7.2 KV | UN | 100418.5567 | 301255.67 | 3
2012-03-29 | 2012-03-31 |  | 1005795 | DISPOSITIVO D/DESCO SIN CARGA KPF 1 WAY | UN | 281619.5 | 563239 | 2
8/11/2018 | 2018-11-15 |  | 1005796 | VOLTIO AMPERIMETRO | UN | 20632.3 | 226955.3 | 11
2014-01-31 | 2016-01-20 |  | 1005806 | TRANSF TP 1Ø RCO 7.2KV 5 KVA | UN | 1 | 2 | 2
14/11/2018 | 2018-12-05 |  | 1005810 | OUTBOUND MODULATION UNIT (OMU) | UN | 882088.35 | 1764176.7 | 2
14/11/2018 | 2018-12-05 |  | 1005811 | OUTBOUND PICK-UP (IPU) | UN | 23169.3 | 139015.8 | 6
14/11/2018 | 2018-12-05 |  | 1005813 | EQUIPO PRUEBA D/MEDIDORES (PRTU) | UN | 500083.16 | 500083.16 | 1
2012-03-29 | 2012-03-31 |  | 1005826 | BUSHING D/CONTACTO IT D/POTENCIA AREVIA | UN | 723444.3533 | 2170333.06 | 3
2012-03-31 | 2016-05-05 |  | 1005827 | TRANSF ALIMENTACION ITC 0.5 KVA | UN | 8745.942 | 131189.13 | 15
2018-12-05 | 2018-12-05 |  | 1005837 | EQUIPO CONTROL & RECIEVING UNIT (CRU) | UN | 1158084.678 | 5790423.39 | 5
2016-02-19 | 2017-12-06 |  | 1005877 | ESCALERA FIBRA D/VIDRIO TIPO TIJERA 10' | UN | 9086.7715 | 354384.09 | 39
2019-01-31 | 2019-01-31 |  | 1005919 | MODULO P/PANELES D/6 HUECOS | UN | 41350.75 | 206753.75 | 5
2015-02-13 | 2015-02-17 |  | 1005924 | MODULO P/PANELES D/11 HUECOS | UN | 36343.76 | 36343.76 | 1
2013-05-22 | 2018-01-13 |  | 1005936 | TRANSF TP 5 KVA P/ALIMENTACIÓN ITC | UN | 1 | 2 | 2
2012-03-31 | 2014-05-21 |  | 1005946 | AGUA DESTILADA | G/L | 47.2609 | 1039.74 | 22
2019-01-31 | 2019-01-31 |  | 1005947 | ALAMBRE LIGADURA ALUMINIO | M | 15.8 | 196599.53 | 12443
8/11/2018 | 2018-11-15 |  | 1005948 | BOTELLA GAS SF6 | UN | 92824.0686 | 649768.48 | 7
2016-10-12 | 2017-11-13 |  | 1005949 | CABLE THHN NEGRO #10AWG | M | 26.0077 | 31217.09 | 1200.3
2016-09-01 | 2016-09-03 |  | 1005950 | CABLE #14AWG THHN 600V | M | 32.2848 | 2841.06 | 88
14/08/2018 | 2018-08-23 |  | 1005952 | CABLE 1/0AWG THHN-THWN 600V | M | 368.16 | 130328.64 | 354
05/10/2016 | 2016-10-13 |  | 1005954 | CABLE THHN #12AWG | M | 15.3754 | 10680.21 | 694.63
28/06/2018 | 2018-07-02 |  | 1005955 | CABLE 6MM 2 VERDE O AMARI-VERDE #10 AWG | M | 33.5068 | 263256.2 | 7856.8
2018-01-24 | 2018-01-30 |  | 1005956 | CABLE 6MM2 AMARILLO #10AWG | M | 26.1526 | 14985.45 | 573
2017-04-06 | 2017-11-13 |  | 1005957 | CABLE 6MM2 AZUL #10 AWG | M | 20.79 | 3638.25 | 175
2016-10-28 | 2018-01-25 |  | 1005959 | CABLE THNN MARRON #10AWG | M | 14.7138 | 1624.4 | 110.4
2012-03-31 | 2018-01-11 |  | 1005962 | CABLE ACERO GALVANIZADO P/RETENIDA 1/2" | M | 89.9935 | 1394.9 | 15.5
2019-01-31 | 2019-01-31 |  | 1005963 | CABLE ACERO GALVANIZADO P/RETENIDA 3/8" | M | 30.4333 | 342879.53 | 11266.597
2015-12-28 | 2017-12-26 |  | 1005964 | CABLE ALUMINIO 477MCM AISLAMIENTO XLP | M | 115.3 | 49694.3 | 431
08/03/2016 | 2016-04-13 |  | 1005971 | CABLE CU MULTIFIBRA #10AWG | M | 25.9029 | 78353.73 | 3024.9
30/10/2017 | 2017-11-08 |  | 1005972 | CABLE CU MULTIFIBRA #14AWG | M | 10.6674 | 44737.9 | 4193.9
05/09/2018 | 2018-10-04 |  | 1005978 | CABLE ENGOMADO #12/3 AWG THHN | M | 99.4835 | 133355.58 | 1340.48
2016-05-12 | 2017-12-22 |  | 1005979 | CABLE POTENCIA AISLADO 20KV XLP #2AWG | M | 558.8668 | 834947.03 | 1494
19/11/2018 | 2018-11-28 |  | 1005982 | CABLE SUPERFLEXIBLE 1.5MM | M | 14.6306 | 10709.34 | 731.98
2015-05-06 | 2018-01-13 |  | 1005986 | CARTUCHO AMARILLO CONECTOR CUÑA | UN | 36.1825 | 5753.02 | 159
2012-03-31 | 2015-03-05 |  | 1005987 | CARTUCHO AZUL CONECTOR CUÑA | UN | 66.9899 | 124132.22 | 1853
2018-01-11 | 2018-01-13 |  | 1005988 | CARTUCHO BLANCO CONECTOR CUÑA | UN | 36.16 | 1808 | 50
2016-04-12 | 2018-01-13 |  | 1005989 | CARTUCHO ROJO CONECTOR CUÑA | UN | 36.2711 | 13891.84 | 383
2019-01-31 | 2019-01-31 |  | 1005991 | CINTA DIELECTRICA 19 MM X 10 M | ROL | 274.6133 | 4444753.47 | 16185.5
2018-11-27 | 2018-11-28 |  | 1005994 | CONDUCTOR TRIPLEX 2 AWG - N2 | M | 1 | 112 | 112
2019-01-31 | 2019-01-31 |  | 1005996 | CONDUCTOR TRIPLEX 4/0 AWG - N4/0 | M | 62.9157 | 116582.84 | 1853
08/08/2018 | 2018-08-09 |  | 1005997 | CONDUCTOR TRIPLEX 4/0 AWG - N2/0 | M | 176.7045 | 2146075.86 | 12145
2017-11-03 | 2017-12-20 |  | 1005998 | CONDUCTOR 2/0 THW 0.6 KV | M | 276.7571 | 1959.44 | 7.08
2019-01-31 | 2019-01-31 |  | 1005999 | CONDUCTOR #6 AWG | M | 59.5119 | 76550.13 | 1286.3
2015-03-20 | 2015-03-31 |  | 1006001 | CONDUCTOR AISLADO 15KV 500MCM NEUTRO 1/3 | M | 136.9492 | 296905.92 | 2168
2018-05-11 | 2018-05-12 |  | 1006003 | CONDUCTOR AL AAAC 1/0 AWG | M | 1 | 30 | 30
2019-01-31 | 2019-01-31 |  | 1006004 | CONDUCTOR AAAC 2/0 AWG ANAHEIM | M | 68.22 | 8301.01 | 121.68
2019-01-31 | 2019-01-31 |  | 1006005 | CONDUCTOR AAAC 4/0 AWG ALLIANCE | M | 30.6396 | 528278.94 | 17241.69
2012-03-31 | 2013-07-03 |  | 1006007 | CONDUCTOR AL ACSR 266 MCM PARTRIDGE | M | 86.1461 | 45312.84 | 526
2012-03-29 | 2012-03-31 |  | 1006008 | CONDUCTOR AL ACSR 4/0 AWG PENGUIN | M | 102.08 | 4134.24 | 40.5
2012-03-31 | 2017-01-11 |  | 1006009 | CONDUCTOR AL ACSR 477 MCM HAWK | M | 235.9305 | 1219052.76 | 5167
17/10/2018 | 2018-10-19 |  | 1006014 | CONDUCTOR CU CONCENTRICO 4/3 AWG | M | 522.4933 | 1762892.42 | 3374
2015-10-02 | 2017-06-20 |  | 1006015 | CONDUCTOR CONCENTRICO 3XN§6 COBRE | M | 111.0535 | 4297.77 | 38.7
2012-05-21 | 2017-11-18 |  | 1006017 | CONDUCTOR CU CONCENTRICO 8/2 AWG | M | 124.4665 | 70634.76 | 567.5
2012-03-29 | 2012-03-31 |  | 1006019 | CONDUCTOR CU TRENZADO 4/0AWG AISL PVC | M | 91.3802 | 831.56 | 9.1
2019-01-31 | 2019-01-31 |  | 1006020 | CONDUCTOR TRIPLEX 2/0 AWG - N2/0 | M | 142.5374 | 11214910.87 | 78680.5
2016-09-14 | 2017-08-15 |  | 1006021 | CONDULET 1" | UN | 51.0447 | 276202.64 | 5411
2016-02-29 | 2018-02-24 |  | 1006022 | CONDULET 2" | UN | 244.3354 | 176898.85 | 724
2019-01-31 | 2019-01-31 |  | 1006023 | CONDULET 3" | UN | 1624.9363 | 48748.09 | 30
21/03/2018 | 2018-04-17 |  | 1006027 | DISOLVENTE (THINNER) | G/L | 352.5932 | 10930.39 | 31
18/07/2018 | 2018-07-25 |  | 1006035 | TAPE D/VINILO | UN | 84.5836 | 13702.55 | 162
2015-12-23 | 2017-12-27 |  | 1006036 | TARUGO PLASTICO 1/4" X 1" | UN | 0.74835 | 87174.73 | 116490
2016-12-01 | 2017-09-30 |  | 1006037 | TARUGO PLASTICO 1/4" X 1.5" | UN | 0.7316 | 1073.25 | 1467
2019-01-31 | 2019-01-31 |  | 1006045 | TUBERIA FLEX LIQ TIGHT 2" | UN | 350.3211 | 516730.58 | 1475.02
2019-01-31 | 2019-01-31 |  | 1006046 | TUBERIA LIQUID TAIGHT 1" NO METALICA | UN | 122.5679 | 198252.3 | 1617.49
2012-03-31 | 2013-07-13 |  | 1006049 | TUBO PVC DIAMETRO 3" X 20" | UN | 75.21 | 75.21 | 1
2012-03-29 | 2013-12-21 |  | 1006053 | CABLE #8AWG THHN 600V | M | 1 | 23.2 | 23.2
04/04/2018 | 2018-04-16 |  | 1006066 | CABLE CONTROL SJTW 14AWG X 12 HILOS | M | 159.3565 | 304370.96 | 1910
12/09/2018 | 2018-10-04 |  | 1006067 | CABLE CONTROL SJTW 10AWG X 4 HILOS | M | 187.7567 | 576854.15 | 3072.35
2018-06-08 | 2018-06-13 |  | 1006068 | CABLE CONTROL SJTW 14AWG X 7 HILOS | M | 132.7275 | 711552.35 | 5361
29/06/2016 | 2016-07-12 |  | 1006070 | CABLE CU MULTIFIBRA #2 AWG | M | 196.0049 | 60055.91 | 306.4
2019-01-31 | 2019-01-31 |  | 1006075 | CABLE CONTROL SJTW 6 HILOS # 12 | TF | 67.1334 | 255334.01 | 3803.38
2015-07-14 | 2016-08-02 |  | 1006080 | ALAMBRE THHN #12 AWG ROJO | M | 20.6025 | 247.23 | 12
2016-05-21 | 2016-11-14 |  | 1006081 | ALAMBRE THHN #10 AWG VERDE | M | 25.96 | 1116.28 | 43
2015-05-07 | 2015-12-26 |  | 1006084 | SPRAY PINTURA COLOR BLANCO | UN | 38.3716 | 53374.95 | 1391
2018-08-28 | 2018-08-29 |  | 1006086 | PLACA BIMETALICA CU - AL | UN | 1490.51 | 157994.06 | 106
2018-12-04 | 2018-12-04 |  | 1006087 | CABLE COBRE DESNUDO 350 MCM | M | 1727.6694 | 9099116.29 | 5266.7
17/04/2017 | 2017-04-21 |  | 1006089 | CONDUCTOR CU CONCENTRICO 10/3 AWG. | M | 103.1622 | 17743.89 | 172
01/01/2017 | 2017-02-09 |  | 1006090 | SILICON | UN | 265.5 | 3717 | 14
2018-12-07 | 2018-12-07 |  | 1006092 | CABLE CONTROL SJTW 4 HILOS # 12 | M | 90.0542 | 216400.22 | 2403
2012-03-29 | 2012-03-31 |  | 1006097 | CABLE COAXIAL | TF | 1.7482 | 5275.3 | 3017.6
2018-11-08 | 17/11/2018 |  | 1006098 | CABLE CONTROL SJTW 10AWG X 2 HILOS | M | 80.1707 | 442702.7 | 5522
2015-07-29 | 2017-12-23 |  | 1006104 | CONDUCTOR AAAC 465 MCM CAIRO | M | 114.8036 | 1074515.82 | 9359.6
2018-12-21 | 2018-12-21 |  | 1006108 | CABLE CONTROL 4 X 8 AWG | M | 222.8167 | 253231.2 | 1136.5
2014-10-04 | 2015-08-06 |  | 1006119 | CABLE ACERO GALVANIZADO P/RETENIDA 7/16" | M | 44.3517 | 107841.15 | 2431.5
2012-03-31 | 2016-05-03 |  | 1006120 | PINTURA EN SPRAY BLANCA | UN | 1 | 8 | 8
2016-10-13 | 2018-01-25 |  | 1006140 | CABLE ROJO #12AWG | M | 15.3754 | 738.02 | 48
2017-09-12 | 2017-09-14 |  | 1006154 | TUBO EMT 1.80MM 2" x 10" | UN | 4688.7883 | 28132.73 | 6
23/11/2018 | 2018-11-30 |  | 1006155 | CABLE COBRE DESNUDO 4/0 19 HILOS AWG | M | 572.3688 | 3191168.02 | 5575.37
2019-01-31 | 2019-01-31 |  | 1006156 | TUBERIA LIQUID TAIGHT 3" NO METALICA | TF | 1099.7232 | 153961.25 | 140
02/03/2018 | 2018-03-09 |  | 1006162 | CABLE THHN NEGRO # 12AWG | M | 23.2828 | 17329.36 | 744.3
28/06/2018 | 2018-07-02 |  | 1006163 | CABLE THHN MARRON # 12AWG | M | 25.5489 | 116426.21 | 4557
2016-10-12 | 2017-11-21 |  | 1006164 | CABLE THHN AZUL #12AWG | M | 17.647 | 11971.71 | 678.4
14/08/2018 | 2018-08-23 |  | 1006170 | CABLE AZUL #14AWG | M | 16.284 | 19488.69 | 1196.8
22/12/2015 | 2015-12-29 |  | 1006189 | ALKYD S/RAPIDO LB - GI-3003 303102 ROJO | GLN | 1241.3259 | 268126.39 | 216
2014-07-25 | 2014-09-06 |  | 1006191 | CONDUCTOR CU CONCENTRICO 10/2 AWG | M | 131.3709 | 72779.5 | 554
15/05/2015 | 2015-05-20 |  | 1006198 | TARUGO 1/2 P/TORNILLO D/1/4" | UN | 7.2924 | 16094.32 | 2207
2015-07-02 | 2016-08-20 |  | 1006202 | CONDUCTOR CU CONCENTRICO 8/3 AWG | M | 205.4953 | 14795.66 | 72
2018-11-28 | 2018-11-28 |  | 1006205 | ABRAZ PERNO AC GALV P/TORNILLO 5/8’’ | UN | 1 | 6 | 6
2017-09-09 | 2017-12-14 |  | 1006206 | ABRAZADERA EMT 1 1/2" | UN | 8.2607 | 472976.97 | 57256
2018-12-28 | 2018-12-28 |  | 1006208 | ABRAZADERA EMT 1/2" | UN | 2.3913 | 1.1 | 0.46
2015-08-18 | 2015-08-20 |  | 1006210 | ABRAZADERA EMT TIPO OMEGA 3" | UN | 1 | 2 | 2
2015-07-07 | 2018-01-25 |  | 1006212 | ABRAZADERA EMT DIAMETRO 2" | UN | 12.9755 | 21266.9 | 1639
2019-01-31 | 2019-01-31 |  | 1006213 | ABRAZADERA EMT TIPO OMEGA 3/4" | UN | 6.6186 | 569428.91 | 86035
2012-06-12 | 2015-07-07 |  | 1006214 | ABRAZADERA EMT TIPO OMEGA 1" | UN | 0.047619 | 2 | 42
2019-01-31 | 2019-01-31 |  | 1006215 | ABRAZADERA EMT TIPO OMEGA 1/2" | UN | 2.5559 | 1026713.83 | 401708
2012-03-29 | 2012-03-31 |  | 1006216 | ABRAZADERA METALICA 3/4" | UN | 1.0116 | 752.64 | 744
2015-09-10 | 2015-09-12 |  | 1006217 | ABRAZADERA OMEGA P/TUBO 50MM | UN | 4.5263 | 3557.69 | 786
2012-08-23 | 2016-02-26 |  | 1006218 | ABRAZADERA P/BOTELLA TERMINAL | UN | 775.9483 | 23278.45 | 30
2019-01-31 | 2019-01-31 |  | 1006220 | TERMINAL COMPRESION TIPO PIN 2/0 | UN | 214.2097 | 104105.89 | 486
2019-01-31 | 2019-01-31 |  | 1006221 | TERMINAL COMPRESION AL TIPO PIN 477 MCM | UN | 382.931 | 841682.27 | 2198
2012-03-31 | 2012-10-26 |  | 1006222 | ADAPTADOR PVC 1" | UN | 1 | 298 | 298
2015-12-29 | 2016-11-05 |  | 1006223 | ADAPTADOR PVC 2" MACHO | UN | 18.0984 | 8307.17 | 459
2012-03-29 | 2012-03-31 |  | 1006224 | ADAPTADOR HUB DE 2" | UN | 300.2195 | 5704.17 | 19
2019-01-31 | 2019-01-31 |  | 1006225 | ADAPTADOR PVC 1" MACHO | UN | 8.3229 | 61605.77 | 7402
17/10/2018 | 2018-10-19 |  | 1006226 | ADAPTADOR PVC 2" HEMBRA | UN | 21.7579 | 41274.74 | 1897
2012-03-29 | 2012-03-31 |  | 1006227 | ADAPTADOR TERM PLETINA-BORNA T/EYE-BOLT | UN | 153.3033 | 207879.25 | 1356
2019-01-31 | 2019-01-31 |  | 1006230 | AISLADOR POLIMÉRICO T/SUSPENSIÓN 13.2KV | UN | 376.6003 | 189806.54 | 504
18/07/2018 | 2018-07-25 |  | 1006234 | AISLADOR PORC.TIPO SUSPENSION ANSI 52-1 | UN | 3.5484 | 6206.18 | 1749
2012-03-31 | 2018-02-14 |  | 1006235 | AISLADOR PORC.TIPO SUSPENSION ANSI 52-4 | UN | 183.2477 | 51675.85 | 282
2019-01-31 | 2019-01-31 |  | 1006236 | AISLADOR PORC.TIPO CARRETE ANSI 53-2 | UN | 13.3201 | 26546.97 | 1993
2017-04-28 | 2018-02-24 |  | 1006238 | AISLADOR PORC.TIPO ESPIGA ANSI 55-5 | UN | 6.277 | 1180.08 | 188
2012-03-31 | 2017-07-13 |  | 1006240 | AISLADOR PORCELANA T/ESPIGA ANSI 55-3 | UN | 54.5675 | 873.08 | 16
25/09/2018 | 2018-09-27 |  | 1006241 | AISLADOR PORC.TIPO LINE POST ANSI 57-1 | UN | 404.5974 | 1028891.09 | 2543
12/11/2018 | 2018-11-15 |  | 1006242 | AISLADOR PORC.TIPO LINE POST ANSI 57-3 | UN | 721.5172 | 330454.9 | 458
2012-03-31 | 2013-06-25 |  | 1006243 | ALARGADERA 10" P/CADENA AISLADORES | UN | 89.3468 | 8666.64 | 97
2012-03-29 | 2012-03-31 |  | 1006244 | ALARGARA AISLANTE P/RETENIDAS 108" | UN | 1619.106 | 64764.24 | 40
2016-07-22 | 2018-01-02 |  | 1006245 | ALICATE AISLADO P/ELECTRICISTA | UN | 2184.3587 | 17474.87 | 8
2019-01-31 | 2019-01-31 |  | 1006250 | ARAN PLAN CUA AC GALV 21/4"X21/4" D 5/8" | UN | 9.3248 | 202665.57 | 21734
2012-03-31 | 2013-09-10 |  | 1006251 | ARANLA REDONDA ACERO GALV 3/8'' | UN | 3.0499 | 1036.98 | 340
2012-11-29 | 2016-08-30 |  | 1006252 | ARANDELA AC GALV PLANA REDONDA 5/8" | UN | 2.0398 | 4442.68 | 2178
2012-03-31 | 2016-10-28 |  | 1006254 | ARANDELA CURV CUAD 21/4 X 21/4" X 3/16" | UN | 5.72 | 68.64 | 12
2013-04-05 | 2018-01-13 |  | 1006255 | ARANDELA DE PRESION DOBLE 5/8" | UN | 12.5467 | 5784.04 | 461
2012-03-29 | 2012-03-31 |  | 1006256 | ARANDELA DE PRESION P/TORNILLO 1/4" | UN | 0.18143 | 180.34 | 994
2012-08-31 | 2012-10-08 |  | 1006257 | ARANDELA PLANA ACERO INOX 1/2'' | UN | 2.9228 | 9683.14 | 3313
2012-03-31 | 2016-10-20 |  | 1006258 | ARANLA PLANA ACERO INOX 3/8'' | UN | 6.2191 | 24782.92 | 3985
2012-03-31 | 2016-08-29 |  | 1006260 | ARANDELA PLANA ACERO INOXIDABLE 5/16" | UN | 1.2201 | 90175.79 | 73909
15/11/2013 | 2013-11-26 |  | 1006261 | ARANDELA PLANA REDONDA 1/4" | UN | 0.726 | 1010.59 | 1392
2019-01-31 | 2019-01-31 |  | 1006262 | ARANDELA PRESION ACERO GALV P/TORN 1/2" | UN | 4.9227 | 4331.96 | 880
2012-03-31 | 2016-08-30 |  | 1006263 | ARANDELA PRESION ACERO GALV P/TORN 3/4" | UN | 8.381 | 32660.64 | 3897
2019-01-31 | 2019-01-31 |  | 1006264 | ARANDELA PRESION ACERO GALV P/TORN 5/8" | UN | 1.627 | 20118.43 | 12365
08/02/2018 | 2018-03-16 |  | 1006265 | ARANDELA PRESION ACERO GALV P/TORN 3/8" | UN | 2.1527 | 21926.98 | 10186
2019-01-31 | 2019-01-31 |  | 1006266 | ARO D/SEGURIDAD P/MEDIDOR TIPO SOCKET | UN | 85.7331 | 4474408.12 | 52190
13/11/2018 | 2018-11-16 |  | 1006269 | BAQUELITA CL100 | UN | 134.5433 | 2091206.59 | 15543
2012-03-29 | 2012-03-31 |  | 1006271 | BARRENA 1/2" P/CONCRETO | UN | 111.36 | 222.72 | 2
2012-03-31 | 2015-03-09 |  | 1006272 | BARRENA 1/4" X 1" P/ CONCRETO | UN | 7.2487 | 108.73 | 15
2012-03-29 | 2018-01-13 |  | 1006274 | BARRENA 5/8" P/CONCRETO | UN | 258.5426 | 18873.61 | 73
2012-03-29 | 2012-03-31 |  | 1006275 | BARRENA PERCUSION 1/2" X 16" | UN | 156.67 | 470.01 | 3
2013-05-01 | 2018-01-13 |  | 1006276 | BARRENA PERCUSION 3/4" X 22" | UN | 210.78 | 632.34 | 3
2012-03-29 | 2012-03-31 |  | 1006277 | BARRENA PERCUSION 5/8" X 16" | UN | 138.795 | 555.18 | 4
2019-01-31 | 2019-01-31 |  | 1006289 | BASE CIRCULAR ENTRADA DE 1" | UN | 418.4812 | 446100.93 | 1066
2016-11-28 | 2016-11-30 |  | 1006290 | BASE CL 200 IND FORM 12S NEUTRO A TIERRA | UN | 1172.58 | 1172.58 | 1
13/11/2018 | 2018-11-16 |  | 1006292 | BASE CL 200 INDUSTRIAL FORMA 16S | UN | 2282.533 | 844537.2 | 370
2012-12-05 | 2018-02-14 |  | 1006295 | BASE CORTA CIRCUITO FUSIBLE 15KV | UN | 161.8517 | 1942.22 | 12
2012-03-31 | 2017-12-28 |  | 1006296 | BASE METALICA CL100 1 POLO | UN | 1491.1768 | 74558.84 | 50
2012-03-31 | 2016-08-08 |  | 1006297 | BASE METALICA CL100 2 POLO (S4777-0-100) | UN | 1436.9383 | 685419.55 | 477
2012-03-31 | 2016-11-15 |  | 1006298 | BASE P/CELULA FOTOELECTRICA 240V/1000W | UN | 120.7905 | 2536.6 | 21
2012-03-29 | 2012-03-31 |  | 1006313 | BLOQUE CONTACTO TELEMECANIQUE 10AMPS | UN | 4.3921 | 206.43 | 47
2012-03-29 | 2012-03-31 |  | 1006314 | BOBINA APERTURA 50AMP | UN | 2166.83 | 6500.49 | 3
2012-03-29 | 2012-03-31 |  | 1006315 | BOBINA APERTURA 70AMP | UN | 2143.9567 | 6431.87 | 3
2012-03-29 | 2012-03-31 |  | 1006318 | BOBINA MAGNETICA 24VDC+10% -15 200AMP | UN | 4786.89 | 4786.89 | 1
2012-03-29 | 2012-03-31 |  | 1006319 | BOBINA MAGNETICA 48VDC+10% -15 140AMP | UN | 4747.1633 | 14241.49 | 3
26/02/2018 | 2018-03-08 |  | 1006320 | BOMBILLO APM 400W | UN | 274.2128 | 94329.2 | 344
30/06/2014 | 2014-08-01 |  | 1006321 | BOMBILLO APM 175W | UN | 106.2 | 212.4 | 2
13/11/2018 | 2018-11-15 |  | 1006323 | BOMBILLO SODIO 150W | UN | 62.519 | 11566.01 | 185
2018-12-17 | 2018-12-17 |  | 1006324 | BOMBILLO APS 250W | UN | 319.8136 | 1392788.36 | 4355
2012-03-31 | 2014-11-05 |  | 1006325 | BOMBILLO APS 400W | UN | 538.84 | 144947.96 | 269
01/06/2017 | 2017-06-22 |  | 1006328 | BOMBILLO P/LUZ PILOTO | UN | 65.7732 | 32886.6 | 500
2012-03-29 | 2012-03-31 |  | 1006333 | BORNERA 6 C0NTACTOS P/100AMP | UN | 52.2 | 213863.4 | 4097
2018-06-26 | 2018-06-26 |  | 1006335 | BRAZO LAMP/ACERO GALVANIZADO 12' | UN | 1 | 4 | 4
2016-11-26 | 2018-02-22 |  | 1006336 | BRAZO LAMP/ACERO GALVANIZADO 6' | UN | 508.9487 | 19849 | 39
2015-10-28 | 2017-06-09 |  | 1006341 | BRIDA SUJECCION PLASTICA 12" | UN | 9.38 | 1876 | 200
2019-01-31 | 2019-01-31 |  | 1006345 | BRIDA SUJECCIÓN HASTA 50 MM | UN | 9.2283 | 314067.24 | 34033
2012-03-31 | 2017-11-18 |  | 1006350 | CAJA AISL POLIET MATRIZ "D" L=3-1/2" | UN | 7.823 | 547.61 | 70
2019-01-31 | 2019-01-31 |  | 1006351 | CAJA AISLANTE CONECTOR CUÑA HASTA 300MCM | UN | 70.7738 | 70207.6 | 992
2019-01-31 | 2019-01-31 |  | 1006352 | CAJA AISLANTE CONECTOR CUÑA HASTA 556MCM | UN | 176.6367 | 139543.02 | 790
22/07/2016 | 2016-08-04 |  | 1006363 | CAPA P/AGUA | UN | 830.0867 | 37353.9 | 45
17/11/2015 | 2015-12-18 |  | 1006365 | CASCO PROTECCION | UN | 632.5745 | 13916.64 | 22
2018-12-07 | 2018-12-14 |  | 1006366 | CELULA FOTOELECTRICA 240V/1000W | UN | 235.8969 | 95066.47 | 403
22/10/2018 | 2018-11-02 |  | 1006368 | CEPILLO D/ALAMBRE | UN | 98.1762 | 1570.82 | 16
2015-02-26 | 2018-01-13 |  | 1006370 | CINCEL 3/4" | UN | 151.08 | 1057.56 | 7
2015-12-31 | 2018-02-24 |  | 1006374 | CINTURON SEGURIDAD CON SALVAVIDA | UN | 9152.3505 | 549141.03 | 60
2013-05-21 | 2018-01-13 |  | 1006375 | HERRAMIENTA D/HOYAR (COA) | UN | 108.9124 | 2287.16 | 21
2019-01-31 | 2019-01-31 |  | 1006382 | COLLAR AMARRE EN FACHADA | UN | 14.1554 | 418206.96 | 29544
08/08/2018 | 2018-08-13 |  | 1006395 | CONECT A PRUEBA D/AGUA P/C. 6,3 ROSC 1" | UN | 25.9338 | 1345885.9 | 51897
2019-01-31 | 2019-01-31 |  | 1006396 | CONECT A PRUEBA D/AGUA P/C. 8,2 ROSC 1" | UN | 27.0274 | 419491.63 | 15521
2019-01-31 | 2019-01-31 |  | 1006398 | CONECTOR AMOVIBLE P/ESTRIBO | UN | 389.041 | 382038.29 | 982
2012-03-29 | 2012-03-31 |  | 1006399 | CONECTOR BIMETALICO DIE H AL 1/0-4/0AWG | UN | 10.8 | 1188 | 110
2012-03-31 | 2012-10-27 |  | 1006400 | CONECTOR BIMETALICO PERNO PARTIDO #2AWG | UN | 55.8879 | 490751.89 | 8781
2012-03-31 | 2014-05-21 |  | 1006403 | CONECTOR COMP CU T/H P/ATER #4-2AWG | UN | 20.3499 | 165912.73 | 8153
2012-03-31 | 2013-08-05 |  | 1006404 | CONECTOR COMP CU T/H P/ATER #4-6AWG | UN | 14.2207 | 4081.35 | 287
2012-03-29 | 2012-03-31 |  | 1006406 | CONECTOR COMP T/H AL 2-6 A 2-6 #1AWG | UN | 12.7764 | 28516.88 | 2232
2012-03-31 | 2013-07-17 |  | 1006408 | CONECTOR COMPRESION CU #2-#2 AWG | UN | 230.847 | 92800.5 | 402
2012-03-29 | 2012-12-31 |  | 1006409 | CONECTOR CU T/C 2 SOL 2 STR 8 SOL-4STR | UN | 42.63 | 10529.61 | 247
2012-03-29 | 2012-03-31 |  | 1006410 | CONECTOR CUÑA PRESION #2AWG - #2CU | UN | 165.88 | 10118.68 | 61
2015-02-25 | 2017-12-26 |  | 1006412 | CONECTOR CUÑA PRESION #2-#2 AWG | UN | 103.7459 | 135907.11 | 1310
2012-03-31 | 2017-12-07 |  | 1006416 | CONECTOR CUÑA PRESION 266MCM - 1/0AWG | UN | 1 | 1 | 1
2016-10-06 | 2017-01-03 |  | 1006417 | CONECTOR CUÑA PRESION 266MCM - 266MCM | UN | 148.5773 | 473813.15 | 3189
2019-01-31 | 2019-01-31 |  | 1006424 | CONECTOR CUÑA PRESION 4/0AWG - 4/0AWG | UN | 131.0966 | 59780.06 | 456
20/06/2018 | 2018-07-05 |  | 1006425 | CONECTOR CUÑA PRESION 4/0AWG -1/0AWG | UN | 100.6695 | 30804.88 | 306
24/10/2017 | 2017-10-27 |  | 1006426 | CONECTOR CUÑA PRESION 477MCM -1/0AWG | UN | 213.6507 | 118789.81 | 556
21/02/2015 | 2015-02-25 |  | 1006427 | CONECTOR CUÑA PRESION 477MCM - 266MCM | UN | 249.8759 | 5497.27 | 22
17/07/2018 | 2018-07-31 |  | 1006428 | CONECTOR CUÑA PRESION 477MCM - 4/0AWG | UN | 435.8304 | 192201.21 | 441
18/10/2018 | 2018-10-23 |  | 1006429 | CONECTOR CUÑA PRESION 477MCM - 477MCM | UN | 294.6927 | 57759.77 | 196
17/10/2017 | 2017-10-19 |  | 1006430 | CONECTOR CUÑA C/ESTRIBO (1/0 – 2/0) AWG | UN | 179.8869 | 64939.18 | 361
2015-11-18 | 2016-09-23 |  | 1006431 | CONECTOR CUÑA PRESION C/ESTRIBO 266MCM | UN | 265.8662 | 151543.76 | 570
2014-05-26 | 2017-12-21 |  | 1006432 | CONECTOR CUÑA PRESION CON ESTRIBO 4/0AWG | UN | 266.3849 | 81247.38 | 305
2019-01-31 | 2019-01-31 |  | 1006433 | CONECTOR CUÑA C/ESTRIBO (465.4–477) MCM | UN | 572.0382 | 435321.06 | 761
2017-08-08 | 2018-02-24 |  | 1006434 | CONECTOR CURVO LIQUID TAIGHT 2" | UN | 316.7638 | 1867322.76 | 5895
2019-01-31 | 2019-01-31 |  | 1006436 | CONECTOR CURVO P/TUBERIA FLEXIBLE 1" | UN | 131.9283 | 82982.93 | 629
2012-03-29 | 2012-03-31 |  | 1006438 | CONECTOR COBRE T/C 1/0-2/0AWG 8-2STR | UN | 42.1325 | 3412.73 | 81
2012-03-29 | 2016-01-17 |  | 1006439 | CONECTOR COBRE T/C P/C 8-8 10-8 | UN | 8.9693 | 14099.67 | 1572
2013-07-17 | 2018-01-13 |  | 1006440 | CONECTOR COBRE TIPO C16 | UN | 7.0871 | 87837.79 | 12394
2012-03-31 | 2016-09-22 |  | 1006441 | CONECTOR COBRE TIPO C25 | UN | 5.7778 | 656094.02 | 113554
2012-03-29 | 2013-12-21 |  | 1006442 | CONECTOR COBRE TIPO C-TC4-C8 | UN | 8.968 | 65367.46 | 7289
2013-06-20 | 2013-08-12 |  | 1006448 | CONECTOR P/ALUMB P/PERF SIMULTANEA | UN | 96.64 | 8117.76 | 84
2019-01-31 | 2019-01-31 |  | 1006450 | CONECTOR P/NEUTRO DESNUDO | UN | 81.6559 | 2025637.6 | 24807
2015-04-29 | 2017-12-27 |  | 1006451 | CONECTOR CUÑA PRESION P.T. AWG # 2 | UN | 117.3447 | 874100.76 | 7449
2012-03-29 | 2012-03-31 |  | 1006455 | CONECTOR PERFO CUADRUPLE INPENDIENTE | UN | 31.49 | 31.49 | 1
25/10/2018 | 2018-10-31 |  | 1006456 | CONECTOR PERFORACION 1/0-4/0 AWG P-35 | UN | 71.5541 | 57457.94 | 803
2012-11-28 | 2017-12-09 |  | 1006457 | CONECTOR PERFORACION DOBLE INDEPENDIET | UN | 107.8556 | 131152.47 | 1216
2012-03-31 | 2017-12-28 |  | 1006458 | CONECTOR PERNO PARTIDO #2 CU | UN | 51.6594 | 282008.69 | 5459
2012-03-31 | 2018-01-11 |  | 1006459 | CONECTOR PERNO PARTIDO #2CU - 4/0AWG | UN | 37.93 | 75.86 | 2
2012-03-31 | 2016-08-26 |  | 1006460 | CONECTOR PERNO PARTIDO 1/0 CU | UN | 64.1725 | 865494.01 | 13487
2012-03-31 | 2017-12-26 |  | 1006461 | CONECTOR PERNO PARTIDO 2/0 CU | UN | 95.52 | 3152.16 | 33
05/09/2018 | 2018-10-04 |  | 1006462 | CONECTOR PERNO PARTIDO 4/0 CU | UN | 222.3907 | 13343.44 | 60
2012-03-29 | 2012-03-31 |  | 1006463 | CONECTOR PERNO PARTIDO BIM 1/0AWG-266MCM | UN | 112.7524 | 1916.79 | 17
2012-03-31 | 2014-08-09 |  | 1006473 | CONECTOR PLANO 4H RECTO AL | UN | 1 | 42 | 42
2012-09-17 | 2012-09-18 |  | 1006474 | CONECTOR PLANO 4H RECTO P/C AL | UN | 1 | 17 | 17
2012-03-31 | 2012-07-04 |  | 1006476 | CONECTOR PUESTA A TIERRA TRANSFORMADOR | UN | 349.1239 | 16059.7 | 46
2018-02-14 | 2018-02-16 |  | 1006479 | CONECTOR RECTO EMT 1" | UN | 51.6912 | 272567.88 | 5273
2015-04-30 | 2016-11-29 |  | 1006481 | CONECTOR RECTO MT 2 | UN | 53.249 | 3567.68 | 67
2019-01-31 | 2019-01-31 |  | 1006483 | CONECTOR RECTO LIQUID TAIGHT 1" | UN | 49.9363 | 26915.69 | 539
18/10/2018 | 2018-10-22 |  | 1006485 | CONECTOR RECTO LIQUID TAIGHT 2" | UN | 162.0213 | 2069821.6 | 12775
17/07/2018 | 2018-07-31 |  | 1006486 | CONECTOR RECTO LIQUID TAIGHT 3/4" | UN | 28.5324 | 5535.29 | 194
2012-03-29 | 2012-12-31 |  | 1006488 | CONECTOR TIPO C -CCT22 | UN | 2.6007 | 2559.11 | 984
2019-01-31 | 2019-01-31 |  | 1006493 | CONO ANCLAJE 500MM | UN | 247.8429 | 298154.97 | 1203
24/08/2016 | 2016-08-31 |  | 1006494 | CONO REFELCTANTE P/SEGURIDAD 28" | UN | 662.3846 | 17222 | 26
2013-09-26 | 2015-05-05 |  | 1006499 | COOPLING EMT 1" | UN | 1 | 3 | 3
2015-05-07 | 2017-06-03 |  | 1006501 | COOPLING EMT 2" | UN | 46.2081 | 14740.39 | 319
2012-03-31 | 2017-06-28 |  | 1006505 | CRUCETA ACERO GALV 5'-7" 3"X3"X1/4" | UN | 1522.104 | 496205.89 | 326
2017-12-05 | 2018-02-21 |  | 1006506 | CRUCETA ACERO GALV 5'-7" 3" X 3" | UN | 1071.9906 | 2373387.16 | 2214
2012-03-31 | 2017-12-22 |  | 1006507 | CRUCETA ACERO GALV 5'-7" 3"X3"X1/4" 45° | UN | 887.9 | 1775.8 | 2
2019-01-31 | 2019-01-31 |  | 1006508 | CRUCETA ACERO GALV 8'-0"3" X 3" | UN | 1439.943 | 1802808.68 | 1252
2016-01-30 | 2017-12-26 |  | 1006509 | CRUCETA ACERO GALV 8-0" 3"X3"X1/4" 45° | UN | 3390.19 | 6780.38 | 2
2012-03-29 | 2012-03-31 |  | 1006510 | CRUCETA ANGULAR METALICA 1400 MM | UN | 1216.5548 | 81509.17 | 67
2013-06-01 | 2013-06-03 |  | 1006512 | CRUCETA MADERA 1,8X0,1X0,1 M | UN | 1 | 2 | 2
2012-03-31 | 2013-03-16 |  | 1006516 | CRUCETA MADERA 22'-0",4 3/4" X 5 3/4" | UN | 6090 | 6090 | 1
2012-03-31 | 2018-01-11 |  | 1006518 | CRUCETA REC TUBULAR GALV 1,4 4"X4"X3/16" | UN | 762.1191 | 49537.74 | 65
2015-12-01 | 2018-01-02 |  | 1006523 | CUCHILLA P/ ELECTRICISTA | UN | 539.4403 | 149964.41 | 278
2013-03-22 | 2015-04-28 |  | 1006525 | CURVA EMT 2" | UN | 189.3604 | 47529.46 | 251
2012-04-26 | 2012-05-01 |  | 1006529 | CURVA PVC 1" A 90° | UN | 2.9 | 3192.9 | 1101
2012-03-31 | 2017-04-26 |  | 1006530 | CURVA PVC 2" A 90° | UN | 12.5033 | 17292.01 | 1383
2015-12-15 | 2018-01-13 |  | 1006535 | DADO EMPALMADOR P/CABLE 2/0 AWG | UN | 1643.1775 | 6572.71 | 4
18/07/2018 | 2018-07-20 |  | 1006544 | DESTORNILLADOR ESTRIA 12" | UN | 258.1631 | 47502.01 | 184
2016-11-29 | 2018-01-02 |  | 1006546 | DESTORNILLADOR PLANO AISLADO 3/8"X8" | UN | 192.5973 | 25808.04 | 134
2012-03-31 | 2017-07-04 |  | 1006551 | DISCO PULIDORA 7 1/4" | UN | 40.9551 | 100995.19 | 2466
2012-03-31 | 2017-12-23 |  | 1006553 | FUSIBLE P/LUMINARIA 3AMP | UN | 14.035 | 28.07 | 2
30/03/2016 | 2016-04-15 |  | 1006556 | EMPALMADOR COMPRENSION MD6-8 | UN | 11608.0774 | 452715.02 | 39
2016-03-28 | 2017-04-04 |  | 1006558 | EMPALMADOR HIDRAULICO Y-35 | UN | 92969.61 | 92969.61 | 1
2017-04-21 | 2017-12-28 |  | 1006559 | MANGA EMPALME PLENA TRACCIÓN 4/0 AWG | UN | 495.5881 | 481216.06 | 971
2012-03-31 | 2016-11-18 |  | 1006561 | EMPALME CONTRACCION EN FRÍO 15 KV 4/0AWG | UN | 2115.0299 | 435696.16 | 206
2012-03-29 | 2012-03-31 |  | 1006562 | EMPALME CONTRACCION EN FRÍO 15 KV 500MCM | UN | 8019.2344 | 72173.11 | 9
2012-03-31 | 2014-04-28 |  | 1006566 | EMPALME MANG COMPR PREAISLADO #2-#2AWG | UN | 41.3225 | 11487.65 | 278
2012-03-29 | 2012-03-31 |  | 1006567 | EMPALME MANG COMPR PREAISLADO 1/0-1/0AWG | UN | 33.8208 | 9672.75 | 286
2012-03-31 | 2016-09-07 |  | 1006568 | EMPALME MANG COMPR PREAISLADO 4/0-4/0AWG | UN | 28.577 | 5286.74 | 185
2012-03-31 | 2014-08-06 |  | 1006570 | EMPALME PLENA TRACC PREAISL COMP #2AWG | UN | 81.01 | 567.07 | 7
2012-03-29 | 2012-03-31 |  | 1006571 | EMPALME PLENA TRACC PREAISL COMP 1/0AWG | UN | 97.3013 | 1459.52 | 15
17/10/2017 | 2017-10-19 |  | 1006573 | EMPALME SECO 15 KV PARA CABLE #2AWG | UN | 2874.7113 | 132236.72 | 46
2015-02-17 | 2018-02-22 |  | 1006579 | ESPIGA ACERO GAL VASTAGO 3/4" X 7 3/4" | UN | 120.0918 | 233818.67 | 1947
2017-08-24 | 2018-02-22 |  | 1006580 | ESPIGA ACERO GALV 20" P/INST CZA POSTE | UN | 123.193 | 5297.3 | 43
2012-03-31 | 2017-07-13 |  | 1006581 | ESPIGA ACERO GALV P/INST CZA POSTE 15" | UN | 53.965 | 323.79 | 6
2012-03-31 | 2017-10-23 |  | 1006583 | ESPIGA C/MANGUITO ADAPT 5/8"X1" L=51/4" | UN | 99.025 | 405111.35 | 4091
2012-03-29 | 2012-03-31 |  | 1006584 | ESPIGA CRUCETA ACERO VASTAGO 3/4" X 6" | UN | 70.47 | 634.23 | 9
2013-05-08 | 2018-01-13 |  | 1006585 | ESPIGA CRUCETA ACERO VASTAGO 5/8" X 6" | UN | 44.2878 | 797.18 | 18
2012-03-31 | 2013-03-15 |  | 1006586 | ESPIGA P/CRUC MAD VAST 3/4" X 12 1/2" | UN | 37.3018 | 56474.85 | 1514
2012-03-29 | 2012-03-31 |  | 1006588 | ESPIGA P/CRUC MAD VAST 5/8" X 6" | UN | 51.246 | 113304.99 | 2211
29/06/2018 | 2018-07-03 |  | 1006592 | ETIQUETA P/CT TP | UN | 79.2019 | 116109.99 | 1466
2012-03-31 | 2013-06-11 |  | 1006593 | ETIQUETA P/CT TPM | UN | 11.9688 | 69730.52 | 5826
2019-01-31 | 2019-01-31 |  | 1006594 | PLETINA FIJ ANG GUARDACAB P/TIRANTE 5/8 | UN | 135.8955 | 649852.11 | 4782
2014-10-09 | 2017-12-23 |  | 1006595 | FLEJE AC GALV 1-3/4"X1-3/4"X3/16"X84" | UN | 922.3191 | 677904.51 | 735
2012-03-31 | 2016-03-10 |  | 1006596 | FLEJE ACERO INOXIDABLE 1/2" X 100 | M | 27.0623 | 1221029.6 | 45119.21
2019-01-31 | 2019-01-31 |  | 1006601 | FLEJE GALV 1-1/4" X 1/4" X 28'ORIF 9/16" | UN | 89.9059 | 364838.31 | 4058
2014-10-02 | 2018-01-13 |  | 1006602 | FLEJE GALV 13/4"X13/4"X3/16"X60"ORF9/16" | UN | 775.4561 | 658362.22 | 849
2012-03-31 | 2013-02-11 |  | 1006603 | FLEJE GALVANIZADO EN V 22" | UN | 416.8697 | 72952.2 | 175
2012-10-15 | 2017-12-28 |  | 1006605 | FLEJE VERTICAL11/2"X11/2"X3/16"X35-1/2" | UN | 504.0871 | 12098.09 | 24
2018-01-11 | 2018-01-13 |  | 1006606 | FUNDAS AISLANTES D/CORTE | UN | 1.09 | 165.68 | 152
2012-03-29 | 2012-03-31 |  | 1006608 | FUSIBLE 100AMP A 34.5KV | UN | 3439.9621 | 65359.28 | 19
2012-03-31 | 2013-02-20 |  | 1006611 | FUSIBLE 10 AMP A 34.5KV | UN | 10504.65 | 42018.6 | 4
2012-03-29 | 2012-03-31 |  | 1006615 | FUSIBLE 200 AMP A 69KV | UN | 2216.1846 | 28810.4 | 13
2016-12-24 | 2016-12-26 |  | 1006616 | FUSIBLE 200 AMP A 34.5KV | UN | 7030.5917 | 42183.55 | 6
2012-03-29 | 2012-03-31 |  | 1006617 | FUSIBLE 20 AMP A 34.5KV | UN | 204.7 | 409.4 | 2
2012-03-29 | 2012-03-31 |  | 1006618 | FUSIBLE 20 AMP A 69KV | UN | 1264.42 | 2528.84 | 2
18/10/2018 | 2018-10-23 |  | 1006622 | FUSIBLE EXPULSIÓN 40 A TIPO K | UN | 145.6022 | 3931.26 | 27
2012-03-29 | 2012-03-31 |  | 1006624 | FUSIBLE 30 AMP A 34.5KV | UN | 472.7575 | 1891.03 | 4
18/10/2018 | 2018-10-23 |  | 1006647 | FUSIBLE EXPULSIÓN 140 A TIPO K | UN | 752.3171 | 209896.46 | 279
23/01/2018 | 2018-02-26 |  | 1006649 | FUSIBLE EXPULSIÓN 200 A TIPO K | UN | 755.1098 | 31714.61 | 42
07/03/2018 | 2018-03-20 |  | 1006650 | FUSIBLE EXPULSIÓN 21 A TIPO D | UN | 170.864 | 49721.42 | 291
7/11/2018 | 2018-11-15 |  | 1006651 | FUSIBLE EXPULSION TIPO K 25AMPS | UN | 120.3468 | 39473.76 | 328
7/11/2018 | 2018-11-15 |  | 1006652 | FUSIBLE EXPULSION TIPO K 30AMP | UN | 276.1414 | 157676.73 | 571
05/10/2018 | 2018-10-10 |  | 1006654 | FUSIBLE EXPULSIÓN 3.5 A TIPO D | UN | 90.4957 | 143526.22 | 1586
2012-03-31 | 2017-12-26 |  | 1006656 | FUSIBLE LIMITADOR CORR TIPO K 12 AMPS | UN | 104.4 | 417.6 | 4
12/01/2018 | 2018-02-13 |  | 1006658 | FUSIBLE EXPULSION TIPO K 50AMPS | UN | 116.7609 | 3736.35 | 32
2019-01-31 | 2019-01-31 |  | 1006659 | FUSIBLE EXPULSIÓN 5.2 A TIPO D | UN | 123.66 | 370.98 | 3
7/11/2018 | 2018-11-15 |  | 1006660 | FUSIBLE EXPULSION TIPO K 60 AMPS | UN | 226.6215 | 139825.47 | 617
23/01/2018 | 2018-02-26 |  | 1006662 | FUSIBLE EXPULSIÓN 7 A TIPO D | UN | 109.74 | 5596.74 | 51
2012-03-29 | 2012-03-31 |  | 1006666 | FUSIBLE P/LUMINARIA 5 AMPS | UN | 14.2297 | 18541.29 | 1303
2012-03-29 | 2012-03-31 |  | 1006672 | FUSIBLE TIPO ARGOLLA 10.4AMP | UN | 72.2267 | 433.36 | 6
2012-03-29 | 2012-03-31 |  | 1006673 | FUSIBLE TIPO ARGOLLA 14AMP | UN | 72.2272 | 2094.59 | 29
2012-03-29 | 2012-12-31 |  | 1006674 | FUSIBLE TIPO ARGOLLA 2.1AMP | UN | 9296.6135 | 185932.27 | 20
2012-03-29 | 2012-03-31 |  | 1006675 | FUSIBLE TIPO ARGOLLA 3.5AMP | UN | 36.1144 | 325.03 | 9
2012-03-29 | 2012-03-31 |  | 1006676 | FUSIBLE TIPO ARGOLLA 4.2AMP | UN | 72.8294 | 2476.2 | 34
2012-03-29 | 2012-12-31 |  | 1006677 | FUSIBLE TIPO ARGOLLA 5.2AMP | UN | 26.4844 | 423.75 | 16
26/02/2016 | 2016-02-29 |  | 1006678 | FUSIBLE TIPO BAYONETA 15AMP | UN | 416.3273 | 6244.91 | 15
26/02/2016 | 2016-02-29 |  | 1006679 | FUSIBLE TIPO BAYONETA 25AMP | UN | 416.3267 | 6244.9 | 15
2016-11-18 | 2016-11-22 |  | 1006685 | FUSIBLE TIPO K 6 AMPS | UN | 46.9433 | 140.83 | 3
2019-01-10 | 2019-01-10 |  | 1006691 | GRAPA AMARRE AL COND #2 - 2/0AWG | UN | 1 | 1 | 1
2012-03-31 | 2017-10-19 |  | 1006693 | GRAPA RETENCION 4AWG A 1/0 AWG | UN | 1 | 98 | 98
2019-01-31 | 2019-01-31 |  | 1006694 | GRAPA RETENCION 2/0 AWG A 4/0 AWG | UN | 281.3612 | 1534544.07 | 5454
04/03/2016 | 2016-03-10 |  | 1006695 | GRAPA RETENCION 336 MCM A 477 MCM | UN | 71.9726 | 5254 | 73
2019-01-31 | 2019-01-31 |  | 1006696 | GRAPA CONEXION DOBLE S/TOR | UN | 52.2523 | 275421.91 | 5271
2012-03-31 | 2016-02-26 |  | 1006699 | GRAPA SUSPENSION GS-1200 | UN | 25.45 | 12343.25 | 485
2012-03-31 | 2013-03-15 |  | 1006700 | GRAPA RIV 4/0AWG-1000MCM A 6AWG-300MCM | UN | 274.24 | 120117.12 | 438
2012-03-31 | 2017-12-27 |  | 1006710 | GRAPA SUSPENSION AL P/COND 4/0-266 AWG | UN | 130.3743 | 3911.23 | 30
2012-03-31 | 2017-05-08 |  | 1006711 | GRAPA SUSPENSION AL P/COND 477MCM | UN | 39.4857 | 6475.65 | 164
2012-03-31 | 2013-10-26 |  | 1006712 | GRILLETE AC GALV 5/8"X3"11,300KG NOR RE | UN | 260.007 | 477372.88 | 1836
2012-03-29 | 2012-03-31 |  | 1006713 | GRILLETE LARGO RECTO 5/8"X3" 11,300 KG | UN | 136.416 | 6547.97 | 48
2012-03-31 | 2013-03-15 |  | 1006714 | GRILLETE NORMAL RECTO 7/8" | UN | 510.0262 | 766569.31 | 1503
2015-12-24 | 2017-12-22 |  | 1006715 | GUANTE AISLADO AT 15KV | UN | 9103.4357 | 509792.4 | 56
09/11/2016 | 2016-11-23 |  | 1006716 | GUANTE D/CUERO | UN | 207.1374 | 183109.47 | 884
2012-03-31 | 2014-10-28 |  | 1006717 | GUARDACABO P/RETENCION CABLE AC 3/8" | UN | 227.3208 | 89791.7 | 395
2015-02-23 | 2018-01-13 |  | 1006718 | GUARDACABOS P/RETENCION AC GALV 1/2" | UN | 48.9637 | 39954.37 | 816
2012-03-31 | 2017-09-02 |  | 1006719 | HACHA | UN | 310.9992 | 12128.97 | 39
2019-01-31 | 2019-01-31 |  | 1006721 | HEBILLA P/FLEJE 10MM 1/2" | UN | 8.4506 | 80001.64 | 9467
2013-12-31 | 2017-12-14 |  | 1006722 | HEBILLA P/FLEJE 20MM 3/4" | UN | 33.4303 | 482565.71 | 14435
2019-01-31 | 2019-01-31 |  | 1006723 | TUBO D/ANCLAJE | UN | 3272.655 | 13090.62 | 4
2015-12-03 | 2017-05-08 |  | 1006725 | HOJA D/SEGUETA 12" | UN | 31.7293 | 951.88 | 30
14/08/2018 | 2018-08-23 |  | 1006730 | JUEGO D/CUBO 6-32MM | UN | 6827.9525 | 27311.81 | 4
2013-04-24 | 2018-01-13 |  | 1006732 | JUEGO DADO N°4 | UN | 2527.97 | 5055.94 | 2
2018-01-11 | 2018-01-13 |  | 1006733 | JUEGO DADOS P/CABLE #2 | UN | 1643.18 | 6572.72 | 4
2018-12-05 | 2018-12-05 |  | 1006746 | JUEGO LLAVE COMBINADA 6-22MM | UN | 2124 | 8496 | 4
2014-05-21 | 2014-05-23 |  | 1006765 | LINTERNA PEQUEÑA | UN | 182.4081 | 2918.53 | 16
2016-06-13 | 2018-01-02 |  | 1006770 | LLAVE AJUSTABLE 12" | UN | 529.0837 | 41268.53 | 78
2012-03-29 | 2013-12-21 |  | 1006791 | LLAVE HEXAGONAL 10MM AISLADA | UN | 448.03 | 448.03 | 1
2018-01-11 | 2018-01-13 |  | 1006796 | LLAVE TIPO TORPEDO | UN | 2111.2 | 14778.4 | 7
2015-02-28 | 2015-05-19 |  | 1006797 | MACHETE (COLIN) | UN | 262.505 | 525.01 | 2
2015-12-30 | 2016-11-16 |  | 1006799 | MANDARRIA 4LB | UN | 373.424 | 33608.16 | 90
2012-03-31 | 2016-02-26 |  | 1006802 | MANGA EMPALME PLENA TRACCIÓN # 2 AWG | UN | 36.5356 | 7307.12 | 200
2012-03-31 | 2014-08-19 |  | 1006803 | MANGA EMPALME AISLADA 2/0AWG TRIPLEX | UN | 60.7209 | 667.93 | 11
2018-02-26 | 2018-02-28 |  | 1006804 | MANGA EMPALME PLENA TRACCIÓN 2/0 AWG | UN | 492.6168 | 256653.33 | 521
2012-03-29 | 2012-10-19 |  | 1006805 | MANGA EMPALME PLENA TRACCIÓN 266MCM | UN | 803.0307 | 207181.92 | 258
05/04/2018 | 2018-04-13 |  | 1006806 | MANGA EMPALME PLENA TRACCIÓN 477MCM | UN | 1107.3223 | 422997.1 | 382
2012-05-18 | 2016-02-26 |  | 1006807 | MANGA EMPALME PLENA TRACCIÓN 1/0 AWG | UN | 157.6398 | 19862.61 | 126
2018-01-11 | 2018-01-13 |  | 1006812 | MANGUITA CU GL 112 4 SOL | UN | 34.61 | 519.15 | 15
2018-01-11 | 2018-01-13 |  | 1006813 | MANGUITA CU GL 112 8 SOL | UN | 28.41 | 340.92 | 12
2015-12-15 | 2018-01-02 |  | 1006818 | MARCO D/SEGUETA | UN | 199.9979 | 2799.97 | 14
23/08/2016 | 2016-08-25 |  | 1006819 | MARTILLO (AISLADO) P/LINIERO | UN | 430.74 | 861.48 | 2
28/12/2015 | 2015-12-30 |  | 1006821 | MARTILLO TIPO PIQUETA P/ALBAÑIL | UN | 134.2064 | 7112.94 | 53
2016-09-08 | 2016-09-10 |  | 1006822 | MASCARA P/ SOLDAR | UN | 270.33 | 540.66 | 2
22/10/2018 | 2018-11-22 |  | 1006823 | MAZO D/GOMA 1 LIBRAS | UN | 151.995 | 303.99 | 2
11/9/2018 | 2018-09-21 |  | 1006824 | MOLDURA PLASTICA P/TIERRA 1/2" X 8" | UN | 124.7284 | 806743.23 | 6468
2016-09-05 | 2018-01-13 |  | 1006825 | MORDAZA 8000LIB | UN | 7458.07 | 59664.56 | 8
2013-05-21 | 2018-01-13 |  | 1006830 | PALO D/PINO P/COA | UN | 56.8795 | 1137.59 | 20
2017-09-02 | 2017-09-05 |  | 1006831 | PALO D/PINO P/HACHA | UN | 102.73 | 1540.95 | 15
2013-05-11 | 2013-05-14 |  | 1006834 | PARTE VIVA P/FUS TIPO BPA 34.5KV | UN | 1 | 2 | 2
2012-03-29 | 2012-03-31 |  | 1006835 | PARTE VIVA P/FUS TIPO VPA 69KV | UN | 47395.3575 | 379162.86 | 8
2014-01-29 | 2018-01-13 |  | 1006836 | PERCHA TIPO RACKET P/3 LINEAS SEC | UN | 2.0959 | 184.44 | 88
2012-03-31 | 2016-11-29 |  | 1006837 | PERNO AC GALVANIZADO 5/8" X 3/4" X 12" | UN | 41.4954 | 33030.3 | 796
2019-01-31 | 2019-01-31 |  | 1006838 | PERNO CORTO GALVANIZADO ANSI 57-1/3 | UN | 13.5057 | 2701.15 | 200
2017-03-14 | 2017-03-16 |  | 1006839 | PERNO LARGO GALVANIZADO ANSI 57-1/3 | UN | 112.6414 | 146095.88 | 1297
2019-01-31 | 2019-01-31 |  | 1006840 | PERNO ROSCA CORRIDA AC GALV 5/8" X12" | UN | 41.8616 | 14986.46 | 358
2019-01-31 | 2019-01-31 |  | 1006841 | PERNO ROSCA CORRIDA AC GALV 5/8"X14' | UN | 88.8941 | 39557.88 | 445
2012-03-31 | 2014-01-29 |  | 1006842 | PERNO ROSCA CORRIDA AC GALV 5/8" X16" | UN | 1 | 1 | 1
2012-03-31 | 2017-08-01 |  | 1006843 | PERNO ROSCA CORRIDA AC GALV 5/8" X 20" | UN | 25.3133 | 379.7 | 15
2012-08-24 | 2017-10-23 |  | 1006846 | PERNO ROSCA CORRIDA AC GALV 5/8"X6" | UN | 47.0445 | 1881.78 | 40
2019-01-31 | 2019-01-31 |  | 1006849 | PICA PUESTA A TIERRA 5/8' X 8' | UN | 951.3693 | 14899394.31 | 15661
2012-03-31 | 2017-12-22 |  | 1006851 | PIE AMIGO CON ARANLA CUADRADA | UN | 1.2 | 1.2 | 1
2012-03-29 | 2012-03-31 |  | 1006852 | PIE AMIGO CON ARANLA REDONDA | UN | 1715.9 | 5147.7 | 3
2017-04-04 | 2018-01-13 |  | 1006853 | CALIBRADOR PIE REY | UN | 553.18 | 553.18 | 1
2015-12-24 | 2016-11-16 |  | 1006854 | PINZA AGARRE BOCA D/GARZA | UN | 207.5442 | 2490.53 | 12
2012-03-29 | 2012-03-31 |  | 1006856 | PINZA D/ANCLAJE 1/0AWG 1500DAN | UN | 116.2901 | 340032.18 | 2924
2012-03-31 | 2016-01-16 |  | 1006857 | PINZA D/ANCLAJE 4/0AWG 2000DAN | UN | 195.4228 | 342380.82 | 1752
2012-03-29 | 2012-03-31 |  | 1006859 | PINZA RETENCION 3/8" AC INOXIDABLE | UN | 54.6244 | 270554.65 | 4953
2012-03-29 | 2016-04-27 |  | 1006860 | PINZA RETENCION 5/8"ACERO INOXIDABLE | UN | 45.5996 | 124669.38 | 2734
12/11/2018 | 2018-11-13 |  | 1006861 | PINZA RETENCION DOBLE 6/3AWG - 8/2AWG | UN | 53.3476 | 3448759.27 | 64647
2016-07-04 | 2018-01-02 |  | 1006864 | PINZA P/CORTAR CABLE | UN | 726.6771 | 722317.01 | 994
2018-01-02 | 2018-01-04 |  | 1006870 | PINZA PUNTA PLANA AISL. 1000V | UN | 385.11 | 25417.26 | 66
06/06/2016 | 2016-07-06 |  | 1006876 | PORTA FUSIBLE 34.5KV TIPO BPA 200AMP | UN | 58054.5367 | 696654.44 | 12
2016-03-24 | 2016-12-17 |  | 1006883 | PROTECTOR D/GUANTE AISLADO AT (CUERO) | UN | 1747.396 | 176487 | 101
2014-11-11 | 2014-11-13 |  | 1006886 | PUNTERA 1.5MM2 | UN | 0.6905 | 276.2 | 400
2012-03-29 | 2012-12-31 |  | 1006889 | PUNTERA 6MM2 | UN | 1.24 | 19360.74 | 15613
2012-03-29 | 2012-03-31 |  | 1006891 | REDUCCIONES BUSHING 1 1/4" X 1" | UN | 4.1535 | 28991.47 | 6980
2015-12-30 | 2017-05-27 |  | 1006892 | REMACHADORA | UN | 922.705 | 1845.41 | 2
2016-01-12 | 2016-01-17 |  | 1006893 | RETENCION PREF "O" 2B AISL 57/1-3 1/0AWG | UN | 804.4 | 45046.4 | 56
2013-11-18 | 2016-01-17 |  | 1006894 | RETENCION PREF "O" 2B AISL 57/1-3 266MCM | UN | 114.73 | 7457.45 | 65
2012-03-29 | 2016-01-17 |  | 1006895 | RETENCION PREF "O" 2B AISL 57/1-3 4/0AWG | UN | 57.9535 | 5389.68 | 93
2012-03-29 | 2012-03-31 |  | 1006896 | RETENCION PREF "O" 2B AISL 57/1-3 477MCM | UN | 77.39 | 30801.22 | 398
2012-12-31 | 2013-02-11 |  | 1006900 | RETENCION PREF "O" AISL 57/1-3 266MCM | UN | 46.1204 | 22045.57 | 478
2012-03-29 | 2012-03-31 |  | 1006903 | RETENCION PREF "Z" AISL 57/1-3 1/0AWG | UN | 154.3125 | 617.25 | 4
2012-03-29 | 2012-03-31 |  | 1006904 | RETENCION PREF "Z" AISL 57/1-3 266MCM | UN | 63.8929 | 1789 | 28
2013-02-12 | 2016-01-17 |  | 1006906 | RETENCION PREF "Z" AISL 57/1-3 477MCM | UN | 81.1 | 1135.4 | 14
2012-03-29 | 2012-03-31 |  | 1006907 | RETENCION PREF TERM #2 6/1,7/1ACSR | UN | 85.608 | 94168.8 | 1100
2012-03-29 | 2012-03-31 |  | 1006908 | RETENCION PREF TERM 1/0 6/1 1/0 7W ACSR | UN | 665.4572 | 367332.37 | 552
2012-12-31 | 2016-07-19 |  | 1006911 | RIEL D/MONTAJE P/EQUIPO 7'LARGO | UN | 29.0871 | 11402.13 | 392
2016-02-20 | 2016-11-16 |  | 1006914 | SAQUETA PORTA-HERRAMIENTA | UN | 825.6812 | 258438.22 | 313
2012-03-29 | 2012-03-31 |  | 1006916 | SARGENTO P/TUBO | UN | 991.8 | 4959 | 5
2012-03-29 | 2012-03-31 |  | 1006921 | SOPORT AUTOVAL Y BOTELLA TERM EN ANGULAR | UN | 480.8317 | 28849.9 | 60
2019-01-31 | 2019-01-31 |  | 1006922 | SOPORTE EN CRUCETA DOB UND AC GALV ¼" | UN | 112.1695 | 150419.35 | 1341
2012-03-29 | 2012-03-31 |  | 1006923 | SOPORTE AC GALV ¼" P/TRANSFORMADOR 1F | UN | 1711 | 27376 | 16
2012-03-29 | 2012-03-31 |  | 1006924 | SOPORTE AUXILIAR TERCER TRANSFORMADOR TP | UN | 182.0643 | 132178.71 | 726
2014-01-24 | 2014-01-31 |  | 1006925 | SOPORTE BANCO CONDENSADORES | UN | 2837.9573 | 241226.37 | 85
2018-12-14 | 2018-12-14 |  | 1006926 | SOPORTE ANCLAJE EN FACHADA | UN | 15.7366 | 1619752.38 | 102929
2012-03-31 | 2016-11-29 |  | 1006927 | SOPORTE ANCLAJE P/POSTE Y CANO | UN | 2.9767 | 199148.3 | 66902
2012-03-31 | 2016-08-26 |  | 1006928 | SOPORTE FIJ CRUCETA APOYO CILINDRICO | UN | 184.0503 | 82270.48 | 447
2012-03-29 | 2012-03-31 |  | 1006929 | SOPORTE LATERAL P/AISLADOR T POSTE | UN | 158.159 | 597524.85 | 3778
2012-03-31 | 2017-11-10 |  | 1006930 | SOPORTE METALICO TRIO MEDIDORES | UN | 61.3636 | 45470.42 | 741
2012-03-29 | 2012-03-31 |  | 1006931 | SOPORTE P SECCIONADOR FUSIBLE CRUCETA | UN | 144.56 | 433.68 | 3
2017-07-28 | 2017-08-01 |  | 1006933 | SOPORTE P/CAB AISL 1F AC INOX 2 COLLARES | UN | 1023.224 | 5116.12 | 5
2012-10-22 | 2012-10-24 |  | 1006934 | SOPORTE P/CAB AISL 3F AC INOX 3 COLLARES | UN | 103.0566 | 14943.2 | 145
2012-03-31 | 2016-11-29 |  | 1006935 | SOPORTE P/SECC FUS CRUC AC GALV ¼" | UN | 36.5475 | 37753.55 | 1033
14/11/2018 | 2018-11-29 |  | 1006937 | SOPORTE TIPO HORQILLA P/AISL T/CARRETE | UN | 241.6975 | 235171.63 | 973
05/10/2018 | 2018-10-10 |  | 1006938 | SOPORTE TIPO L AC GALV ¼" | UN | 179.8853 | 146426.64 | 814
2019-01-31 | 2019-01-31 |  | 1006939 | SOPORTE TUBERIA ANCLAJE 2" | UN | 1101.05 | 1174820.31 | 1067
2019-01-31 | 2019-01-31 |  | 1006940 | SOPORTE VERTICAL AISLADOR TIPO POSTE | UN | 531.5328 | 663884.45 | 1249
2012-03-29 | 2012-03-31 |  | 1006943 | SUB-BASE AISL P/MONTAJE D/P/RRAYO PVN | UN | 1424.9194 | 25648.55 | 18
2017-11-13 | 2017-11-15 |  | 1006949 | TARUGO D/PLOMO 1 1/2" X 3/8" | UN | 44.03 | 811604.99 | 18433
2018-03-12 | 05/04/2018 |  | 1006950 | TARUGO EXP D/PLOMO 1/2" P/TORNILLO 5" | UN | 30.0851 | 346309.59 | 11511
2013-05-15 | 2014-07-29 |  | 1006951 | TARUGO EXPANSION PLOMO 5/8" P/TORN 3/8" | UN | 24.78 | 1288.56 | 52
2012-11-21 | 2013-03-18 |  | 1006954 | TERMINACION COMPRENSION D/CU P/CABLE 4/0 | UN | 4278.07 | 8556.14 | 2
2014-05-21 | 2014-05-23 |  | 1006957 | TERMINACION INT CONTR FRIO 15KV 500 | UN | 1685.009 | 151650.81 | 90
17/01/2018 | 2018-03-08 |  | 1006958 | TERMINAL ABIERTO AISLADO 10-12 2.5MM | UN | 2.2813 | 6844.01 | 3000
2017-10-24 | 2017-12-14 |  | 1006959 | TERMINAL ABIERTO AISLADO 14-18 1.5MM | UN | 2.8792 | 2879.2 | 1000
12/04/2016 | 2016-04-26 |  | 1006960 | TERMINAL ACOD ENCH 1/0AWG 15KV SER 200A | UN | 1696.25 | 5088.75 | 3
2015-01-31 | 2015-04-17 |  | 1006961 | TERMINAL ACOD ENCH 4/0AWG 15KV SE 200AMP | UN | 2094.04 | 4188.08 | 2
2012-03-31 | 2017-12-26 |  | 1006969 | TERMINAL COMP PLETINA COND #2 1/0AWG AAC | UN | 42.08 | 1514.88 | 36
2016-10-03 | 2018-04-27 |  | 1006971 | TERMINAL COMP T/PIN P/ COND 336MCM | UN | 466.9924 | 229293.25 | 491
2018-09-13 | 18/09/2018 |  | 1006973 | TERMINAL COMP T/PLETINA COND 4/0AWG | UN | 173.6943 | 2431.72 | 14
30/12/2014 | 2014-12-31 |  | 1006975 | TERMINAL COMPR BIMETALICO T/PIN #2AWG | UN | 141.15 | 282.3 | 2
17/07/2018 | 2018-07-31 |  | 1006978 | TERMINAL COMPRESION BIMET 4/0AWG | UN | 143.5824 | 114865.92 | 800
2018-08-28 | 2018-08-29 |  | 1006980 | TERMINAL COMPRESION BIMET COND 2/0AWG | UN | 264.25 | 4228 | 16
2017-07-25 | 2017-07-27 |  | 1006981 | TERMINAL COMPRESION BIMET T/PIN 1/0AWG | UN | 219.1266 | 78885.57 | 360
2019-01-31 | 2019-01-31 |  | 1006982 | TERMINAL COMPRESION TIPO PIN 4/0 | UN | 289.4845 | 16211.13 | 56
2013-05-15 | 2017-07-18 |  | 1006984 | TERMINAL COMPRESION CU P/CABLE #2AWG | UN | 10.4446 | 1932.25 | 185
2019-01-31 | 2019-01-31 |  | 1006985 | TERMINAL COMPRESION CU P/CABLE #4AWG | UN | 49.24 | 3840.72 | 78
30/12/2014 | 2014-12-31 |  | 1006986 | TERMINAL COMPRESION CU P/CABLE 630MM2 | UN | 258.8333 | 1553 | 6
2016-12-31 | 2017-01-02 |  | 1006987 | TERMINAL COMPRESION CU/AL COND 4/0AWG | UN | 150.5 | 75250 | 500
2012-03-29 | 2012-03-31 |  | 1006989 | TERMINAL CON OJO P/2/02AWG | UN | 26.75 | 80.25 | 3
2012-03-29 | 2018-01-13 |  | 1006991 | TERMINAL D/COBRE 16-10 | UN | 4.9226 | 994.36 | 202
2012-03-29 | 2018-01-13 |  | 1006992 | TERMINAL D/COBRE 16-12 | UN | 4.6993 | 352.45 | 75
2012-03-29 | 2012-03-31 |  | 1006993 | TERMINAL D/COBRE 16-8 | UN | 4.923 | 1777.22 | 361
2012-03-29 | 2012-03-31 |  | 1006994 | TERMINAL D/COBRE 25-10 | UN | 6.5609 | 3123.01 | 476
2012-09-21 | 2012-09-25 |  | 1006995 | TERMINAL D/COBRE 25-12 | UN | 8.23 | 8.23 | 1
2012-03-29 | 2012-03-31 |  | 1006996 | TERMINAL D/COBRE 25-8 | UN | 6.5609 | 1456.53 | 222
2012-03-29 | 2012-03-31 |  | 1006999 | TERMINAL D/COBRE 50-10 | UN | 17.45 | 17.45 | 1
2013-03-26 | 2013-12-16 |  | 1007000 | TERMINAL COBRE 70-10 | UN | 8.2026 | 311.7 | 38
2012-12-20 | 2018-01-13 |  | 1007004 | TERMINAL EXT CONTR EN FRÍO 15KV #2/0-4/0 | UN | 2000.8474 | 92038.98 | 46
2014-10-31 | 2015-04-08 |  | 1007005 | TERMINAL EXT CONTR EN FRÍO 15KV 500 MCM | UN | 2124 | 78588 | 37
18/11/2013 | 2013-11-26 |  | 1007006 | TERMINAL EXT CONTR EN FRÍO 15KV 4/0AWG | UN | 8359.1 | 41795.5 | 5
2012-03-31 | 2017-07-31 |  | 1007007 | TERMINAL INT CONTR EN FRÍO 15KV 1/0AWG | UN | 746.5017 | 318009.72 | 426
2015-09-04 | 2015-09-08 |  | 1007008 | TERMINAL INT CONTR EN FRÍO 15KV 4/0AWG | UN | 1146.2152 | 45848.61 | 40
10/04/2018 | 2018-04-26 |  | 1007009 | TERMINAL OJO AMARILLO 10-12 CERR 2.5MM | UN | 8.4415 | 181484.8 | 21499
2016-06-11 | 2016-06-13 |  | 1007010 | TERMINAL P/CABLE EXT 15 KV #2AWG | UN | 1412.1191 | 1028022.67 | 728
2015-07-20 | 2018-01-13 |  | 1007013 | TERMINAL PREFORMADO AC GALV 7/16" | UN | 271.03 | 542.06 | 2
2019-01-31 | 2019-01-31 |  | 1007014 | RETENCION TERM PREFORMADO CABLE AC 3/8 | UN | 126.0775 | 170834.98 | 1355
23/04/2015 | 2015-05-19 |  | 1007015 | THERMO PLASTICO D/5 GALONES | UN | 1408.96 | 1408.96 | 1
2016-07-06 | 2016-11-16 |  | 1007016 | TIJERA P/CORTE CABLE ACERO 24" | UN | 5612.8615 | 72967.2 | 13
2016-08-17 | 2018-01-05 |  | 1007020 | TORNILLO 1 1/2" X 3/8" | UN | 1.3225 | 2208.64 | 1670
2012-03-31 | 2017-11-18 |  | 1007022 | TORNILLO AC GALV P/AISL T/CARR 5/8"X10" | UN | 93.6649 | 330824.55 | 3532
2019-01-31 | 2019-01-31 |  | 1007026 | TORNILLO CABEZA HEXAGONAL 1/2" X 2" | UN | 28.4637 | 39279.88 | 1380
05/09/2018 | 2018-10-01 |  | 1007027 | TORNILLO ACERO EXPANSION 1/2"X 3 3/4" | UN | 7.6411 | 162365.29 | 21249
2017-04-21 | 2017-04-25 |  | 1007028 | TORNILLO ACERO EXPASION 3/8"X 2 1/4" | UN | 8.4289 | 173247.81 | 20554
2012-03-31 | 2013-03-15 |  | 1007029 | TORNILLO ACERO GALV CON OJO 5/8"X 6" | UN | 103.6801 | 2629326.12 | 25360
2012-12-18 | 2017-12-12 |  | 1007030 | TORNILLO CABEZA HEX 5/16" X 11/2" | UN | 8.2989 | 5427.47 | 654
2013-10-26 | 2013-10-28 |  | 1007031 | TORNILLO CABEZA D/HONGO 3/8" X 3" | UN | 7.3442 | 389.24 | 53
2012-03-29 | 2012-12-31 |  | 1007032 | TORNILLO CABEZA D/HONGO 3/8" X 4 1/2" | UN | 6.3197 | 3178.8 | 503
2012-03-31 | 2016-04-19 |  | 1007033 | TORNILLO CABEZA D/HONGO 3/8" X 4" | UN | 3.0647 | 11299.66 | 3687
2012-03-31 | 2013-04-27 |  | 1007034 | TORNILLO CABEZA HEXAGONAL 1 1/2" X 1/2" | UN | 13.6489 | 22493.32 | 1648
2012-03-29 | 2013-12-21 |  | 1007035 | TORNILLO CABEZA HEXAGONAL 3/4" X 8" | UN | 23.3789 | 11408.89 | 488
2012-03-31 | 2012-10-13 |  | 1007036 | TORNILLO CABEZA HEXAGONAL 3/8" X 5" | UN | 24.7286 | 26954.2 | 1090
2016-05-03 | 2017-12-22 |  | 1007037 | TORNILLO CABEZA HEXAGONAL 5/8" X 2" | UN | 30.7614 | 7136.64 | 232
2016-09-16 | 2016-09-20 |  | 1007038 | TORNILLO CABEZA HEXAGONAL 5/8" X 22" | UN | 89.1389 | 39221.11 | 440
2012-11-29 | 2016-10-28 |  | 1007039 | TORNILLO CABEZA HEXAGONAL 5/8" X 3" | UN | 70.0237 | 104965.59 | 1499
2012-03-29 | 2012-03-31 |  | 1007040 | TORNILLO CABEZA HEXAGONAL 5/8" X1" | UN | 14.1868 | 2099.64 | 148
2012-03-31 | 2016-08-29 |  | 1007041 | TORNILLO CARRUAJE 5/16"X 2" | UN | 4.2746 | 66161.87 | 15478
2012-03-31 | 2013-02-09 |  | 1007042 | TORN. CARRUAJE C/ ORIFICIO 5/16"X 1 1/2" | UN | 10.431 | 343012.43 | 32884
2012-03-31 | 2017-01-20 |  | 1007043 | TORNILLO D/MAQUINA 1/2'' X 6" | UN | 12.7757 | 44485.04 | 3482
2012-03-31 | 2018-01-11 |  | 1007044 | TORNILLO D/MAQUINA 3/8" X 6" | UN | 2.32 | 39.44 | 17
2012-03-29 | 2012-03-31 |  | 1007045 | TORNILLO D/MAQUINA 3/8" X 1/2" | UN | 12.8095 | 243.38 | 19
2012-03-29 | 2012-03-31 |  | 1007046 | TORNILLO D/MAQUINA 3/4" X 22" | UN | 66.67 | 66.67 | 1
2013-01-25 | 2018-01-13 |  | 1007047 | TORNILLO D/MAQUINA 5/8" X 8" | UN | 30.2577 | 28048.9 | 927
2012-03-31 | 2014-04-28 |  | 1007049 | TORNILLO ESPAC ROSCA CORRIDA 5/8" X 10 | UN | 57.6952 | 47310.09 | 820
2012-03-31 | 2016-11-16 |  | 1007050 | TORNILLO GUAR CAB CURV AC GALV 5/8"X12" | UN | 207.7125 | 4985.1 | 24
2014-10-25 | 2016-11-16 |  | 1007051 | TORNILLO G/CAB RECTO AC GALV 5/8" X 12" | UN | 101.3421 | 108131.98 | 1067
2019-01-31 | 2019-01-31 |  | 1007052 | TORNILLO HEX PAS AC GALV 3/8" X 2" | UN | 8.1517 | 145573.05 | 17858
2016-01-16 | 2018-01-13 |  | 1007054 | TORNILLO HEX PAS AC GALV 3/4''X 12'' | UN | 49.62 | 4118.46 | 83
2012-03-29 | 2012-03-31 |  | 1007055 | TORNILLO HEX PAS AC GALV 5/8"X1 3/4" | UN | 36.5152 | 7083.94 | 194
2013-05-08 | 2018-01-13 |  | 1007056 | TORNILLO HEX PAS AC GALV 5/8" X 10" | UN | 2.7865 | 55.73 | 20
2019-01-31 | 2019-01-31 |  | 1007057 | TORNILLO HEX PAS AC GALV 5/8" X 12" | UN | 58.652 | 506049.1 | 8628
2019-01-31 | 2019-01-31 |  | 1007058 | TORNILLO HEX PAS AC GALV 5/8" X 14" | UN | 69.6027 | 203030.94 | 2917
2012-09-11 | 2014-12-26 |  | 1007059 | TORNILLO HEX PAS AC GALV 5/8"X16" | UN | 26.0884 | 38454.3 | 1474
2012-03-31 | 2014-01-29 |  | 1007060 | TORNILLO HEX PAS AC GALV 5/8" X 20" | UN | 68.4589 | 38816.18 | 567
2012-03-31 | 2013-06-12 |  | 1007061 | TORNILLO HEX PAS AC GALV 5/8"X6" | UN | 23.28 | 28424.88 | 1221
2012-03-31 | 2016-10-17 |  | 1007062 | TORNILLO MAQ AC GALVANIZADO 1/2" X 10" | UN | 38.969 | 4988.03 | 128
2012-03-31 | 2013-06-10 |  | 1007063 | TORNILLO P/AISL.TIPO CARRETE 5/8"X8 1/2" | UN | 41.4564 | 80881.35 | 1951
2014-10-04 | 2015-11-30 |  | 1007064 | TORNILLO P/AISLADOR T/CARRETE 5/8"X16" | UN | 228.38 | 33115.1 | 145
2012-03-31 | 2013-10-26 |  | 1007065 | TORNILLO PAS AC GALV CON OJO 5/8" X 10" | UN | 120.5838 | 66803.41 | 554
2014-01-29 | 2016-01-17 |  | 1007066 | TORNILLO PAS AC GALV CON OJO 5/8"X12" | UN | 39.2528 | 981.32 | 25
2012-03-31 | 2014-01-29 |  | 1007067 | TORNILLO PAS AC GALV CON OJO 5/8" X 14" | UN | 145.3428 | 8720.57 | 60
2012-03-31 | 2016-02-23 |  | 1007068 | TORNILLO PAS AC GALV CON OJO 5/8" X16" | UN | 64.4495 | 21848.39 | 339
2014-01-29 | 2018-01-13 |  | 1007069 | TORNILLO ROSCA MARDERA 1/2" X 4" | UN | 1.2046 | 216.82 | 180
14/01/2015 | 2015-02-17 |  | 1007071 | TORNILLO TIRAF ACERO HEXAGONAL 5/16" | UN | 6.7567 | 29594.54 | 4380
2012-03-29 | 2012-03-31 |  | 1007072 | TORNILLO TIRAF CABEZ CUAD 5/16" X 2 1/2" | UN | 0.84203 | 10323.3 | 12260
2012-03-29 | 2012-03-31 |  | 1007073 | TORNILLO TIRAF RETENCION 5/16"X3.5"LONG | UN | 1.6472 | 4818.06 | 2925
2019-01-31 | 2019-01-31 |  | 1007074 | TORNILLO TIRAFONDO 1" X 10" | UN | 0.35239 | 815.08 | 2313
2013-10-22 | 2015-10-19 |  | 1007076 | TORNILLO TIRAFONDO 1/4 X 2" | UN | 2.0554 | 17512.02 | 8520
2019-01-31 | 2019-01-31 |  | 1007077 | TORNILLO TIRAFONDO 1 ½” X 3/16” No 10 | UN | 5.0434 | 20027.44 | 3971
2012-03-31 | 2018-01-24 |  | 1007078 | TORNILLO TIRAFONDO CABEZA HEX 1/4" X 1" | UN | 3.0141 | 655325.56 | 217421
2012-03-31 | 2013-05-21 |  | 1007081 | TRIANGULO REFLECTANTE | UN | 126.5247 | 2150.92 | 17
2019-01-31 | 2019-01-31 |  | 1007082 | TUBO ABIERTO SEÑALIZACIÓN Y PROT 2" X 8" | UN | 265.3271 | 443892.24 | 1673
2019-01-31 | 2019-01-31 |  | 1007083 | TUBO GALVANIZADO 2" X 10' | UN | 818.1126 | 3252815.82 | 3976
2012-12-05 | 2017-09-13 |  | 1007084 | TUBO PORTA FUS EXPUL 15 KV 200AMP | UN | 1 | 22 | 22
2019-01-31 | 2019-01-31 |  | 1007085 | TUBO Y BASE CORTACIRCUITO 15KV 100 AMPS | UN | 2420.0234 | 280722.72 | 116
2015-06-08 | 2017-12-26 |  | 1007086 | TUBO PVC DIAMETRO 1/2" | UN | 1203.84 | 2407.68 | 2
2019-01-31 | 2019-01-31 |  | 1007090 | TUBO PVC DIAMETRO 1" | UN | 141.4243 | 25739.22 | 182
2016-05-13 | 2017-09-26 |  | 1007091 | TUBO PVC DIAMETRO 2" X 20' | UN | 414.0633 | 1242.19 | 3
2012-03-31 | 2016-02-26 |  | 1007092 | TUERCA ACERO INOXIDABLE 5/16" | UN | 1.8465 | 114246.91 | 61871
2012-03-29 | 2012-03-31 |  | 1007093 | TUERCA CONECTOR A PRUEBA AGUA 1" | UN | 1.4082 | 5438.62 | 3862
2019-01-31 | 2019-01-31 |  | 1007094 | TUERCA CAB HEX AC GALV P/TORNILLO 5/8" | UN | 6.4084 | 59129.99 | 9227
2012-03-29 | 2013-12-05 |  | 1007095 | TUERCA GUARDA CABO RECTO P/TOR 3/4" | UN | 50.0357 | 26418.84 | 528
2013-03-27 | 2018-02-14 |  | 1007096 | TUERCA GUARDA CABO RECTO P/TOR 5/8" | UN | 144.7836 | 425808.53 | 2941
2018-06-04 | 2018-07-11 |  | 1007097 | TUERCA HEXAGONAL ACERO GALVANIZADO 1/2" | UN | 40.1334 | 70112.98 | 1747
2012-03-31 | 2016-02-26 |  | 1007098 | TUERCA HEXAGONAL AC GALVANIZADO 1/4" | UN | 0.62155 | 3803.87 | 6120
2019-01-31 | 2019-01-31 |  | 1007099 | TUERCA D/OJO AC GALV P/TORNILLO 5/8" | UN | 77.2756 | 127736.5 | 1653
2012-03-31 | 2016-11-28 |  | 1007100 | TUERCA D/OJO OVAL P/TORNILLO 1/2" | UN | 3.52 | 1094.72 | 311
2016-01-16 | 2018-01-13 |  | 1007101 | TUERCA OJO OVAL P/TORNILLO 3/4" | UN | 31 | 14167.02 | 457
2012-03-31 | 2016-11-29 |  | 1007102 | UNION PVC DIAMETRO 1" | UN | 14.4442 | 33597.23 | 2326
2016-11-29 | 2016-11-30 |  | 1007103 | UNION PVC DIAMETRO 2" | UN | 8.055 | 4607.44 | 572
04/09/2018 | 2018-09-19 |  | 1007105 | VARILLA ANCLAJE DOBLE 3/4" X 8" | UN | 609.5374 | 234062.35 | 384
2019-01-31 | 2019-01-31 |  | 1007106 | VARILLA ANCLAJE SIMPLE 3/4" X 8" | UN | 679.5419 | 1005722.03 | 1480
2012-03-31 | 2013-11-21 |  | 1007108 | VARILLA ANCLAJE SIMPLE CT 1" X8" | UN | 1 | 10 | 10
2012-03-29 | 2012-12-31 |  | 1007109 | VARILLA PUESTA A TIERRA 3/4" X 8" | UN | 30.5277 | 6013.96 | 197
2019-01-31 | 2019-01-31 |  | 1007110 | VARILLA COBRE PUESTA A TIERRA 5/8" X 6" | UN | 411.9813 | 17852385.4 | 43333
2012-03-29 | 2012-03-31 |  | 1007111 | VARILLA PUESTA A TIERRA GALV 1/2" X 6" | UN | 79.8231 | 385385.87 | 4828
30/06/2016 | 2016-07-12 |  | 1007152 | DIOVA PRUEBAS D/EMERGENCIAS | UN | 2282.12 | 367421.32 | 161
2012-03-31 | 2016-03-09 |  | 1007165 | CONECTOR RECTO EMT 1 1/2" | UN | 1 | 5 | 5
2015-05-07 | 2017-03-08 |  | 1007166 | CONECTOR RECTO LIQUID TAIGHT 1 1/2" | UN | 84.7358 | 36097.45 | 426
2013-09-23 | 2013-09-26 |  | 1007169 | COOPLING CONDUIT 1 1/2” | UN | 1 | 5 | 5
2019-01-31 | 2019-01-31 |  | 1007200 | TORNILLO MAQUINA 1/2" X 2" | UN | 18.9833 | 21071.44 | 1110
01/02/2016 | 2016-03-18 |  | 1007206 | VENTILADOR MONO 220 VCA 56 VA 130m3/h | UN | 26517.0665 | 530341.33 | 20
2012-03-31 | 2014-05-21 |  | 1007210 | CONECTOR T/T P/C 1/0 500MCM-1/0 500MCM | UN | 2919.43 | 75905.18 | 26
2014-10-28 | 2015-03-25 |  | 1007211 | CRUCETA AC GALVANIZADA GALV 16´ X 6" | UN | 5177.2972 | 93191.35 | 18
2013-03-22 | 2014-09-27 |  | 1007215 | TARUGO PLOMO 3/8" X 2" | UN | 24.06 | 50309.46 | 2091
2012-03-31 | 2016-02-26 |  | 1007222 | CONECTOR PARALELO P/C No2 - 300MCM | UN | 1577.6 | 18931.2 | 12
2019-01-31 | 2019-01-31 |  | 1007223 | ABRAZADERA CONTRA PRESION P/TUBO ANCL 2" | UN | 1089.3633 | 1296342.35 | 1190
2012-03-29 | 2012-03-31 |  | 1007224 | EMPALME PLENA TRACCION ACSR-AAAC 1/0 | UN | 420.395 | 44141.48 | 105
2019-01-31 | 2019-01-31 |  | 1007225 | ABRAZADERA PERNO P/TORNILLO 5/8" | UN | 177.3413 | 593383.9 | 3346
2012-03-31 | 2014-05-21 |  | 1007227 | MOLDE SOLDADURA ISOTERMICA VARILLA 4/0 | UN | 5051.53 | 5051.53 | 1
2018-08-28 | 2018-08-29 |  | 1007233 | DISCO PULIDORA GRANDE | UN | 149.68 | 2993.6 | 20
2012-03-31 | 2013-04-24 |  | 1007237 | PISTOLA P/PINTAR | UN | 904.8 | 904.8 | 1
22/10/2015 | 2015-10-28 |  | 1007241 | BREAKER 2 POLO 30A. | UN | 500.32 | 4502.88 | 9
2018-12-10 | 2018-12-10 |  | 1007247 | BREAKER 2 POLO 6A. 250V. | UN | 1358.8078 | 407642.33 | 300
2016-06-21 | 2017-12-20 |  | 1007248 | CASCO PROTECCION DIELECTRICO | UN | 443.2549 | 18173.45 | 41
2012-03-29 | 2012-03-31 |  | 1007249 | PERTIGA DETECTOR TENSION P/12.5KV | UN | 18002.545 | 36005.09 | 2
22/04/2016 | 2016-04-28 |  | 1007250 | PERTIGA SECCIONAL T/ESCOPETA 8' 20KV | UN | 14773.6377 | 325020.03 | 22
2016-03-28 | 2017-07-19 |  | 1007252 | VARA TELESCOPICA 40' | UN | 14228.4441 | 526452.43 | 37
2017-06-28 | 2017-12-02 |  | 1007254 | VARA TELESCOPICA AISLADA 20KV 35' | UN | 28159.1545 | 816615.48 | 29
2012-03-31 | 2016-02-26 |  | 1007255 | TORNILLO MAQUINA 1/4" X 1" | UN | 0.85 | 2720 | 3200
19/10/2017 | 2017-10-24 |  | 1007257 | TERMINAL OJO COMPRESION BIMETALICO 4/0 | UN | 223.0973 | 26325.48 | 118
2019-01-31 | 2019-01-31 |  | 1007258 | CONECTOR 5/8 P/VARILLA D/TIERRA | UN | 40.1429 | 2344749.03 | 58410
2012-11-29 | 2014-05-21 |  | 1007268 | ARANDELA PLANA ACERO INOX 1/2" X 2" | UN | 7.4752 | 2892.92 | 387
2013-10-15 | 2014-07-29 |  | 1007272 | TERMINAL DB9 MACHO | UN | 46.9999 | 7096.99 | 151
08/08/2018 | 2018-08-29 |  | 1007273 | TERMINAL DB9 HEMBRA | UN | 41.3 | 1239 | 30
2019-01-31 | 2019-01-31 |  | 1007276 | PARARRAYO 10 KV OXIDO METALICO | UN | 1040.8114 | 2841415.14 | 2730
2019-01-31 | 2019-01-31 |  | 1007278 | ARANDELA CUADRADA 3" X 3" | UN | 7.1427 | 163496.41 | 22890
2017-06-26 | 2017-12-22 |  | 1007279 | ARANDELA CUADRADA 2"X2" P/TORNILLO 1/2" | UN | 12.5713 | 146857.9 | 11682
2019-01-31 | 2019-01-31 |  | 1007282 | TORNILLO ESP ROSCA CORRIDA 1/2" X12" | UN | 61.7321 | 37718.33 | 611
12/01/2018 | 2018-02-15 |  | 1007286 | BREAKER 2 POLO 63 A | UN | 297.1258 | 1103822.25 | 3715
2012-03-31 | 2014-05-21 |  | 1007288 | BARRA COBRE 2" X 1/4" X 12" | UN | 9628 | 57768 | 6
2015-11-24 | 2017-12-26 |  | 1007290 | TORNILLO P/AISLADOR T/CARRETE 5/8" X 18" | UN | 243.6062 | 362973.29 | 1490
28/08/2018 | 2018-09-03 |  | 1007291 | BORNA INTERCONEXION P/CABLE 2.5mm | UN | 37.1385 | 111415.6 | 3000
2012-03-29 | 2012-12-31 |  | 1007293 | FUSIBLE TIPO ARGOLLA 1.4 AMP | UN | 3439.9623 | 192637.89 | 56
10/10/2014 | 2014-10-28 |  | 1007296 | CRUCETA ACERO GALV 22-0" 1/4 X 4" X 2" | UN | 816.275 | 1632.55 | 2
2016-08-10 | 2017-12-09 |  | 1007305 | CINTA METRICA 8MTS | UN | 301.596 | 1507.98 | 5
2019-01-31 | 2019-01-31 |  | 1007306 | CONECTOR CUÑA PRESION 4/0 AWG – 2/0 AWG | UN | 202.8672 | 591966.49 | 2918
2019-01-31 | 2019-01-31 |  | 1007309 | CONECTOR CUÑA PRESION 2/0 AWG – 2/0 AWG | UN | 116.8135 | 39366.14 | 337
17/10/2017 | 2017-10-19 |  | 1007310 | CONECTOR CUÑA PRESION 2/0 AWG – 1/0 AWG | UN | 137.4032 | 13465.51 | 98
2019-01-31 | 2019-01-31 |  | 1007311 | CONECTOR CUÑA PRESION 2/0 AWG – # 2 | UN | 98.5708 | 17348.46 | 176
2012-12-08 | 2013-01-29 |  | 1007312 | CONECTOR CUÑA PRESION 2/0 AWG – #4 | UN | 1 | 1 | 1
23/08/2018 | 2018-09-18 |  | 1007318 | TUBO Y BASE CORTACIRCUITO 15KV 200 AMPS | UN | 2829.6271 | 1969420.43 | 696
2019-01-31 | 2019-01-31 |  | 1007320 | CONECTOR CUÑA PRESION 477 MCM - 2/0 AW | UN | 427.7997 | 151441.09 | 354
2015-08-27 | 2017-03-17 |  | 1007341 | TOLA HN 1/16 X 4 X 8 | UN | 2454.4 | 2454.4 | 1
2018-08-28 | 2018-08-29 |  | 1007352 | PULSADOR C/LUZ PILOTO VERDE | UN | 318.6 | 318.6 | 1
2012-03-31 | 2017-12-28 |  | 1007371 | SOPORTE P/TRIPLEX EN CRUCETA | UN | 322.08 | 249934.07 | 776
17/07/2018 | 2018-07-31 |  | 1007385 | RIEL DIN CON RANURA P/BORNERA | TF | 59.4838 | 2974.19 | 50
2012-03-29 | 2012-03-31 |  | 1007386 | BORNERA UNIBLOC BCT 4 | UN | 349.16 | 6284.88 | 18
2012-03-29 | 2012-03-31 |  | 1007390 | CRUCETA ACERO GALV 8’-00” ANTIFRAUDE | UN | 2410.48 | 2410.48 | 1
2015-12-19 | 2015-12-21 |  | 1007407 | CONECTOR PERFORACION 336 MCM - #2 AW | UN | 452.81 | 549711.34 | 1214
2014-10-02 | 2014-10-04 |  | 1007408 | CONECTOR PERFORACION 336 MCM - 336 M | UN | 918.75 | 2260125 | 2460
28/03/2017 | 2017-05-03 |  | 1007410 | TERMINAL CON OJO AZUL 16-14 | UN | 13.74 | 68713.74 | 5001
2012-03-31 | 2012-05-26 |  | 1007411 | TERMINAL COMPRESION CU 4 1/4 | UN | 87 | 8874 | 102
2012-03-29 | 2012-03-31 |  | 1007415 | CONTACTOR MAGNETICO 125 AMP | UN | 1705.2 | 10231.2 | 6
2012-03-29 | 2012-03-31 |  | 1007418 | TEMPORIZADOR P/MEDIDOR 240v | UN | 1075 | 76325 | 71
2012-03-31 | 2017-05-17 |  | 1007430 | TUBO PORTA FUSIBLE 100 A (Vela) | UN | 139.0976 | 6398.49 | 46
2018-12-10 | 2018-12-10 |  | 1007434 | BREAKER 3P 10A | UN | 1433.7 | 45878.4 | 32
19/10/2018 | 2018-11-06 |  | 1007436 | SEPARADOR BORNA D/CONTROL | UN | 16.52 | 1652 | 100
2012-08-23 | 2014-04-28 |  | 1007443 | CONECTOR T/PALA AL P/C 477MCM | UN | 200 | 11400 | 57
2014-01-21 | 2014-01-23 |  | 1007444 | CONECTOR T/PALA AL P/C 266MCM | UN | 175 | 5250 | 30
2012-03-29 | 2012-03-31 |  | 1007445 | CONECTOR AL RACOR P/C 4/0-266 | UN | 150 | 2250 | 15
2019-01-31 | 2019-01-31 |  | 1007451 | CAJA DERIVACION 12 ACOMETIDAS | UN | 6111.0086 | 1576640.23 | 258
22/04/2016 | 2016-05-19 |  | 1007498 | MORDAZA 4500LIB | UN | 12015.293 | 672856.41 | 56
19/03/2015 | 2015-03-24 |  | 1007505 | BORNA BT P/TRASNF = O < 50 KVA | UN | 1649.995 | 3299.99 | 2
12/07/2013 | 2013-07-17 |  | 1007506 | BORNA BT P/TRASNF = O > 75 KVA | UN | 3800.0033 | 11400.01 | 3
2012-03-29 | 2012-03-31 |  | 1007524 | COBERTOR D/CRUCETA | UN | 5653.07 | 16959.21 | 3
2012-03-29 | 2012-03-31 |  | 1007526 | COBERTOR CILINDRICO 9" X 24" | UN | 5217.85 | 20871.4 | 4
2012-03-29 | 2012-03-31 |  | 1007527 | FUNDA PARS MANGAS | UN | 4524.34 | 36194.72 | 8
2012-03-29 | 2012-03-31 |  | 1007530 | MANTA CON VELCRO | UN | 5297.47 | 21189.88 | 4
2012-03-29 | 2012-03-31 |  | 1007531 | BOTONES P/MANGAS | UN | 3208.5 | 102672 | 32
2012-03-29 | 2012-03-31 |  | 1007533 | MANGAS D/GOMA CLASE 2 | UN | 19194.9 | 153559.2 | 8
2012-03-31 | 2016-12-17 |  | 1007534 | GUANTE D/GOMA CLASE 2 (SIZE 10) | PAA | 7002.585 | 14005.17 | 2
2012-03-29 | 2012-03-31 |  | 1007536 | AMES P/MANGAS | UN | 1132 | 9056 | 8
09/10/2017 | 2017-11-02 |  | 1007538 | GUANTES D/PROTECCION MECANICA | UN | 209.851 | 31057.95 | 148
2012-03-29 | 2012-03-31 |  | 1007539 | COBERTOR D/AISLADOR | UN | 11957.06 | 35871.18 | 3
2012-03-29 | 2012-03-31 |  | 1007540 | COBERTOR AISLADORES D/RETENCIÓN | UN | 8282.16 | 24846.48 | 3
2012-03-29 | 2012-03-31 |  | 1007541 | PERTIGA D/GANCHO RETRACTIL | UN | 13375.27 | 26750.54 | 2
2012-03-29 | 2012-03-31 |  | 1007542 | GRAPA T Y ASLADOR | UN | 6360.89 | 6360.89 | 1
2012-03-29 | 2012-03-31 |  | 1007544 | PERTIGA UNIVERSAL | UN | 6942.8 | 13885.6 | 2
2012-03-29 | 2012-03-31 |  | 1007545 | SERRUCHO PODADOR | UN | 3793.14 | 7586.28 | 2
2012-03-31 | 2014-05-21 |  | 1007549 | AISLADOR AT 24 KV P/TRANSFORMADOR ABB | UN | 55937.29 | 55937.29 | 1
2012-03-31 | 2014-05-21 |  | 1007550 | AISLADOR AT 12 KV P/TRANSFORMADOR ABB | UN | 16516.55 | 16516.55 | 1
2012-03-29 | 2012-03-31 |  | 1007553 | APQREJO CON CINTA D/NYLON (C-309-0323) | UN | 25448.47 | 76345.41 | 3
2012-03-29 | 2012-03-31 |  | 1007555 | BRAZO DOBLE AUXILIAR (C400-0075) | UN | 77589.43 | 77589.43 | 1
2012-03-29 | 2012-03-31 |  | 1007557 | BRAZO SOPORTE 48" (C-400-1509) | UN | 21930.13 | 43860.26 | 2
2012-03-29 | 2012-03-31 |  | 1007568 | HORQUILLA PORTA CONDUCTOR (E-400-0008) | UN | 10193.54 | 10193.54 | 1
2012-03-29 | 2012-03-31 |  | 1007573 | PERTIGA SOPORTE 1' Y 2" X 10 (H-4645-10) | UN | 22680.985 | 45361.97 | 2
2012-03-29 | 2012-03-31 |  | 1007574 | PERTIGA SOPORTE 2" X 8' (H-4646-8) | UN | 20602.57 | 41205.14 | 2
2012-03-29 | 2012-03-31 |  | 1007576 | PORTA CONDUCTOR TIPO "C" (M-4805-16) | UN | 4201.5925 | 16806.37 | 4
2012-03-29 | 2012-03-31 |  | 1007580 | SILLETA CON APRETADOR Y TENSION 2'/2 | UN | 14610.55 | 29221.1 | 2
2012-03-29 | 2012-03-31 |  | 1007581 | SILLETA CON OJALES (M-1846-W) | UN | 8459.395 | 16918.79 | 2
2012-03-29 | 2012-03-31 |  | 1007588 | TIJERA P/CORTAR COND ACSR (C-403-1423) | UN | 12857.73 | 12857.73 | 1
2012-03-29 | 2012-03-31 |  | 1007589 | KIT D/LIMPIEZA (C400-2365) | JGO | 9087.27 | 18174.54 | 2
25/11/2015 | 2015-12-16 |  | 1007591 | RESINA EPOCI (H-1917) | UN | 251.2573 | 3768.86 | 15
2017-06-19 | 2018-04-27 |  | 1007592 | FUSIBLE EXPULSIÓN 2.1 A TIPO D | UN | 48.4008 | 14375.03 | 297
2012-03-29 | 2012-03-31 |  | 1007595 | GUANTE D/GOMA CLASE 2 (SIZE 9 1/2) | PAA | 7002.135 | 42012.81 | 6
2012-03-29 | 2012-03-31 |  | 1007599 | CONTACTOR MAGNETICO 250 AMP | UN | 5405.38 | 81080.7 | 15
2014-10-02 | 2014-10-04 |  | 1007605 | TARUGO PLOMO 5/16 X 1 1/4 | UN | 22.7317 | 285306.04 | 12551
2014-09-25 | 2014-09-27 |  | 1007606 | TORNILLO TIRAFONDO C/HEXAGONAL 3/8 X 2" | UN | 3.44 | 14444.56 | 4199
20/06/2018 | 2018-07-05 |  | 1007608 | ABRAZADERA UNITRON 3" | UN | 78.75 | 48510 | 616
03/08/2015 | 2015-08-14 |  | 1007615 | MODULO TWACS P/MEDIDOR 240V | UN | 2648.1917 | 4041140.57 | 1526
2013-10-22 | 2015-08-29 |  | 1007626 | LETRA EMT C/TAPA LB-2" | UN | 515.389 | 304594.9 | 591
2018-05-08 | 2018-05-23 |  | 1007627 | PARARRAYO DCR 12KV/MCOV:10.2KV | UN | 2579.291 | 25792.91 | 10
02/10/2015 | 2015-10-14 |  | 1007630 | MODULO TWACS P/MEDIDOR 120V | UN | 2339.1452 | 49122.05 | 21
2019-01-31 | 2019-01-31 |  | 1007635 | CONECTOR CURVO LIQUID TAIGHT 3" | UN | 460.1982 | 20708.92 | 45
2019-01-31 | 2019-01-31 |  | 1007636 | CONECTOR BX CURVO 3" | UN | 115.45 | 1269.95 | 11
2012-03-31 | 2014-06-10 |  | 1007642 | CAJA CONTROL C/CABLE CONEXION ITC | UN | 392548.06 | 785096.12 | 2
2016-09-10 | 2017-03-17 |  | 1007651 | PERFIL RECTANGULAR 3" X 2" X 20' | UN | 991.1314 | 20813.76 | 21
14/01/2015 | 2015-02-17 |  | 1007652 | TORNILLO CABEZA HEX 1/4" X 3/4" C/TUERCA | UN | 13.7326 | 92241.92 | 6717
2019-01-31 | 2019-01-31 |  | 1007653 | ABRAZADERA EMT TIPO OMEGA 1 1/2" | UN | 12.8675 | 15724.11 | 1222
2018-09-13 | 18/09/2018 |  | 1007656 | PETACA 4/O D/AGARRE | UN | 831.9 | 8319 | 10
2015-12-29 | 2017-11-13 |  | 1007677 | LENTE DE PROTECCION Y SEGURIDAD | UN | 105.5649 | 18579.42 | 176
2012-03-29 | 2012-03-31 |  | 1007688 | CAJA PORTA BORNERA | UN | 1375.4 | 1375.4 | 1
21/05/2015 | 2015-05-28 |  | 1007724 | TORNILLO TIRAF. C/HEXAGONAL 5/16 X 2 | UN | 3.4377 | 22083.78 | 6424
2018-09-03 | 2018-09-03 |  | 1007736 | TORNILLO HEX AC INOX. 1/2" X 2" COMPLETO | UN | 28.0958 | 14047.9 | 500
11/09/2018 | 2018-09-26 |  | 1007750 | CINCEL PLANO SDS-MAX | UN | 400.2925 | 3202.34 | 8
2016-03-17 | 2016-04-22 |  | 1007774 | SET CASQUILLO P/INSTALACIÓN D/PERNOS | JGO | 2067.945 | 12231894.58 | 5915
2015-03-16 | 2016-04-22 |  | 1007775 | SISTEMA D/CIERRE TIPO PERNO | UN | 606.6429 | 362165.8 | 597
2012-03-29 | 2012-03-31 |  | 1007777 | CONECTOR D/POTENCIA P/CTS CABINA SIEMENS | UN | 1 | 6 | 6
2012-07-03 | 2014-07-29 |  | 1007795 | EVO CONECTOR 600ª | UN | 12805.9667 | 38417.9 | 3
2017-07-04 | 2017-11-18 |  | 1007807 | CAJA AISL POLIET MATRIZ "D" L=2" | UN | 10.9133 | 98.22 | 9
2017-07-01 | 2017-07-04 |  | 1007810 | CAJA AISL POLIET MATRIZ "D" L=2-3/4" | UN | 5.9904 | 850.64 | 142
2017-07-01 | 2017-07-04 |  | 1007811 | CONECTOR TIPO H 477-4/0 (YHN525) | UN | 26.74 | 26.74 | 1
2017-07-04 | 2017-11-17 |  | 1007812 | CONECTOR TIPO H #2-#2 (KOR06) | UN | 43.5159 | 1392.51 | 32
2017-07-01 | 2017-07-04 |  | 1007814 | CONECTOR TIPO H (NB50040) | UN | 16.48 | 13678.4 | 830
2016-12-01 | 2017-07-01 |  | 1007819 | CONECTOR TIPO H 4/0 - #6-#10 (WR502) | UN | 253.8021 | 147712.82 | 582
02/02/2015 | 2015-03-23 |  | 1007828 | TORNILLO CAB HEX AC INOXIDABLE 1/2" X 2" | UN | 14.9586 | 8511.47 | 569
2016-08-30 | 2016-10-28 |  | 1007829 | ARANDELA PRESION AC INOXIDABLE 1/2" | UN | 2.2537 | 1428.83 | 634
14/07/2016 | 2016-08-30 |  | 1007830 | TUERCA HEX ACERO INOXIDABLE 1/2" | UN | 11.2142 | 13042.16 | 1163
2018-12-05 | 2018-12-05 |  | 1007831 | BARRENA P/METAL 9/16" | UN | 660.8 | 13216 | 20
2019-01-31 | 2019-01-31 |  | 1007841 | SOPORTE CAJA DERIVACION | UN | 465.9314 | 842869.91 | 1809
2019-01-31 | 2019-01-31 |  | 1007842 | TERMINAL OJO BIMETALICO P/CABLE 2/0 AWG | UN | 102.7407 | 21061.84 | 205
2014-04-30 | 2016-11-29 |  | 1007843 | CONECTOR TIPO SILLA P/CALIBRE # 2/0 AWG | UN | 34.1006 | 23086.12 | 677
29/08/2018 | 2018-09-03 |  | 1007844 | TUBO IMC DE 1 1/2" X 10" | UN | 759.0624 | 523753.09 | 690
2015-08-19 | 2016-08-01 |  | 1007845 | BARRA CUADRADA 1/2' X 20' | UN | 524.9938 | 97123.85 | 185
2014-04-24 | 2014-07-08 |  | 1007846 | PLANCHUELA 3/16 X 20'' | UN | 339.25 | 5088.75 | 15
2016-08-26 | 2018-08-31 |  | 1007849 | CAJA DERIVACION 18 ACOMETIDAS | UN | 8062.33 | 209620.58 | 26
2018-02-24 | 2018-03-16 |  | 1007850 | BASE CL 200 INDUSTRIAL FORMA 9S | UN | 7069.7229 | 318137.53 | 45
2013-10-19 | 2013-10-21 |  | 1007861 | PORTA ESCALERA CAMIONETA SENCILLA | UN | 21240 | 84960 | 4
2012-10-11 | 2012-12-31 |  | 1007870 | CINTURON SEGURIDAD SIN SALVAVIDA | UN | 7973.12 | 271086.08 | 34
2019-01-31 | 2019-01-31 |  | 1007872 | PANTALLA D/EXT P/MODULO DE MED RF | UN | 1671.2423 | 5481674.88 | 3280
2018-09-13 | 18/09/2018 |  | 1007874 | ANTORCHA P/MAP GAS | UN | 1492.7 | 1492.7 | 1
2012-03-29 | 2017-07-04 |  | 1007900 | SOPORTE AC GALV 3" X 12" | UN | 119.52 | 19481.76 | 163
2017-07-04 | 2017-11-18 |  | 1007901 | CAJA AISL POLIET MATRIZ "D" L=2-1/2" | UN | 5.3398 | 325.73 | 61
2013-12-18 | 2018-01-13 |  | 1007907 | CONECTOR TIPO H 4/0 - #1 #6 (DB0404) | UN | 6.1909 | 705.76 | 114
2017-02-08 | 2017-12-23 |  | 1007913 | CONO D/ALIVIO F P/CABLE URD | UN | 1 | 108 | 108
02/08/2018 | 2018-08-07 |  | 1007914 | TORNILLO AC GALV 1/2" X 2 | UN | 22.2049 | 85377.95 | 3845
2013-03-19 | 2017-07-04 |  | 1007916 | ABRAZADERA CONTRA PRECIÓN 1-1/2" | UN | 116.37 | 4654.8 | 40
2015-11-30 | 2016-12-26 |  | 1007921 | GUANTE TEXTIL | UN | 19.942 | 1296.23 | 65
2012-03-29 | 2017-07-04 |  | 1007932 | PLANCHUELA AC GALV 4" x 12" | UN | 5000 | 125000 | 25
2014-08-19 | 2016-01-17 |  | 1007934 | TORNILLO AC GALV 3/8" X 5" | UN | 19 | 6118 | 322
2012-03-29 | 2017-07-04 |  | 1007935 | HERRAJE P/FLEJE D/MADERA | UN | 365 | 213160 | 584
2012-03-29 | 2017-07-04 |  | 1007945 | TORNILLO TIRAFONDO CABEZA CUAD 4M X1/2 | UN | 1.47 | 294 | 200
2013-02-12 | 2013-12-21 |  | 1007946 | SOPORTE P/TRANSFORMADOR | UN | 738.1876 | 12549.19 | 17
2016-04-19 | 2016-04-21 |  | 1007947 | CONECTOR PERNO PARTIDO #2 BIMETALICO | UN | 16.48 | 1664.48 | 101
06/10/2015 | 2015-10-21 |  | 1007949 | CONECTOR RS-232M | UN | 31.0764 | 2734.72 | 88
2012-03-31 | 2014-04-05 |  | 1007950 | CONECTOR RS-232H | UN | 31.0878 | 4352.29 | 140
2013-05-15 | 2014-07-29 |  | 1007952 | INVERSOR 1.5KW | UN | 9343.8 | 18687.6 | 2
2012-03-31 | 2014-05-21 |  | 1007954 | EXTRACTOR AIRE 12" X 12" | UN | 1914 | 5742 | 3
2013-02-14 | 2013-02-16 |  | 1007955 | TRANSF TENSION UTD 72-69000 | UN | 17391.084 | 86955.42 | 5
2012-03-29 | 2012-03-31 |  | 1007958 | LIMPIDOR | PQ | 6787.28 | 6787.28 | 1
2012-03-29 | 2012-03-31 |  | 1007959 | LIQUIDO LIMPIADOR | G/L | 14499.07 | 14499.07 | 1
2012-03-29 | 2012-03-31 |  | 1007960 | SILICONA EN AEROSOL | UN | 2619.19 | 15715.14 | 6
2012-03-29 | 2012-12-31 |  | 1007961 | CLAVO ACERO 2.5 X 40mm | UN | 2.25 | 84447 | 37532
2012-08-06 | 2016-11-29 |  | 1007964 | CERRADURA P/PUERTAS | UN | 197.3405 | 204050.07 | 1034
2012-03-31 | 2014-04-12 |  | 1007965 | CONECTOR RJ-45 | UN | 8.12 | 324.8 | 40
2013-11-13 | 2014-05-21 |  | 1007966 | PENETRANTE | UN | 176.09 | 176.09 | 1
2012-03-29 | 2012-03-31 |  | 1007967 | PISTOLA FULMINANTE | UN | 5076.2585 | 65991.36 | 13
2012-03-31 | 2013-02-23 |  | 1007970 | REDUCCION BUSHING P/DRENAJE 2" X 1" | UN | 0.88381 | 74.24 | 84
2012-03-31 | 2016-12-23 |  | 1007971 | TAPA CIEGA CIRCULAR | UN | 47.4797 | 377131.46 | 7943
2016-05-18 | 25/05/2016 |  | 1007972 | BOMBILLO BAJO CONSUMO 26W | UN | 159.4534 | 11161.74 | 70
2012-03-31 | 2017-02-28 |  | 1007973 | ESPARRAGO ROSCADO 1/4 x 6” | UN | 31.668 | 38983.31 | 1231
2012-03-31 | 2016-11-22 |  | 1007975 | CONECTOR SMA-MALE | UN | 174 | 3828 | 22
2012-03-31 | 2016-04-23 |  | 1007976 | TIMER 100 - 250 VAC | UN | 1300 | 7800 | 6
2012-03-31 | 2015-07-20 |  | 1008001 | MBCT 60A,220V,3W,FM10(60)A,10A,60Hz,K1.0 | UN | 571.2335 | 107963.1369 | 189
2012-05-07 | 2013-12-19 |  | 1008002 | MBI 10A,120-480V,4,F10(9)A,2.5A,60H,K1.8 | UN | 1 | 13 | 13
2013-07-15 | 2013-12-19 |  | 1008003 | MBI 20A,120-480V,4W,F10(9)A,2.5,60H,K1.8 | UN | 1 | 14 | 14
2018-12-28 | 2018-12-28 |  | 1008005 | MBIT 10A,3x57.7/100V,4W,1(10),60,1,RS232 | UN | 1 | 10 | 10
2016-12-29 | 2017-03-07 |  | 1008017 | MBRP 60A,120V,2W,FM5(60)A,5A,60Hz,Kh1.0 | UN | 2738.15 | 547630 | 200
2014-04-30 | 2018-02-26 |  | 1008027 | MSIT 200A,57.7-277,4,16(141517)S,30,21.6 | UN | 17529.636 | 87648.18 | 5
2018-12-10 | 2018-12-10 |  | 1008029 | MSIT 20A,240V,3W,FM4S,2.5A,60Hz,Kh1.0 | UN | 5205.2404 | 5324960.88 | 1023
02/10/2018 | 2018-10-22 |  | 1008031 | MSITB 200A,57.7-277V,4W,16S,30A,K21.6 | UN | 31475.4487 | 472131.73 | 15
03/04/2018 | 2018-07-04 |  | 1008032 | MED IND SOCK PLC 480V C20 9S FTE3F | UN | 11700 | 585000 | 50
2012-03-29 | 2012-12-31 |  | 1008035 | MSR 100A,120V (208),3W,F12S,15A,60H,K7.2 | UN | 1.1459 | 50.42 | 44
2017-05-11 | 2018-02-26 |  | 1008037 | MSR 100A,120V,2W,FM1S,15A,60Hz,Kh1.0 | UN | 397.0967 | 826358.15 | 2081
2017-05-23 | 2017-05-25 |  | 1008038 | MSR 100A,120V,2W,FM1S,15A,60Hz,Kh1.8 | UN | 0.82895 | 63 | 76
2016-04-14 | 2018-01-24 |  | 1008040 | MSR 100A,240V,3W,FM2S,15A,60Hz,Kh3.6 | UN | 873.5602 | 3468034 | 3970
2015-08-21 | 2016-11-02 |  | 1008044 | MSR 200A,120V (208),3W,F12S,30A,60H,K1.0 | UN | 1587.7067 | 689064.69 | 434
2012-03-29 | 2012-04-25 |  | 1008046 | MSR 200A,120V (208),3W,F25S,30,60H,K14.4 | UN | 0.06 | 0.06 | 1
2015-03-20 | 2015-03-21 |  | 1008048 | MSR 200A,120V,2W,FM1S,30A,60Hz,Kh1.0 | UN | 1 | 5 | 5
2017-05-31 | 2018-02-21 |  | 1008050 | MSR 200A,240V,3W,FM2S,30A,60Hz,Kh1.0 | UN | 238.4736 | 773131.44 | 3242
2016-06-27 | 2016-06-29 |  | 1008051 | MSR 200A,240V,3W,FM2S,30A,60Hz,Kh12 | UN | 1 | 2 | 2
2017-11-10 | 2018-01-24 |  | 1008052 | MSR 200A,240V,3W,FM2S,30A,60Hz,Kh7.2 | UN | 564.2186 | 371820.08 | 659
2013-11-27 | 2015-03-11 |  | 1008053 | MSR 200A,2x120/208V,3W,F12S,30A,60H,K1.0 | UN | 1 | 276 | 276
05/7/2018 | 2018-07-17 |  | 1008055 | MSRT 200A,120V,2W,FM1S,15A,60Hz,Kh1.0 | UN | 3811.5017 | 3453220.58 | 906
24/8/2018 | 2018-09-03 |  | 1008057 | MSRT 200A,240V,3W,FM2S,30A,60Hz,Kh1.0 | UN | 7536.7011 | 31360213.36 | 4161
2018-12-10 | 2018-12-10 |  | 1008058 | MSRT&T 200A,240V,3W,FM2S,30A,60Hz,Kh1.0 | UN | 3511.7365 | 11767829.16 | 3351
2014-04-30 | 2018-01-30 |  | 1008059 | MSRTT 100A,120V,2W,FM1S,15A,60Hz,Kh1.0 | UN | 82.9 | 26113.49 | 315
2014-11-26 | 2017-08-01 |  | 1008060 | MSRTT 200A,208V,3W,FM12S,30A,60Hz,Kh1.0 | UN | 1 | 31 | 31
2015-02-28 | 2018-02-26 |  | 1008061 | MSRTT 200A,240V,3W,FM2S,30A,60Hz,Kh1.0 | UN | 10.2678 | 3224.08 | 314
23/8/2018 | 2018-09-03 |  | 1008062 | MSITB 200A,120-480V,3W,12S,30A,Kh14.4 | UN | 7669.925 | 38349.625 | 5
2015-09-16 | 2018-01-08 |  | 1008063 | MSRTTC/R 200A,240V,3W,FM2S,30A,60Hz,K1.0 | UN | 2035.6433 | 3739476.67 | 1837
2012-03-29 | 2013-12-21 |  | 1008065 | SELLO D/PLOMO P/MEDIDORES | UN | 6.0466 | 48354.99 | 7997
11/09/2018 | 2018-09-17 |  | 1008067 | SELLO DOBLE ANCLA COLOR AZUL | UN | 10.0299 | 4528538.58 | 451502
2014-12-04 | 2017-01-20 |  | 1008068 | SELLO DOBLE ANCLA COLOR MORADO | UN | 8.974 | 44.87 | 5
2012-03-31 | 2014-01-29 |  | 1008069 | SELLO DOBLE ANCLA COLOR ROJO | UN | 11.832 | 14032.76 | 1186
2012-03-29 | 2012-03-31 |  | 1008072 | SELLO ENDURO SEAL AMARILLO | UN | 1 | 183 | 183
11/09/2018 | 2018-09-20 |  | 1008075 | SELLO ENDURO SEAL GRIS | UN | 9.9535 | 63751.88 | 6405
2012-03-29 | 2012-03-31 |  | 1008076 | SELLO ENDURO SEAL MARRON | UN | 1 | 440 | 440
2012-03-31 | 2012-10-13 |  | 1008077 | SELLO ENDURO SEAL MORADO | UN | 1 | 50 | 50
2014-08-06 | 2015-06-08 |  | 1008078 | SELLO ENDURO SEAL NARANJA | UN | 1 | 217 | 217
2015-06-26 | 2016-07-19 |  | 1008080 | SELLO HOLOGRAFICO | UN | 1.08 | 965.52 | 894
2012-03-31 | 2012-10-23 |  | 1008083 | SELLO MULTI-LOCK NARANJA | UN | 1 | 1 | 1
2012-03-31 | 2014-04-04 |  | 1008085 | SELLO TIPO PIN AMARILLO P/BASE PINAZO | UN | 22.47 | 494.34 | 22
11/09/2018 | 2018-09-20 |  | 1008093 | SELLO TOOLLESS ROTO SEAL MARRON | UN | 9.8955 | 254649.58 | 25734
2012-03-29 | 2013-12-21 |  | 1008094 | SELLO TOOLLESS ROTO SEAL MORADO | UN | 1 | 7155 | 7155
11/09/2018 | 2018-09-19 |  | 1008095 | SELLO TOOLLESS ROTO SEAL NARANJA | UN | 9.7973 | 3703387.14 | 377999
11/09/2018 | 2018-09-20 |  | 1008097 | SELLO TOOLLESS ROTO SEAL ROJO | UN | 9.4506 | 519782.49 | 55000
11/09/2018 | 2018-09-19 |  | 1008099 | SELLOS TIPO PIN AMARILLO | UN | 49.4805 | 49579.5 | 1002
11/09/2018 | 2018-09-12 |  | 1008100 | SELLOS TIPO PIN MORADO | UN | 49.4671 | 89238.62 | 1804
2017-07-27 | 2018-02-22 |  | 1008101 | VALIJA P/LEVANTAMIENTO D/MEDIDOR TERRENO | UN | 166.918 | 1180110 | 7070
2016-10-19 | 2017-12-26 |  | 1008104 | PARARRAYO 9KV OXIDO METALICO | UN | 1954.9405 | 121206.31 | 62
2014-11-22 | 2018-01-08 |  | 1008111 | TRANSF 1F PM 50KVA RF/FF/7200/120-240V | UN | 1 | 1 | 1
10/07/2017 | 2017-07-13 |  | 1008120 | POSTE METALICO CHAPA 500 DAN 12 M. | UN | 40372.556 | 201862.78 | 5
12/01/2018 | 2018-02-15 |  | 1008139 | CORTADOR P/CABLE DE MANO | UN | 10371.8314 | 72602.82 | 7
2012-03-29 | 2012-03-31 |  | 1008188 | TALCO P/GUANTES | PQ | 5867.44 | 5867.44 | 1
05/07/2018 | 2018-07-31 |  | 1008192 | BATERIA CICLO PROFUNDO 12V | UN | 25324.6154 | 329220 | 13
18/07/2018 | 2018-08-08 |  | 1008200 | TERMINAL COMPRESION CU P/CABLE 350 MCM | UN | 653.9841 | 14387.65 | 22
24/04/2018 | 2018-07-26 |  | 1008213 | INTERRUPTOR TELECONTROLADO REENGANCHE | UN | 908859.335 | 1817718.67 | 2
2018-12-18 | 2018-12-18 |  | 1008246 | ELECTRODO 3/32" | KG | 685.9569 | 106433.08 | 155.16
2019-01-31 | 2019-01-31 |  | 1008249 | FLEJE 10 X 0,4 | M | 29.2232 | 425752.12 | 14569
2015-12-03 | 2017-09-02 |  | 1008250 | FLEJE SUJECCION 20 X 0,7 MM | M | 59.5756 | 2000738.01 | 33583.16
2017-08-24 | 2017-12-23 |  | 1008251 | TORNILLO MAQUINA AC GALV 1/2" X 12" | UN | 35.5794 | 63402.5 | 1782
2/8/2018 | 2018-08-06 |  | 1008252 | ACEITE ELECTRICO P/TRANSFORMADOR | TQ | 29281.7 | 1464085 | 50
2018-02-26 | 2018-04-27 |  | 1008363 | ELEMENTO PT 7200/120V | UN | 1079.9053 | 232179.65 | 215
2015-08-06 | 2016-11-25 |  | 1008365 | ELEMENTO PT 2400/120V | UN | 1 | 3 | 3
2015-08-21 | 2015-08-25 |  | 1008381 | ELEMENTO CT 5-10/5A | UN | 1 | 4 | 4
2018-02-12 | 2018-04-27 |  | 1008382 | ELEMENTO CT 10-20/5A | UN | 0.90323 | 28 | 31
2018-02-26 | 2018-02-28 |  | 1008383 | ELEMENTO CT 15-30/5A | UN | 1 | 22 | 22
2013-03-05 | 2013-03-07 |  | 1008384 | ELEMENTO CT 20-40/5A | UN | 5156.27 | 30937.62 | 6
2018-01-26 | 2018-01-30 |  | 1008385 | ELEMENTO CT 25-50/5A | UN | 2241.9 | 51563.7 | 23
2012-06-22 | 2016-11-25 |  | 1008388 | ELEMENTO CT 40-80/5A | UN | 2442.7332 | 46411.93 | 19
2014-01-29 | 2014-01-31 |  | 1008390 | ELEMENTO CT 50-100/5A | UN | 1 | 2 | 2
2018-04-25 | 2018-04-27 |  | 1008391 | ELEMENTO CT 75-150/5A | UN | 1 | 5 | 5
2015-08-04 | 2015-08-06 |  | 1008392 | ELEMENTO CT 100-200/5A | UN | 9280.386 | 92803.86 | 10
2018-03-24 | 2018-04-28 |  | 1008393 | ELEMENTO CT 150-300/5A | UN | 1 | 3 | 3
2018-09-19 | 2018-09-19 |  | 1008396 | ELEMENTO PT/CT 7200/120V;5-10/5A | UN | 1 | 6 | 6
2018-02-19 | 2018-02-21 |  | 1008397 | ELEMENTO PT/CT 7200/120V;10-20/5A | UN | 1 | 6 | 6
2018-11-08 | 2018-11-08 |  | 1008398 | ELEMENTO PT/CT 7200/120V;15-30/5A | UN | 1 | 1 | 1
2019-01-29 | 2019-01-29 |  | 1008399 | ELEMENTO PT/CT 7200/120V;20-40/5A | UN | 1 | 1 | 1
2018-02-19 | 2018-02-21 |  | 1008400 | ELEMENTO PT/CT 7200/120V;25-50/5A | UN | 1 | 4 | 4
2013-11-28 | 2013-11-30 |  | 1008403 | ELEMENTO PT/CT 7200/120V;40-80/5A | UN | 1719.2567 | 5157.77 | 3
2014-07-01 | 2014-07-03 |  | 1008405 | ELEMENTO PT/CT 7200/120V;50-100/5A | UN | 1 | 2 | 2
2012-06-11 | 2015-12-03 |  | 1008406 | ELEMENTO PT/CT 7200/120V;75-150/5A | UN | 1547.431 | 15474.31 | 10
2015-12-01 | 2018-03-28 |  | 1008407 | ELEMENTO PT/CT 7200/120V;100-200/5A | UN | 1 | 5 | 5
2012-08-17 | 2013-12-02 |  | 1008424 | FUSIBLE 20 A DE OMU (251-118) | UN | 1208.0792 | 15705.03 | 13
2012-08-17 | 2013-12-02 |  | 1008425 | FUSIBLE 2 A DE OMU (251-100) | UN | 851.8969 | 11074.66 | 13
2018-01-02 | 2018-01-04 |  | 1008427 | TRANSF TP 1Ø RCO 7.2KV 10 KVA | UN | 1 | 5 | 5
2018-03-27 | 2018-04-12 |  | 1008437 | TRANSF TP 1Ø RCO 7.2KV 15 KVA | UN | 0.807 | 8.07 | 10
2013-10-19 | 2013-10-21 |  | 1008479 | CAJA METALICA PORTA HERRAMIENTAS P/VEH. | UN | 11873.16 | 35619.48 | 3
13/12/2012 | 2012-12-18 |  | 1008519 | GRAPA P/CONCRETO 7 MM | UN | 0.9048 | 29306.47 | 32390
2017-08-04 | 2017-08-08 |  | 1008520 | ABRAZADERA TIPO UNISTRUT D/2 | UN | 31.7604 | 230421.65 | 7255
2016-11-25 | 2016-11-29 |  | 1008521 | RIEL D/SOPORTE UNISTRUT | TF | 601.6854 | 342960.66 | 570
2016-12-01 | 2017-09-06 |  | 1008669 | TORNILLO TIRAFONDO C/HEX 5/16" X 11/2" | UN | 6.0281 | 51859.58 | 8603
2014-03-25 | 2016-11-09 |  | 1008670 | TORNILLO TIRAFONDO C/HEX 5/16" X 1" | UN | 8.2613 | 27262.18 | 3300
09/11/2018 | 2018-11-12 |  | 1008695 | PATCH PANEL 24 PUERTOS | UN | 2015.9947 | 30239.92 | 15
2012-10-30 | 2014-07-16 |  | 1008705 | TRANSF SECO TRIFASICO 50 KVA C/SIEMENS | UN | 1 | 1 | 1
2012-12-19 | 2013-06-10 |  | 1008707 | MANGA AUTOMATICA PLENA TRACCIÓN 3/0 ACSR | UN | 173.4 | 6762.6 | 39
12/06/2015 | 2015-07-06 |  | 1008763 | TRANSF DE TENSION 7200/120V 500VA | UN | 41003.82 | 123011.46 | 3
2018-08-28 | 2018-08-29 |  | 1008767 | UNION PVC DIAMETRO 1 1/2" | UN | 1 | 36 | 36
2019-01-31 | 2019-01-31 |  | 1008772 | TAPON PVC 1" | UN | 16.14 | 355.08 | 22
2019-01-31 | 2019-01-31 |  | 1008775 | TAPON PVC 2" | UN | 15.4584 | 88746.79 | 5741
2014-05-21 | 2014-05-23 |  | 1008804 | TUBO MT 5" X 12' | UN | 1 | 26 | 26
2017-08-01 | 2017-08-03 |  | 1008811 | MSI 20A,240V,3W,FM4S,2.5A,60Hz,Kh1.0 | UN | 1679.1434 | 6859300.98 | 4085
2019-01-31 | 2019-01-31 |  | 1008812 | BASE CIRCULAR P/MED 4S | UN | 511.466 | 275680.19 | 539
2013-01-08 | 2017-07-04 |  | 1008844 | CONECTOR NEUTRO 2 VIAS C/PERNOS | UN | 87.51 | 350.04 | 4
2018-08-28 | 2018-08-29 |  | 1008868 | BREAKER 2 POLOS 2AMP | UN | 283.2 | 283.2 | 1
18/11/2013 | 2015-04-16 |  | 1008870 | BREAKER 2 POLOS 15AMP | UN | 330.695 | 3306.95 | 10
04/10/2013 | 2013-10-09 |  | 1008879 | SWITCH GRADO INDUSTRIAL | UN | 187000.005 | 748000.02 | 4
2013-02-12 | 2017-07-04 |  | 1008882 | ABRAZADERA PLASTICA 1" | UN | 36.35 | 528565.35 | 14541
2014-01-10 | 2014-01-14 |  | 1008886 | PLANCHUELA AC GALV 3 X 20'' | UN | 1 | 3 | 3
19/07/2016 | 2016-07-22 |  | 1008904 | AISLADOR POLIMÉRICO TIPO SUSPENSIÓN 35k | UN | 589.2183 | 263969.79 | 448
2015-07-14 | 2017-11-21 |  | 1008908 | ALAMBRE THHN #12 AWG VERDE | M | 25.8954 | 149442.64 | 5771
2013-05-10 | 2015-12-01 |  | 1008927 | ELEMENTO CT 15/5A | UN | 1 | 2 | 2
2018-02-07 | 2018-02-09 |  | 1008971 | MSR 100A,120V,2W,FM1S,15A,60Hz,Kh1 PLLM | UN | 0 | 0 | 448
2018-02-07 | 2018-02-09 |  | 1008972 | MSR 200A,240V,3W,FM2S,30A,60Hz,Kh1 PLLM | UN | 0 | 0 | 1251
2013-04-10 | 2013-04-12 |  | 1008983 | GUANTE AISLADO MT 15KV CLASE 00 | UN | 8814.8038 | 326147.74 | 37
2013-04-10 | 2016-02-29 |  | 1008987 | CONECT PRUEBA D/AGUA MT P/C. 6,3 ROSC 1" | UN | 19.1067 | 2808.69 | 147
2016-04-19 | 2016-04-21 |  | 1008988 | CONECT PRUEBA D/AGUA MT P/C. 8,2 ROSC 1" | UN | 20.3787 | 20439.87 | 1003
2019-01-31 | 2019-01-31 |  | 1009018 | GABINETE/POLIFAS 12 MOD MED 120V RF | UN | 35798.5638 | 465381.33 | 13
2017-03-21 | 2017-03-23 |  | 1009019 | GABINETE/POLIFAS 6 MOD MED 120V RF | UN | 30629.01 | 1500821.49 | 49
15/03/2018 | 2018-04-13 |  | 1009022 | MED RE DIN TC-RF 120v C100 1S FTE1F | UN | 2467.7437 | 9424313.21 | 3819
2019-01-31 | 2019-01-31 |  | 1009023 | MED RE DIN TC-RF 240v C200 1S FTE1F | UN | 1384.4621 | 419492.02 | 303
2013-10-22 | 2016-11-29 |  | 1009032 | TARUGO EXPANSION PLOMO 5/16" P/TORN 1/4" | UN | 9.263 | 3056.8 | 330
2013-05-10 | 2013-05-14 |  | 1009035 | BASE PARTE VIVA P/FUS TIPO BPA 34.5KV | UN | 1 | 8 | 8
2018-12-27 | 2018-12-27 |  | 1009067 | MSRT&T 100A,120V,2W,FM1S,15A,60Hz,Kh1.0 | UN | 4064.2223 | 9595628.78 | 2361
2013-06-01 | 2017-07-04 |  | 1009068 | TORNILLO TIRAFONDO CABEZA HEX 1” X 3/16” | UN | 1.47 | 178605 | 121500
2013-06-10 | 2013-06-12 |  | 1009081 | MANGA EMPALME PLENA TRACC 4/0-4/0 ACSR | UN | 173.4 | 70920.6 | 409
2019-01-31 | 2019-01-31 |  | 1009082 | TORNILLO HEX ROSC CORR AC GALV 5/8" X 6" | UN | 39.3182 | 54730.92 | 1392
2018-12-18 | 2018-12-18 |  | 1009176 | LIMA RABO RATON 1/2 X 12 | UN | 269.04 | 1076.16 | 4
2013-07-30 | 2016-02-29 |  | 1009181 | VARILLA GALV PUESTA A TIERRA 5/8" X 6" | UN | 366.8535 | 7771792.13 | 21185
2018-09-13 | 18/09/2018 |  | 1009193 | CHISPERO | UN | 159.3 | 159.3 | 1
2014-11-03 | 2014-11-05 |  | 1009220 | CAJA DUAL P/ALOJAMIENTO MEDIDOR SOCKER | UN | 1123.48 | 170768.96 | 152
2018-06-05 | 2018-06-11 |  | 1009230 | PATCH CORD STP CAT6 - 3' | UN | 231.4694 | 48608.57 | 210
21/09/2018 | 2018-10-02 |  | 1009231 | REGLETA ELÉCTRICA P/GABINETE | UN | 2294.22 | 25236.42 | 11
2014-12-27 | 2014-12-29 |  | 1009233 | GABINETE AUTOSOPORTADO 42U | UN | 48404.78 | 48404.78 | 1
09/11/2018 | 2018-11-12 |  | 1009234 | TERMINAL RJ45 STP CAT6 | UN | 22.4436 | 875.3 | 39
13/11/2014 | 2014-12-31 |  | 1009236 | PATCH PANEL MODULAR 24P-2M 8P INCLUIDO | UN | 11884.31 | 11884.31 | 1
2014-05-21 | 2014-05-23 |  | 1009238 | BUSHING P/TRANSFORMADOR D/POTENCIA 69KV | UN | 1 | 2 | 2
2014-05-21 | 2014-05-23 |  | 1009239 | BUSHING P/TRANSF D/POTENCIA 12.5KV | UN | 1 | 2 | 2
2017-06-03 | 2017-06-05 |  | 1009240 | ARO D/SEGURIDAD P/MEDIDOR PLLM (BM) | UN | 0 | 0 | 3
2018-01-11 | 2018-01-13 |  | 1009311 | CRUCETA REC TUBULAR GALV 1,4 4"X6"X3/16" | UN | 1 | 4 | 4
2019-01-31 | 2019-01-31 |  | 1009443 | CONDUCTOR CONCENTRICO DE AL 6 X 3 AWG | M | 125.8332 | 10762891.73 | 85533
2019-01-31 | 2019-01-31 |  | 1009444 | CONDUCTOR CONCENTRICO DE AL 8 X 2 AWG | M | 75.0296 | 1211390.95 | 16145.5
2017-09-11 | 2017-09-12 |  | 1009447 | TRANSF TP 1Ø RCO 2.4KV 10 KVA | UN | 1 | 1 | 1
2018-08-28 | 2018-08-29 |  | 1009450 | TORNILLO AUTO PERFORANTE 10 X 3/4" | UN | 1.48 | 1.48 | 1
23/08/2018 | 2018-08-31 |  | 1009457 | CONECTOR UNION TIPO MANGUITO P/COND AWG6 | UN | 33.5854 | 8836119.48 | 263094
27/01/2018 | 2018-04-12 |  | 1009465 | MED RE SOCK BA 240V C20 4S FTE1F | UN | 2026.6127 | 4612570.4 | 2276
8/8/2018 | 2018-08-15 |  | 1009475 | MED RE SOCK PLC 120V C100 1S FTE1F | UN | 1272.1565 | 269697.18 | 212
8/8/2018 | 2018-08-13 |  | 1009476 | MED RE SOCK PLC 120V C200 12S FTE1F | UN | 9547.2835 | 95472.8345 | 10
2018-12-18 | 2018-12-18 |  | 1009478 | MED RE SOCK PLC 240V C20 4S FTE1F | UN | 3119.7802 | 6763683.46 | 2168
2018-12-26 | 2018-12-26 |  | 1009480 | MED RE SOCK TC-RF 120V C200 12S FTE1F | UN | 11760.6691 | 7456264.24 | 634
2018-12-21 | 2018-12-21 |  | 1009485 | MED RE SOCK TC-PLC 120V C100 1S FTE1F | UN | 9513.3655 | 82271584.77 | 8648
8/8/2018 | 2018-08-13 |  | 1009486 | MED RE SOCK TC-PLC 120V C200 12S FTE1F | UN | 11810.1194 | 212582.15 | 18
2018-12-18 | 2018-12-18 |  | 1009487 | MED RE SOCK TC-PLC 240V C200 2S FTE1F | UN | 10609.4303 | 154664275.2 | 14578
2019-01-14 | 2019-01-14 |  | 1009531 | TRAF CORRIENTE(OUTDOOR) 200/5-400/5 PLLM | UN | 0 | 0 | 17
2017-10-10 | 2018-03-15 |  | 1009546 | GABINETE P/MED CENTRALIZADA DE 18 PUNT | UN | 49112.4075 | 196449.63 | 4
03/04/2018 | 2018-04-19 |  | 1009551 | MBIT 10A,3x57.7/100,4W,1(10),60,1,2RS232 | UN | 10272.7705 | 626639 | 61
2018-02-26 | 2018-04-04 |  | 1009602 | MED RE DIN 120V C100 1S FTE1F PLLM | UN | 2782.4199 | 1101838.28 | 396
2018-01-17 | 2018-01-19 |  | 1009603 | MED RE DIN 240V C100 1S FTE1F PLLM | UN | 3870.7923 | 5728772.64 | 1480
2018-05-19 | 2018-10-05 |  | 1009614 | MODULO D/PANTALLA PLC SMCA 240V | UN | 2231.67 | 3907654.17 | 1751
2019-01-31 | 2019-01-31 |  | 1009615 | MODULO D/COLECTOR | UN | 24666.1462 | 320659.9 | 13
2019-01-31 | 2019-01-31 |  | 1009616 | REGISTRO NEMA 3R 18X18X6 | UN | 2764.34 | 13821.7 | 5
2019-01-31 | 2019-01-31 |  | 1009618 | REGISTRO NEMA 3R 12X12X6 | UN | 1211.14 | 16955.96 | 14
2019-01-31 | 2019-01-31 |  | 1009680 | SOPORTE PARA GABINETE TIPO L | UN | 1120.58 | 17929.28 | 16
2019-01-31 | 2019-01-31 |  | 1009725 | TARUGO PLASTICO 5/16" X 1 1/2" | UN | 0.73445 | 136213.98 | 185464
05/04/2018 | 2018-04-17 |  | 1009727 | ABRAZADERA UNITRON 1 1/2" | UN | 20.0689 | 3793.02 | 189
08/02/2018 | 2018-03-05 |  | 1009728 | ABRAZADERA UNITRON 1" | UN | 12.2617 | 9981 | 814
2017-10-20 | 2018-01-13 |  | 1009733 | FUSIBLE EXPULSIÓN 15.0 A TIPO D | UN | 92.6075 | 370.43 | 4
2019-01-14 | 2019-01-14 |  | 1009769 | GABINETE/POLIFAS 12 MOD MED 120V RF PLLM | UN | 242008.55 | 484017.1 | 2
2018-12-18 | 2018-12-18 |  | 1009960 | DISCO DE CORTE PARA PULIDORA (PEQUEÑO) | UN | 109.5925 | 7013.92 | 64
2015-10-31 | 2015-11-04 |  | 1010241 | Cable Cobre URD #2 Aisl Neutro 33% 15KV | M | 120.93 | 120930 | 1000
2018-12-17 | 2018-12-17 |  | 1010445 | INTERRUPTOR 12.5 KV | UN | 1743753.0387 | 13950024.31 | 8
2019-01-31 | 2019-01-31 |  | 1010485 | CONDUCTOR NO. 8 AWG | M | 44.8474 | 532697.58 | 11878
11/09/2018 | 2018-09-14 |  | 1010495 | TORNILLO TIRAFONDO DE 14’’ X 1 ½’’ | UN | 4.1322 | 274362.63 | 66396
19/12/2017 | 2018-03-07 |  | 1010502 | CRU HEAT EXCHANGER(EXTRACTOR DE AIRE) | UN | 138682.85 | 138682.85 | 1
18/10/2018 | 2018-10-23 |  | 1010506 | FUSIBLE DE EXPULSIÓN 15 A TIPO K | UN | 84.674 | 1270.11 | 15
06/09/2016 | 2016-09-14 |  | 1010508 | FUSIBLES DEL OMU 5 A | UN | 597.3767 | 5376.39 | 9
2017-01-17 | 2017-01-19 |  | 1010892 | MED RE SOCK TC-PLC 240V C200 2S PLLM | UN | 0 | 0 | 89
2016-10-18 | 2016-10-20 |  | 1010896 | MED IND SOCK PLC 480V C20 FM9S PLLM | UN | 0 | 0 | 1
2018-12-11 | 2018-12-11 |  | 1010909 | TRANSFORMADOR POUD MOUNTER DE 15KVA | UN | 1 | 1 | 1
07/03/2017 | 2017-05-03 |  | 1010980 | TORNILLO CABEZA HEX 5/16" X 2 1/2" | UN | 3.1152 | 7504.52 | 2409
2018-01-11 | 2018-01-13 |  | 1011014 | TORNILLO D/MAQUINA 1/2'' X 8" | UN | 12.86 | 7484.52 | 582
10/04/2018 | 2018-04-20 |  | 1011022 | BASE CIRCULAR P/MEDIDOR 4S (1 ENTRADA) | UN | 382.9401 | 2036092.63 | 5317
2018-12-18 | 2018-12-18 |  | 1011023 | KIT BLINDAJE ELÉCT P/BOR BT C/CINTA COND | UN | 1439.5612 | 333978.19 | 232
2017-07-24 | 2017-08-30 |  | 1011025 | TRAF CORRIENTE (OUTDOOR)200/5 SPLIT CORE | UN | 7285.32 | 145706.4 | 20
2017-07-24 | 2017-12-16 |  | 1011026 | TRAF CORRIENTE (OUTDOOR)400/5 SPLIT CORE | UN | 7285.32 | 1500775.92 | 206
21/4/2018 | 2018-04-21 |  | 1011030 | ARMARIO COMBINADO P/MEDIDOR Y CT'S C/LIM | UN | 40748.0079 | 7619877.47 | 187
16/11/2018 | 2018-11-19 |  | 1011031 | ARMARIO COMBINADO P/MEDIDOR C/LIMIT SWIT | UN | 38311.5202 | 4903874.59 | 128
8/11/2018 | 2018-11-15 |  | 1011034 | LIMIT SWITCH | UN | 790.6 | 109102.8 | 138
15/10/2018 | 2018-10-15 |  | 1011037 | UPS MEDIDOR INDUSTRIAL BOTTOM | UN | 28664.1622 | 5876153.26 | 205
02/03/2017 | 2017-04-25 |  | 1011038 | BASE CL 200 INDUSTRIAL FORMA 16S ANTIFRA | UN | 1674.7988 | 190927.06 | 114
2016-05-07 | 2016-05-09 |  | 1011158 | CABLE ACERO GALVANIZADO P/RETENIDA 5/16” | M | 31.19 | 131559.42 | 4218
2016-04-20 | 2016-04-22 |  | 1011325 | TORNILLO CABEZA ESTRÍA 1/4'' X 1'' | UN | 3.018 | 28909.72 | 9579
12/08/2017 | 2017-08-21 |  | 1011345 | ITC 3F C/MEDIDA Y COM | UN | 1660260 | 1660260 | 1
18/11/2016 | 2016-11-24 |  | 1011381 | CABLE SERIAL MACHO-HEMBRA CRUZADO | UN | 531 | 5310 | 10
23/08/2018 | 2018-11-02 |  | 1011657 | MED RE SOCK RF 120V C100 1S PLLM | UN | 8840.6888 | 14923082.7 | 1688
23/08/2018 | 2018-11-02 |  | 1011658 | MED RE SOCK RF 240V C200 2S PLLM | UN | 7715.7502 | 5624781.87 | 729
2017-08-26 | 2017-08-28 |  | 1011685 | MED RE SOCK TOTBA 240VCL20 4S FTE1F PLLM | UN | 0 | 0 | 60
19/12/2017 | 2017-12-22 |  | 1011793 | COBERTO DE LINEA PARA CONDUTOR 100MCM | M | 2280.94 | 136856.4 | 60
2018-02-26 | 2018-04-27 |  | 1011797 | MED RE SOCK PLC 120V C100 1S PLLM | UN | 8181.1258 | 3550608.6 | 434
2018-02-05 | 2018-03-16 |  | 1011799 | MED RE SOCK PLC 240V C20 4S FTE1F PLLM | UN | 958.8766 | 89175.52 | 93
2018-01-17 | 2018-04-19 |  | 1011800 | MED RE SOCK PLC 240V C200 2S PLLM | UN | 6026.512 | 3188024.84 | 529
23/08/2018 | 2018-11-02 |  | 1011801 | MED RE SOCK RF 240V C20 4S PLLM | UN | 12022.4203 | 877636.68 | 73
2018-02-19 | 2018-04-11 |  | 1011834 | SELLOS TIPO PIN MORADO PLLM | UN | 0 | 0 | 3
2018-02-09 | 2018-04-04 |  | 1011878 | PANTALLA D/EXT P/MODULO DE MED RF PLLM | UN | 0 | 0 | 54
2018-12-19 | 2018-12-19 |  | 1011901 | VARA TELESCOPICA AISLADA 90KV/2 SECCIONE | UN | 11127.4 | 22254.8 | 2
21/3/2018 | 2018-04-09 |  | 1011917 | GUARDA MOT 3 POLO 6/10A CONTACTO AUX DIN | UN | 1629.58 | 32591.6 | 20
22/03/2018 | 2018-03-28 |  | 1011919 | PATCH CORD 6 PIE CAT6A | UN | 225.2974 | 22529.74 | 100
20/02/2018 | 2018-03-06 |  | 1011924 | POWER SUPPLY IND 48VDC C/SALIDA P/PC | UN | 9447.552 | 94475.52 | 10
08/03/2018 | 2018-03-21 |  | 1011925 | TARGETA FLASH (SQ Flash ind Grade 16GB | UN | 10207 | 102070 | 10
2018-12-19 | 2018-12-19 |  | 1011928 | BLOQUE DE CONTACTO P/INT ABB MOD VD4 | UN | 44895.5307 | 1346865.92 | 30
12/7/2018 | 2018-07-23 |  | 1011941 | RELÉ 86 LOCK OUT | UN | 188723.3 | 754893.2 | 4
22/10/2018 | 2018-11-22 |  | 1011943 | CAJA PLASTICA EXT P/BREAKER 3P | UN | 436.6 | 17464 | 40
08/10/2018 | 2018-11-20 |  | 1011954 | TRANSFORMADOR 1F 34.5 / 7.2-2.4KV,500KVA | UN | 707764 | 1415528 | 2
29/12/2017 | 2017-12-31 |  | 1011985 | KIT ANTIHURTO BASE CIRCULAR | UN | 188.7174 | 597479.29 | 3166
8/11/2018 | 2018-11-15 |  | 1011989 | LIMIT SWITCH P /SMCA | UN | 790.6 | 21346.2 | 27
23/07/2018 | 2018-08-08 |  | 1011996 | CONDUCTOR CONCENTRICO DE ALUMINIO 1/0 | M | 394.828 | 1617610.32 | 4097
5/4/2018 | 2018-04-13 |  | 1012077 | SECCIONADOR 34,5KV 600AMP | UN | 20296 | 608880 | 30
2017-08-29 | 2017-08-31 |  | 1012100 | MODULO TRANSF 3F 12.5KV R 20-40/5 PLLM | UN | 0 | 0 | 1
2017-10-21 | 2017-10-24 |  | 1012101 | MODULO TRANSF 3F 12.5KV R 25-50/5 PLLM | UN | 0 | 0 | 3
2018-02-19 | 2018-02-21 |  | 1012112 | MODULO TRANSF 3F 12.5KV R 100-200/5 PLLM | UN | 159283.65 | 318567.3 | 2
2017-11-14 | 2017-11-16 |  | 1012113 | MODULO TRANSF 3F 12.5KV R 300-600/5 PLLM | UN | 6596.9967 | 158327.92 | 24
2017-09-25 | 2017-10-23 |  | 1012115 | MODULO TRANSF 12.47 KV R 500-1000/5 PLLM | UN | 0 | 0 | 10
2017-10-23 | 2018-04-24 |  | 1012116 | MODULO TRANSF 12.47KV R 800-1600/5A PLLM | UN | 0 | 0 | 11
2017-10-09 | 2017-10-23 |  | 1012118 | MODULO TRANSF 3F 12.5KV R 150-300/5 PLLM | UN | 31665.584 | 158327.92 | 5
20/02/2018 | 2018-03-06 |  | 1012165 | CONECTOR DE TIERRA CU DOBLE 4/0 | UN | 1079.7 | 53985 | 50
2017-07-01 | 2017-07-04 |  | 1012307 | TORNILLO ACERO INOX 1/2" X 2 1/2" | UN | 19 | 3059 | 161
29/12/2017 | 2017-12-31 |  | 1012372 | CONECT TIPO MANQUITO TUBULAR CON PARTE P | UN | 3.54 | 31860 | 9000
2017-10-30 | 2017-12-26 |  | 1012406 | ARANDELA PRESION ACERO GALV P/TORN 1/2" | UN | 4.9687 | 42939.22 | 8642
2017-09-22 | 2018-01-13 |  | 1012435 | Tubo EMT 1 1/2"x10' | UN | 4817.21 | 62623.73 | 13
2018-06-04 | 2018-06-19 |  | 1012495 | COBERTOR DE LINEA PARA CONDUCTOR | ROL | 29500 | 1504500 | 51
2018-12-20 | 2018-12-20 |  | 1012506 | MANGA DE CORTE | UN | 8.437 | 1687400 | 200000
2018-09-13 | 18/09/2018 |  | 1012516 | DISCO DE CORTE PARA MAQUINA CORTADORA | UN | 387.04 | 774.08 | 2
19/11/2018 | 2018-11-30 |  | 1012565 | CABLE D/ GOMA 18/3 | M | 42.9638 | 203863.23 | 4745
18/10/2018 | 2018-10-22 |  | 1012566 | CAJA DE DERIVACION ACOMETIDA 5-10 SALIDA | UN | 3586.138 | 448267.25 | 125
14/11/2018 | 2018-11-15 |  | 1012567 | TRAF CORRI (OUTDOOR) 200-5/400-5 NU PART | UN | 1048.7578 | 9438.82 | 9
05/07/2018 | 2018-07-16 |  | 1012599 | BATERIA CICLO PROFUNDO 12V.115A | UN | 33040 | 1321600 | 40
14/11/2018 | 2018-11-27 |  | 1012605 | TRANSF DE INTENSIDAD CXE-36- 200-400 | UN | 99506.745 | 597040.47 | 6
2018-11-28 | 2018-11-28 |  | 1013564 | CABLE THHN NEGRO 14 AWG | M | 15.34 | 18408 | 1200
2018-12-11 | 2018-12-11 |  | 1013588 | MODEM 3G P/COLECTOR HEXING | UN | 6152.874 | 596828.78 | 97
06/01/2016 | 2016-03-28 |  | 2000355 | CONECTOR PARA DISPLAY MEDIDOR CENTRON | UN | 236.5491 | 354823.62 | 1500
22/10/2018 | 2018-11-22 |  | 2003103 | SOLDADOR TIPO CAUTIN DE 30 WATTS | UN | 311.52 | 623.04 | 2
12/10/2018 | 2018-11-12 |  | 2003934 | Conector RJ45 | UN | 6.175 | 14573 | 2360
2013-10-19 | 2014-07-29 |  | 2004582 | GABINETE | UN | 49914 | 99828 | 2
6/11/2018 | 2018-11-15 |  | 2004784 | MODEM GSM/GRPS MOTOROLA G24 | UN | 14572.904 | 23826698.05 | 1635
05/07/2018 | 2018-07-25 |  | 2004892 | INVERSOR 1000 WATTS 12VDC 120VAC (1K) | UN | 12390 | 99120 | 8
30/01/2015 | 2015-02-20 |  | 2004942 | INVERSOR 4.0KW 48VCC | UN | 29500 | 147500 | 5
2013-05-11 | 2018-01-13 |  | 2005125 | CONDUCTOR HDB 6 | M | 1 | 58 | 58
20/09/2018 | 2018-09-25 |  | 2005195 | MASKING TAPE DE 2" | UN | 64.4162 | 6441.62 | 100
2015-07-30 | 2017-08-01 |  | 2005199 | CEMENTO GRIS | FDA | 383.5 | 61360 | 160
13/08/2018 | 2018-08-29 |  | 2005220 | PINTURA EPOXICA | G/L | 2708.1 | 308723.4 | 114
02/04/2018 | 2018-04-17 |  | 2005307 | DESENGRASANTE | UN | 305.9975 | 6119.95 | 20
01/01/2017 | 2017-02-07 |  | 2005308 | ESTOPA PRIMERA | UN | 58.5038 | 1216.88 | 20.8
2018-12-05 | 2018-12-05 |  | 2005311 | TEFLON 3/4" | UN | 18.231 | 364.62 | 20
2018-08-14 | 2018-08-28 |  | 2005393 | BROCHA PINTURA | UN | 63.5718 | 1780.01 | 28
26/10/2018 | 2018-11-13 |  | 2005418 | BROCHA 2 1/2" | UN | 52.7695 | 2110.78 | 40
30/12/2014 | 2014-12-31 |  | 2005606 | CABLE STP BLINDADO P/EXTERIORES | TF | 16.6616 | 33323.2 | 2000
15/04/2015 | 2015-05-19 |  | 2005611 | PINTURA OXIDO ROJO | G/L | 525.4541 | 8932.72 | 17
13/02/2017 | 2017-03-01 |  | 2005635 | ROLO PARA PINTAR | UN | 104.0192 | 6137.13 | 59
22/12/2014 | 2014-12-26 |  | 2005667 | ORGANIZADORES CABLE DATA | UN | 841.48 | 1682.96 | 2
2018-12-18 | 2018-12-18 |  | 2005718 | SPRAY PINTURA GALVANIZADA | UN | 520.2559 | 20289.98 | 39
2016-07-05 | 2018-02-20 |  | 2005879 | ALKYD S/RAPIDO LB - GI-3003 GRIS PERLA | GLN | 1122.964 | 929814.16 | 828
12/02/2014 | 2014-04-30 |  | 2005881 | PINCEL P/D M MADERA 484-16 FILBERT | UN | 23.836 | 1191.8 | 50
2013-11-25 | 2017-08-22 |  | 2005882 | THINNER AAA-200 | GLN | 330.9494 | 72146.98 | 218
27/05/2014 | 2014-06-30 |  | 2005933 | PINTURA ACEITE ESMALTE GRIS PERLA 56 | G/L | 672.741 | 6727.41 | 10
21/09/2018 | 2018-10-02 |  | 2005995 | BANDEJA P/GABINETE DE 7' | UN | 1282.765 | 23089.77 | 18
2013-02-22 | 2014-05-21 |  | 2006554 | BATERÍA D/CICLO PROFUNDO 12VDC 150-250A | UN | 6221.7109 | 205316.46 | 33
18/11/2016 | 2016-11-24 |  | 2006574 | PACHCORD | UN | 112.1 | 6726 | 60
18/11/2015 | 2015-11-30 |  | 2006598 | CHALECO REFLEXTANTE | UN | 135.7 | 14927 | 110
2018-07-25 | 2018-07-25 |  | 2006599 | MINI JACK | UN | 14.058 | 140.58 | 10
23/03/2016 | 2016-04-01 |  | 2006625 | BOTA D/SEGURIDAD | UN | 2832 | 243552 | 86
12/10/2018 | 2018-10-31 |  | 2007174 | ANTENA RADIAL GSM 900/1800 MHZ | UN | 413 | 38822 | 94
08/03/2018 | 2018-03-21 |  | 2007423 | DISCO DURO SATA 250G P/DESTOKP | UN | 3894 | 38940 | 10
30/10/2018 | 2018-11-02 |  | 2007507 | UNION IMC 2" | UN | 64.3847 | 72947.89 | 1133
22/04/2015 | 2015-04-28 |  | 2007508 | UNION IMC 1" | UN | 26.5124 | 10764.05 | 406
29/04/2015 | 2015-06-12 |  | 2008008 | PROBADOR D/BATERIA | UN | 3084.98 | 3084.98 | 1
2018-12-19 | 2019-12-31 |  | 2008035 | CABLE UTP PARA INTEMPERIE | ROL | 10620 | 148680 | 14
2017-08-22 | 2017-08-24 |  | 2008067 | ACEITE HIDRAULICO 68º | BID | 30367.505 | 60735.01 | 2
09/03/2016 | 2016-03-17 |  | 2008105 | DIFUSOR LAMPARA 2'X4' | UN | 222.1153 | 26653.84 | 120
20/02/2015 | 2015-03-13 |  | 2008144 | TUBO FLUORESCENTE P/LAMPARA 40W | UN | 38.45 | 6344.25 | 165
05/02/2018 | 2018-02-28 |  | 2008182 | TV LCD 32" BASE TELESCOPICA | UN | 14657.0517 | 87942.31 | 6
17/07/2018 | 2018-07-31 |  | 2008208 | BASE RELAY 8PIN | UN | 25.9717 | 623.32 | 24
03/27/2014 | 2014-04-30 |  | 2008373 | LIMPIADOR D/CRISTALES | GPM | 390.0014 | 2730.01 | 7
20/01/2017 | 2017-03-08 |  | 2009730 | BASE ANTENA-LARSEN LMK | UN | 889.425 | 53365.5 | 60
2018-12-03 | 2018-12-03 |  | 2010319 | DISCO CORTE PEQUEÑO | UN | 96.0048 | 4800.24 | 50
2018-12-14 | 2018-12-14 |  | 2014006 | CONVERTIDOR 125VDC A 120VAC RACK 19 | UN | 119534 | 1314874 | 11
2018-11-08 | 17/11/2018 |  | 2014008 | GABINETE DE COMUNICACION 24U | UN | 75264.3411 | 677379.07 | 9

## inventario almacén Dic. 2018
Empresa Distribuidora de Eléctricidad del Norte. S.A.
“Año de la Atención Integral a la Primera Infancia”
Relación de inventario en almacén
|  | Correspondiente al mes de | Diciembre | del año | 2018
FECHA RECEPCION | FECHA DE REGISTRO | CODIGO DE BIENES NACIONALES ( SI APLICA) | CODIGO INSTITUCIONAL | DESCRIPCION DEL ACTIVO O BIEN | UNIDAD DE MEDIDA | COSTO UNITARIO EN RD$ | VALOR EN RD$ | EXISTENCIA
2014-08-09 | 2015-01-31 |  | 1000809 | PARARRAYO POLIMERICO 27- 34.5 KV | UN | 1004.5 | 4018 | 4
12/10/2018 | 2018-10-19 |  | 1001474 | JUEGO DE BARRENAS P/ METAL 1/16-1/2" | UN | 3374.8 | 6749.6 | 2
2018-01-11 | 2018-01-13 |  | 1001903 | MANGA AUT PLENA TENSIÓN P/COND 397- 477 | UN | 1057.98 | 1057.98 | 1
2016-05-07 | 2016-05-09 |  | 1002019 | Terminal Preformado 5/16" | UN | 219.7095 | 60420.12 | 275
10/03/2017 | 2017-03-21 |  | 1002610 | Herramienta Secc de Carga Loadbuster | UN | 64278.14 | 321390.7 | 5
2018-12-20 | 2018-12-14 |  | 1003142 | CONECTOR ELÁST TIPO CUÑA 1/0 AWG - 1/0 | UN | 59.21 | 1776.3 | 30
22/10/2018 | 2018-11-22 |  | 1003549 | BRIDA DE SUJECION PLASTICA 9 mm X 305 mm | UN | 1.475 | 737.5 | 500
2017-01-20 | 2017-01-24 |  | 1004105 | TORNILLO TIRAFONDO AC GALVAN 5-16'' X 4' | UN | 158.93 | 16687.65 | 105
28/08/2018 | 2018-09-18 |  | 1004132 | CABLE ACERO COBREADO DESNUDO #2 AWG 7 HI | M | 112.1307 | 5541947.44 | 49424
30/11/2018 | 2018-12-14 |  | 1004148 | BRIDA DE SUJECION PLASTICA 5 mm X 152 mm | UN | 1.18 | 2360 | 2000
22/10/2018 | 2018-11-22 |  | 1004207 | BULTO PARA HERRAMIENTAS | UN | 1167.9877 | 15183.84 | 13
20/06/2018 | 2018-06-21 |  | 1004213 | CABLE DE ACERO COBREADO #6 AWG 3 HILOS | M | 86.021 | 5711638.77 | 66398.2
2018-01-11 | 2018-01-13 |  | 1004372 | CRUCETA ANGULAR METALICA 2440 MM | UN | 1 | 1 | 1
2014-09-25 | 2014-09-27 |  | 1004639 | SOPORTE P/CAJA DERIV. 9"X12"X1-3/4"X5/16 | UN | 320.69 | 320.69 | 1
18/11/2016 | 2016-11-24 |  | 1004695 | Conectores DB9 | UN | 41.3 | 47908 | 1160
2012-03-29 | 2012-03-31 |  | 1005172 | ARMARIO CONTROL KYLE ITC FORM 5 | UN | 1 | 4 | 4
2016-11-29 | 2012-11-27 |  | 1005177 | ARMARIO P/MEDIDOR 220V(60)A TOTALIZADORE | UN | 376.6803 | 592141.47 | 1572
2018-08-17 | 2018-08-21 |  | 1005189 | TRANSF TP 1Ø RCO DUAL 25 KVA | UN | 1 | 1 | 1
2018-11-08 | 2018-11-08 |  | 1005191 | TRANSF TP 1Ø RCO DUAL 50 KVA | UN | 1 | 1 | 1
2018-05-03 | 2018-05-16 |  | 1005198 | CARGADOR D/BATERIA 125V 84 AH | UN | 350129.918 | 1750649.59 | 5
2013-07-30 | 2012-03-31 |  | 1005212 | CONDENSADOR 1F 7.2 KV 100KVAR | UN | 12759.154 | 63795.77 | 5
2016-11-16 | 2016-11-18 |  | 1005217 | CRONOMETRO DIGITAL | UN | 1564.2312 | 12513.85 | 8
2017-06-21 | 2017-04-17 |  | 1005218 | CUCHILLA SECCIONADOR 20KV 630AMP | UN | 8030.75 | 16061.5 | 2
24/04/2018 | 2018-07-26 |  | 1005219 | CUCHILLA SECC LINEA TENS 15KV 600AMP | UN | 21004.6875 | 252056.25 | 12
2013-12-18 | 2013-12-20 |  | 1005224 | DETECTOR D/DERIVACION D/CABLE P/5TERM | UN | 36477.925 | 145911.7 | 4
2013-04-30 | 2013-05-02 |  | 1005228 | DETECTOR PULSO D/CONTADOR | UN | 1192.8512 | 9542.81 | 8
2018-01-02 | 2016-03-17 |  | 1005230 | DETECTOR TENSION D/1 A 138KV | UN | 19011.7069 | 608374.62 | 32
2017-10-21 | 2013-10-10 |  | 1005233 | DETECTOR PASO D/FALTA | UN | 5452.0196 | 152656.55 | 28
2017-02-03 | 2015-11-25 |  | 1005234 | DIFERENCIAL MANUAL DE 1TON | UN | 8754.1813 | 674071.96 | 77
2012-03-29 | 2012-03-31 |  | 1005235 | DISPOSITIVO D/PRUEBA | UN | 1725.71 | 1725.71 | 1
06/06/2016 | 2016-07-06 |  | 1005239 | EQUIPO PUESTA TIERRA P/L MT HASTA 66KV | UN | 89801.8 | 718414.4 | 8
2017-12-16 | 2015-12-22 |  | 1005245 | ESCALERA FIBRA D/VIDRIO 32' T/EXTENSION | UN | 15230.755 | 30461.51 | 2
28/06/2016 | 2016-07-05 |  | 1005287 | INTERRUPTOR 145KV TIPO PMI 2000AMP | UN | 4664658 | 4664658 | 1
2012-03-29 | 2012-03-31 |  | 1005291 | INTERRUPTOR AUTOSECC 15KV 800AMP | UN | 497862.81 | 497862.81 | 1
2018-02-13 | 2015-01-31 |  | 1005306 | LUMINARIA APS 240V 150W | UN | 5600.6198 | 1377752.46 | 246
23/8/2018 | 2018-08-27 |  | 1005307 | LUMINARIA APS 240V 250W | UN | 3264.8467 | 186096.26 | 57
2012-03-29 | 2012-03-31 |  | 1005308 | LUMINARIA APS 240V 400W | UN | 3990.06 | 7980.12 | 2
2012-03-29 | 2012-03-31 |  | 1005309 | MEDIDOR DESCARGA PARARRAYO | UN | 4487.2776 | 794248.14 | 177
2018-09-12 | 2018-09-12 |  | 1005314 | MODULO PROTECCION MONOFASICO 10AMP | UN | 1971.74 | 7886.96 | 4
2018-02-20 | 2018-04-07 |  | 1005340 | MODULO TRANSF 1F 12.5KV R 10-20/5 | UN | 69620 | 69620 | 1
24/04/2018 | 2018-07-26 |  | 1005344 | MODULO TRANSF 1F 12.5KV R 50-100/5 | UN | 158327.92 | 316655.84 | 2
2018-02-20 | 2018-04-07 |  | 1005349 | MODULO TRANSF 3F 12.5KV R 100-200/5 | UN | 0 | 0 | 5
2018-04-07 | 2018-05-07 |  | 1005350 | MODULO TRANSF 3F 12.5KV R 10-20/5 | UN | 19774.7 | 118648.2 | 6
24/04/2018 | 2018-07-26 |  | 1005351 | MODULO TRANSF 3F 12.5KV R 150-300/5 | UN | 153288.0546 | 1992744.71 | 13
2018-02-20 | 2018-04-07 |  | 1005352 | MODULO TRANSF 3F 12.5KV R 15-30/5 | UN | 19666.6667 | 118000 | 6
24/04/2018 | 2018-07-26 |  | 1005353 | MODULO TRANSF 3F 12.5KV R 20-40/5 | UN | 0.25 | 1 | 4
2018-02-20 | 2018-04-07 |  | 1005354 | MODULO TRANSF 3F 12.5KV R 25-50/5 | UN | 39333.3333 | 118000 | 3
24/04/2018 | 2018-07-26 |  | 1005355 | MODULO TRANSF 3F 12.5KV R 300-600/5 | UN | 76244.5158 | 914934.19 | 12
2018-02-20 | 2018-04-07 |  | 1005356 | MODULO TRANSF 3F 12.5KV R 400-800/5 | UN | 126302.916 | 631514.58 | 5
24/04/2018 | 2018-07-26 |  | 1005357 | MODULO TRANSF 3F 12.5KV R 40-80/5 | UN | 0 | 0 | 3
2018-02-08 | 2018-04-13 |  | 1005358 | MODULO TRANSF 3F 12.5KV R 50-100/5 | UN | 47200 | 236000 | 5
2018-02-20 | 2018-04-07 |  | 1005359 | MODULO TRANSF 3F 12.5KV R 5-10/5 | UN | 29500 | 236000 | 8
2018-02-20 | 2018-04-07 |  | 1005360 | MODULO TRANSF 3F 12.5KV R 75-150/5 | UN | 0 | 0 | 5
2018-02-20 | 2018-04-07 |  | 1005366 | MODULO TRANSF 3F 4,16-12,5KV R 40-80/5 | UN | 39044.4675 | 156177.87 | 4
2018-02-20 | 2018-04-07 |  | 1005367 | MODULO TRANSF 3F 4,16-12,5KV R 50-100/5 | UN | 0 | 0 | 2
2018-02-20 | 2018-04-07 |  | 1005369 | MODULO TRANSF 3F 4,16-12.5 R 100-200/5 | UN | 19666.6667 | 118000 | 6
2018-02-20 | 2018-04-07 |  | 1005371 | MODULO TRANSF 3F 4,16-12.5KV R 5-10/5 | UN | 0 | 0 | 7
2016-01-13 | 2012-03-31 |  | 1005374 | MOTOSIERRA | UN | 1 | 1 | 1
10/04/2017 | 2017-04-27 |  | 1005382 | PARARRAYO 3KV OXIDO METALICO | UN | 1647.8251 | 214217.26 | 130
19/07/2018 | 2018-07-27 |  | 1005384 | PARARRAYO AUTOVALVULA 34.5KV-10KA | UN | 1953.1833 | 23438.2 | 12
2012-03-29 | 2012-03-31 |  | 1005387 | PARARRAYO PVN-100 8.4KV MCOV/10KV | UN | 565.06 | 1130.12 | 2
2012-03-29 | 2012-03-31 |  | 1005392 | PINZA AMPERIMETRICA 2000FLEX | UN | 4076.8733 | 12230.62 | 3
2012-03-29 | 2012-03-31 |  | 1005399 | PODADORA D/RAMAS | UN | 361.14 | 361.14 | 1
30/11/2018 | 2018-11-30 |  | 1005403 | POSTE HORMIGON ARMADO VIB 300DAN 10.5M | UN | 15601.557 | 1700569.71 | 109
30/11/2018 | 2018-11-30 |  | 1005405 | POSTE HORMIGON ARMADO VIB 500DAN 10.5M | UN | 17588.0271 | 3341725.15 | 190
31/10/2018 | 2018-10-31 |  | 1005406 | POSTE HORMIGON ARMADO VIB 500DAN 12M | UN | 17931.6193 | 537948.58 | 30
21/6/2018 | 2018-08-28 |  | 1005407 | POSTE HORMIGON ARMADO VIB 500DAN 14M | UN | 22738.0744 | 1341546.39 | 59
2018-04-14 | 2018-04-14 |  | 1005408 | POSTE HORMIGON ARMADO VIB 500DAN 9M | UN | 16240 | 32480 | 2
2018-12-14 | 2018-12-14 |  | 1005409 | POSTE HORMIGON ARMADO VIB 800DAN 10.5M | UN | 28526.33 | 28526.33 | 1
2018-06-04 | 2018-06-04 |  | 1005410 | POSTE HORMIGON ARMADO VIB 800DAN 12M | UN | 19913.7 | 199137 | 10
2018-06-01 | 2018-06-01 |  | 1005411 | POSTE HORMIGON ARMADO VIB 800DAN 14M | UN | 38573.835 | 77147.67 | 2
2018-06-13 | 2018-06-13 |  | 1005414 | POSTE MADERA 10.5M CLASE 5 | UN | 12524.23 | 12524.23 | 1
2018-10-11 | 2018-10-11 |  | 1005415 | POSTE MADERA 12M CLASE 3 | UN | 1 | 2 | 2
2018-06-08 | 2018-10-12 |  | 1005416 | POSTE MADERA 14M CLASE 3 | UN | 1 | 1 | 1
2018-06-15 | 2018-10-18 |  | 1005419 | PROBADOR AISLADOR DE 35KV | UN | 2900 | 11600 | 4
2018-06-21 | 2018-10-16 |  | 1005427 | REGISTRO PROGRAMADORES ELECTRICOS | UN | 66861.5325 | 267446.13 | 4
10/10/2018 | 2018-11-30 |  | 1005433 | RELE AUXILIAR 125VDC | UN | 613.6 | 12272 | 20
19/10/2018. | 2018-11-06 |  | 1005435 | RELE AUXILIAR 48VDC GEE HGA 48VCP | UN | 837.7647 | 50265.88 | 60
15/10/2018 | 2018-10-22 |  | 1005456 | SECCIONADOR 13,2KV 600AMP | UN | 12652.2219 | 5364542.1 | 424
31/10/2018 | 2018-11-09 |  | 1005457 | SECCIONADOR MONOPOLAR 14.4KV 1200AMP | UN | 30619.3467 | 1684064.07 | 55
2018-06-07 | 2018-06-07 |  | 1005473 | TRANSF TP 1Ø RCO 2.4KV 25 KVA | UN | 1 | 3 | 3
2018-12-28 | 2018-12-28 |  | 1005474 | TRANSF TP 1Ø RCO 2.4KV 37.5KVA | UN | 1 | 2 | 2
2018-10-12 | 2018-10-12 |  | 1005476 | TRANSF TP 1Ø RCO 2.4KV 50 KVA | UN | 1 | 1 | 1
2018-10-18 | 2018-10-18 |  | 1005478 | TRANSF TP 1Ø RCO 2.4KV 75 KVA | UN | 1 | 1 | 1
2018-12-14 | 2018-12-14 |  | 1005481 | TRANSF 1F BL TP 2B 25KVA 7200/120-240V | UN | 86217.27 | 172434.54 | 2
2018-12-14 | 2018-12-14 |  | 1005482 | TRANSF 1F BL TP 2B 37.5KVA 7200/120-240V | UN | 102323.54 | 102323.54 | 1
2018-12-14 | 2018-12-14 |  | 1005484 | TRANSF 1F BL TP 2B 75KVA 7200/120-240V | UN | 139487.86 | 557951.44 | 4
2018-12-19 | 2018-12-19 |  | 1005486 | TRANSF TP 1Ø CSP DUAL 50 KVA | UN | 1 | 1 | 1
2018-06-12 | 2018-06-12 |  | 1005495 | TRANSF 1F PM 75KVA LF/FF/7200/120-240V | UN | 80561.55 | 161123.1 | 2
13/09/2017 | 2018-07-19 |  | 1005503 | TRANSF TP 1Ø CSP 7.2KV 75 KVA | UN | 114460 | 228920 | 2
2018-06-18 | 2018-06-18 |  | 1005505 | TRANSF TP 1Ø RCO 7.2KV 100 KVA | UN | 1 | 2 | 2
2018-06-18 | 2018-06-18 |  | 1005507 | TRANSF TP 1Ø CSP 7.2KV 15 KVA | UN | 1 | 1 | 1
2018-06-05 | 2018-06-05 |  | 1005509 | TRANSF TP 1Ø RCO 7.2KV 25 KVA | UN | 1 | 11 | 11
2018-06-05 | 2018-06-05 |  | 1005510 | TRANSF TP 1Ø RCO 7.2KV 37 KVA | UN | 1 | 5 | 5
2018-05-08 | 2018-05-08 |  | 1005511 | TRANSF TP 1Ø RCO 7.2KV 50 KVA | UN | 1 | 4 | 4
2018-06-04 | 2018-06-04 |  | 1005516 | TRANSF TP 1Ø RCO 7.2KV 75 KVA | UN | 1 | 1 | 1
2018-04-11 | 2018-04-11 |  | 1005533 | TRAF CORRIENTE (OUTDOOR) 200/5-400/5 | UN | 2784.4217 | 256166.8 | 92
2016-11-14 | 2016-11-16 |  | 1005536 | TRANSF INTENSIDAD CXE-36-600-1200/5 | UN | 55021.8767 | 165065.63 | 3
2014-05-21 | 2014-05-23 |  | 1005537 | TRANSF TENSION UTD 72-69000 | UN | 87505.2475 | 350020.99 | 4
2016-12-14 | 2016-12-16 |  | 1005538 | TRANSF TENSIÓN UZK 12500 √3 -4160 √3 | UN | 34031.1925 | 136124.77 | 4
2012-03-29 | 2012-03-31 |  | 1005539 | TRANSF TENSION UZK 13700√3 | UN | 36600.0144 | 329400.13 | 9
2013-01-29 | 2012-03-31 |  | 1005542 | TRANSF INTENSIDAD 0.6 KV 200/5 | UN | 792 | 28512 | 36
2012-03-29 | 2012-03-31 |  | 1005547 | TRANSF INTENSIDAD 0.6 KV1200/5 A | UN | 2859.01 | 2859.01 | 1
2012-03-29 | 2012-03-31 |  | 1005551 | TRANSF SECO 15KVA 240V-120V | UN | 146593.34 | 146593.34 | 1
19/01/2015 | 2015-02-19 |  | 1005627 | TRANSF INTENSIDAD CXE-400-800/5 | UN | 52795.425 | 211181.7 | 4
2012-03-29 | 2012-03-31 |  | 1005631 | TRANSF TENSION 24-3 12500V 3208 V | UN | 1.2033 | 3.61 | 3
2014-05-21 | 2014-05-23 |  | 1005632 | TRANSF INTENSIDAD CXH-72-200-400/5 | UN | 66591.89 | 199775.67 | 3
2012-07-07 | 2012-07-09 |  | 1005633 | TRANSF INTENSIDAD CXH-72-100-200/5 | UN | 5550.0975 | 22200.39 | 4
2012-03-29 | 2012-03-31 |  | 1005634 | TRANSF INT 145kV 100-200/5-1-1-1 INTERPE | UN | 31231.31 | 281081.79 | 9
2012-03-29 | 2012-03-31 |  | 1005635 | TRANSF INTENSIDAD TG 145 | UN | 72227.6533 | 433365.92 | 6
2012-11-14 | 2012-11-16 |  | 1005636 | TRANSF INTENSIDAD CA-72 25-50 | UN | 16682.972 | 83414.86 | 5
2012-03-29 | 2012-03-31 |  | 1005637 | TRANSF INTENSIDAD SVS-145 | UN | 42132.7983 | 252796.79 | 6
2012-03-29 | 2012-03-31 |  | 1005638 | TRANSF TENSION UZK 17 12500-4160 | UN | 1.16 | 2.32 | 2
2012-03-29 | 2012-03-31 |  | 1005639 | TRANSF TENSION TIPO VPE-15 12.47 KVA | UN | 1.16 | 16.24 | 14
2012-03-29 | 2012-03-31 |  | 1005640 | TRANSF TENSION VTO 69KV | UN | 1.16 | 3.48 | 3
2012-03-29 | 2012-03-31 |  | 1005641 | TRANSF TENSION STO 69KV | UN | 1.16 | 3.48 | 3
2017-09-11 | 2017-09-13 |  | 1005643 | TRANSF INTENSIDAD SVAS 145 100-200 | UN | 72227.654 | 361138.27 | 5
2014-01-29 | 2013-05-09 |  | 1005651 | LAMPARA MERCURIO 175 W | UN | 2298.64 | 29882.32 | 13
18/06/2015 | 2015-06-29 |  | 1005659 | ARMARIO P/EQUIPO MED ESPEC 1250X750X320 | UN | 30904.7667 | 556285.8 | 18
2015-09-01 | 2015-09-03 |  | 1005665 | SECCIONADOR AT (BY-PASS) 69KV | UN | 810618.7 | 810618.7 | 1
23/7/2018 | 2018-07-31 |  | 1005690 | INTERRUPTOR 69 KV | UN | 3123143.76 | 6246287.52 | 2
2014-05-21 | 2012-12-03 |  | 1005702 | PORTICO 69 KV (ESTRUCTURA) | UN | 1310642.63 | 1310642.63 | 1
2014-05-21 | 2012-12-03 |  | 1005703 | PORTICO 12.5 KV 1 SALIDA (ESTRUCTURA) | UN | 268908.76 | 268908.76 | 1
2018-08-28 | 2018-08-29 |  | 1005704 | LAMPARA METAL HALIDE 1500 W. | UN | 13804 | 13804 | 1
12/11/2018 | 2018-11-20 |  | 1005736 | LANTRONIX UDS2100 | UN | 16605.4795 | 1212200 | 73
2018-12-14 | 2018-12-14 |  | 1005754 | POSTE METALICO CHAPA 300 DAN 10,5 M | UN | 28810.85 | 144054.25 | 5
2018-11-07 | 2018-11-07 |  | 1005772 | BANCO CONDENSADOR 3 X 200KVAR | UN | 1 | 1 | 1
2017-11-25 | 2013-02-25 |  | 1005773 | BANCO CONDENSADOR 3 X 100KVAR | UN | 36911.7327 | 406029.06 | 11
07/05/2015 | 2015-05-19 |  | 1005776 | SECCIONADOR 34.5 KV 800 AMP | UN | 220972.7 | 220972.7 | 1
2016-12-29 | 2016-12-31 |  | 1005784 | TRAF INTENSIDAD 600-1200/5 12.5KV | UN | 37511.51 | 337603.59 | 9
2014-05-21 | 2012-03-31 |  | 1005788 | TRAF CORRIENTE 2000/5-5-5 A 7.2 KV | UN | 100418.5567 | 301255.67 | 3
2012-03-29 | 2012-03-31 |  | 1005795 | DISPOSITIVO D/DESCO SIN CARGA KPF 1 WAY | UN | 281619.5 | 563239 | 2
8/11/2018 | 2018-11-15 |  | 1005796 | VOLTIO AMPERIMETRO | UN | 20632.3 | 226955.3 | 11
2016-01-20 | 2014-01-31 |  | 1005806 | TRANSF TP 1Ø RCO 7.2KV 5 KVA | UN | 1 | 2 | 2
14/11/2018 | 2018-12-05 |  | 1005810 | OUTBOUND MODULATION UNIT (OMU) | UN | 882088.35 | 1764176.7 | 2
14/11/2018 | 2018-12-05 |  | 1005811 | OUTBOUND PICK-UP (IPU) | UN | 23169.3 | 139015.8 | 6
14/11/2018 | 2018-12-05 |  | 1005813 | EQUIPO PRUEBA D/MEDIDORES (PRTU) | UN | 500083.16 | 500083.16 | 1
2012-03-29 | 2012-03-31 |  | 1005826 | BUSHING D/CONTACTO IT D/POTENCIA AREVIA | UN | 723444.3533 | 2170333.06 | 3
2016-05-05 | 2012-03-31 |  | 1005827 | TRANSF ALIMENTACION ITC 0.5 KVA | UN | 8745.942 | 131189.13 | 15
2018-12-05 | 2018-12-05 |  | 1005837 | EQUIPO CONTROL & RECIEVING UNIT (CRU) | UN | 1158084.678 | 5790423.39 | 5
2017-12-06 | 2016-02-19 |  | 1005877 | ESCALERA FIBRA D/VIDRIO TIPO TIJERA 10' | UN | 9086.7715 | 354384.09 | 39
2015-02-13 | 2015-02-17 |  | 1005924 | MODULO P/PANELES D/11 HUECOS | UN | 36343.76 | 36343.76 | 1
2013-05-22 | 2018-01-13 |  | 1005936 | TRANSF TP 5 KVA P/ALIMENTACIÓN ITC | UN | 1 | 2 | 2
2014-05-21 | 2012-03-31 |  | 1005946 | AGUA DESTILADA | G/L | 47.2609 | 1039.74 | 22
2017-12-26 | 2012-03-31 |  | 1005947 | ALAMBRE LIGADURA ALUMINIO | M | 15.6265 | 195174.41 | 12490
8/11/2018 | 2018-11-15 |  | 1005948 | BOTELLA GAS SF6 | UN | 92824.0686 | 649768.48 | 7
2017-11-13 | 2016-10-12 |  | 1005949 | CABLE THHN NEGRO #10AWG | M | 26.0077 | 31217.09 | 1200.3
2016-09-01 | 2016-09-03 |  | 1005950 | CABLE #14AWG THHN 600V | M | 32.2848 | 2841.06 | 88
14/08/2018 | 2018-08-23 |  | 1005952 | CABLE 1/0AWG THHN-THWN 600V | M | 368.16 | 498488.64 | 1354
05/10/2016 | 2016-10-13 |  | 1005954 | CABLE THHN #12AWG | M | 15.3754 | 10680.21 | 694.63
28/06/2018 | 2018-07-02 |  | 1005955 | CABLE 6MM 2 VERDE O AMARI-VERDE #10 AWG | M | 33.5068 | 263256.2 | 7856.8
2018-01-24 | 2018-01-30 |  | 1005956 | CABLE 6MM2 AMARILLO #10AWG | M | 26.513 | 19221.93 | 725
2017-11-13 | 2017-04-06 |  | 1005957 | CABLE 6MM2 AZUL #10 AWG | M | 20.79 | 3638.25 | 175
2018-01-25 | 2016-10-28 |  | 1005959 | CABLE THNN MARRON #10AWG | M | 14.7138 | 1624.4 | 110.4
2018-01-11 | 2012-03-31 |  | 1005962 | CABLE ACERO GALVANIZADO P/RETENIDA 1/2" | M | 89.9935 | 1394.9 | 15.5
2018-06-04 | 2018-06-19 |  | 1005963 | CABLE ACERO GALVANIZADO P/RETENIDA 3/8" | M | 29.6852 | 444791.11 | 14983.597
2017-12-26 | 2015-12-28 |  | 1005964 | CABLE ALUMINIO 477MCM AISLAMIENTO XLP | M | 115.3 | 52230.9 | 453
08/03/2016 | 2016-04-13 |  | 1005971 | CABLE CU MULTIFIBRA #10AWG | M | 25.9029 | 78353.73 | 3024.9
30/10/2017 | 2017-11-08 |  | 1005972 | CABLE CU MULTIFIBRA #14AWG | M | 10.6674 | 44737.9 | 4193.9
05/09/2018 | 2018-10-04 |  | 1005978 | CABLE ENGOMADO #12/3 AWG THHN | M | 99.4835 | 133355.58 | 1340.48
2017-12-22 | 2016-05-12 |  | 1005979 | CABLE POTENCIA AISLADO 20KV XLP #2AWG | M | 562.6959 | 882869.83 | 1569
19/11/2018 | 2018-11-28 |  | 1005982 | CABLE SUPERFLEXIBLE 1.5MM | M | 14.6306 | 10709.34 | 731.98
2015-05-06 | 2018-01-13 |  | 1005986 | CARTUCHO AMARILLO CONECTOR CUÑA | UN | 36.1825 | 5753.02 | 159
2015-03-05 | 2012-03-31 |  | 1005987 | CARTUCHO AZUL CONECTOR CUÑA | UN | 66.9899 | 124132.22 | 1853
2018-01-11 | 2018-01-13 |  | 1005988 | CARTUCHO BLANCO CONECTOR CUÑA | UN | 36.16 | 1808 | 50
2016-04-12 | 2018-01-13 |  | 1005989 | CARTUCHO ROJO CONECTOR CUÑA | UN | 36.2711 | 13891.84 | 383
2018-01-20 | 2013-10-26 |  | 1005991 | CINTA DIELECTRICA 19 MM X 10 M | ROL | 274.2868 | 4751607.48 | 17323.5
2016-09-12 | 2012-03-31 |  | 1005996 | CONDUCTOR TRIPLEX 4/0 AWG - N4/0 | M | 25.3341 | 43220.04 | 1706
08/08/2018 | 2018-08-09 |  | 1005997 | CONDUCTOR TRIPLEX 4/0 AWG - N2/0 | M | 176.8341 | 2175766.9 | 12304
2017-12-20 | 2017-11-03 |  | 1005998 | CONDUCTOR 2/0 THW 0.6 KV | M | 515.588 | 318159.04 | 617.08
2016-11-22 | 2015-09-16 |  | 1005999 | CONDUCTOR #6 AWG | M | 82.2173 | 47299.59 | 575.3
2015-03-20 | 2015-03-31 |  | 1006001 | CONDUCTOR AISLADO 15KV 500MCM NEUTRO 1/3 | M | 136.9492 | 296905.92 | 2168
2018-05-11 | 2018-05-12 |  | 1006003 | CONDUCTOR AL AAAC 1/0 AWG | M | 1 | 30 | 30
2018-02-15 | 2015-07-29 |  | 1006005 | CONDUCTOR AAAC 4/0 AWG ALLIANCE | M | 28.8528 | 460917.54 | 15974.79
2013-07-03 | 2012-03-31 |  | 1006007 | CONDUCTOR AL ACSR 266 MCM PARTRIDGE | M | 86.1461 | 45312.84 | 526
2012-03-29 | 2012-03-31 |  | 1006008 | CONDUCTOR AL ACSR 4/0 AWG PENGUIN | M | 102.08 | 4134.24 | 40.5
2017-01-11 | 2012-03-31 |  | 1006009 | CONDUCTOR AL ACSR 477 MCM HAWK | M | 235.9305 | 1219052.76 | 5167
17/10/2018 | 2018-10-19 |  | 1006014 | CONDUCTOR CU CONCENTRICO 4/3 AWG | M | 541.0435 | 2754338.65 | 5090.79
2017-06-20 | 2015-10-02 |  | 1006015 | CONDUCTOR CONCENTRICO 3XN§6 COBRE | M | 111.0535 | 4297.77 | 38.7
2017-11-18 | 2012-05-21 |  | 1006017 | CONDUCTOR CU CONCENTRICO 8/2 AWG | M | 124.4665 | 70634.76 | 567.5
2012-03-29 | 2012-03-31 |  | 1006019 | CONDUCTOR CU TRENZADO 4/0AWG AISL PVC | M | 91.3802 | 831.56 | 9.1
08/08/2018 | 2018-08-09 |  | 1006020 | CONDUCTOR TRIPLEX 2/0 AWG - N2/0 | M | 119.0116 | 322937.94 | 2713.5
2017-08-15 | 2016-09-14 |  | 1006021 | CONDULET 1" | UN | 51.0918 | 279778.73 | 5476
2018-02-24 | 2016-02-29 |  | 1006022 | CONDULET 2" | UN | 236.6097 | 197332.46 | 834
2017-12-26 | 2016-05-09 |  | 1006023 | CONDULET 3" | UN | 1389.8164 | 34745.41 | 25
21/03/2018 | 2018-04-17 |  | 1006027 | DISOLVENTE (THINNER) | G/L | 352.5932 | 10930.39 | 31
18/07/2018 | 2018-07-25 |  | 1006035 | TAPE D/VINILO | UN | 84.5836 | 13702.55 | 162
2017-12-27 | 2015-12-23 |  | 1006036 | TARUGO PLASTICO 1/4" X 1" | UN | 0.73022 | 88605.48 | 121340
2017-09-30 | 2016-12-01 |  | 1006037 | TARUGO PLASTICO 1/4" X 1.5" | UN | 0.7316 | 1073.25 | 1467
26/09/2018 | 2018-10-01 |  | 1006045 | TUBERIA FLEX LIQ TIGHT 2" | UN | 351.8316 | 486576.09 | 1382.98
2018-01-05 | 2016-06-24 |  | 1006046 | TUBERIA LIQUID TAIGHT 1" NO METALICA | UN | 129.028 | 154917.49 | 1200.65
2013-07-13 | 2012-03-31 |  | 1006049 | TUBO PVC DIAMETRO 3" X 20" | UN | 75.21 | 75.21 | 1
2012-03-29 | 2013-12-21 |  | 1006053 | CABLE #8AWG THHN 600V | M | 1 | 23.2 | 23.2
2018-12-28 | 2018-12-28 |  | 1006062 | TUBERIA FLEX LIQ TIGHT 3" | M | 1440.67 | 73474.17 | 51
04/04/2018 | 2018-04-16 |  | 1006066 | CABLE CONTROL SJTW 14AWG X 12 HILOS | M | 159.3565 | 304370.96 | 1910
12/09/2018 | 2018-10-04 |  | 1006067 | CABLE CONTROL SJTW 10AWG X 4 HILOS | M | 187.183 | 588643.77 | 3144.75
2018-06-08 | 2018-06-13 |  | 1006068 | CABLE CONTROL SJTW 14AWG X 7 HILOS | M | 132.7275 | 711552.35 | 5361
29/06/2016 | 2016-07-12 |  | 1006070 | CABLE CU MULTIFIBRA #2 AWG | M | 196.0049 | 60055.91 | 306.4
02/03/2018 | 2018-03-09 |  | 1006075 | CABLE CONTROL SJTW 6 HILOS # 12 | TF | 51.3952 | 194272.69 | 3779.98
2016-08-02 | 2015-07-14 |  | 1006080 | ALAMBRE THHN #12 AWG ROJO | M | 20.6025 | 247.23 | 12
2016-11-14 | 2016-05-21 |  | 1006081 | ALAMBRE THHN #10 AWG VERDE | M | 25.96 | 1116.28 | 43
2015-12-26 | 2015-05-07 |  | 1006084 | SPRAY PINTURA COLOR BLANCO | UN | 38.7649 | 54348.45 | 1402
2018-08-28 | 2018-08-29 |  | 1006086 | PLACA BIMETALICA CU - AL | UN | 1490.51 | 157994.06 | 106
2018-12-04 | 2018-12-04 |  | 1006087 | CABLE COBRE DESNUDO 350 MCM | M | 1727.6694 | 9099116.29 | 5266.7
17/04/2017 | 2017-04-21 |  | 1006089 | CONDUCTOR CU CONCENTRICO 10/3 AWG. | M | 103.1622 | 17743.89 | 172
01/01/2017 | 2017-02-09 |  | 1006090 | SILICON | UN | 265.5 | 3717 | 14
2018-12-07 | 2018-12-07 |  | 1006092 | CABLE CONTROL SJTW 4 HILOS # 12 | M | 90.2289 | 234865.84 | 2603
2012-03-29 | 2012-03-31 |  | 1006097 | CABLE COAXIAL | TF | 1.7482 | 5275.3 | 3017.6
17/11/2018 | 2018-11-08 |  | 1006098 | CABLE CONTROL SJTW 10AWG X 2 HILOS | M | 80.1707 | 442702.7 | 5522
2017-12-23 | 2015-07-29 |  | 1006104 | CONDUCTOR AAAC 465 MCM CAIRO | M | 119.8943 | 1354140.34 | 11294.45
2018-12-21 | 2018-12-21 |  | 1006108 | CABLE CONTROL 4 X 8 AWG | M | 222.8167 | 253231.2 | 1136.5
2015-08-06 | 2014-10-04 |  | 1006119 | CABLE ACERO GALVANIZADO P/RETENIDA 7/16" | M | 44.3517 | 107841.15 | 2431.5
2016-05-03 | 2012-03-31 |  | 1006120 | PINTURA EN SPRAY BLANCA | UN | 1 | 8 | 8
2018-01-25 | 2016-10-13 |  | 1006140 | CABLE ROJO #12AWG | M | 15.3754 | 738.02 | 48
2017-09-12 | 2017-09-14 |  | 1006154 | TUBO EMT 1.80MM 2" x 10" | UN | 4688.7883 | 28132.73 | 6
23/11/2018 | 2018-11-30 |  | 1006155 | CABLE COBRE DESNUDO 4/0 19 HILOS AWG | M | 572.6614 | 3201389.11 | 5590.37
2016-05-07 | 2016-05-09 |  | 1006156 | TUBERIA LIQUID TAIGHT 3" NO METALICA | TF | 1306.99 | 124164.05 | 95
02/03/2018 | 2018-03-09 |  | 1006162 | CABLE THHN NEGRO # 12AWG | M | 23.2828 | 17329.36 | 744.3
28/06/2018 | 2018-07-02 |  | 1006163 | CABLE THHN MARRON # 12AWG | M | 25.5489 | 116426.21 | 4557
2017-11-21 | 2016-10-12 |  | 1006164 | CABLE THHN AZUL #12AWG | M | 17.647 | 11971.71 | 678.4
14/08/2018 | 2018-08-23 |  | 1006170 | CABLE AZUL #14AWG | M | 16.284 | 19488.69 | 1196.8
2018-12-28 | 2018-12-28 |  | 1006181 | TARUGO PLASTICO 5/16 X 2 | UN | 2.9 | 26042 | 8980
22/12/2015 | 2015-12-29 |  | 1006189 | ALKYD S/RAPIDO LB - GI-3003 303102 ROJO | GLN | 1241.3259 | 268126.39 | 216
2014-09-06 | 2014-07-25 |  | 1006191 | CONDUCTOR CU CONCENTRICO 10/2 AWG | M | 131.3709 | 72779.5 | 554
15/05/2015 | 2015-05-20 |  | 1006198 | TARUGO 1/2 P/TORNILLO D/1/4" | UN | 7.2924 | 16094.32 | 2207
2016-08-20 | 2015-07-02 |  | 1006202 | CONDUCTOR CU CONCENTRICO 8/3 AWG | M | 205.4953 | 14795.66 | 72
2018-11-28 | 2018-11-28 |  | 1006205 | ABRAZ PERNO AC GALV P/TORNILLO 5/8’’ | UN | 1 | 6 | 6
2017-09-09 | 2017-12-14 |  | 1006206 | ABRAZADERA EMT 1 1/2" | UN | 8.2607 | 472976.97 | 57256
2018-12-28 | 2018-12-28 |  | 1006208 | ABRAZADERA EMT 1/2" | UN | 2.4 | 3339.5 | 1391.46
2015-08-18 | 2015-08-20 |  | 1006210 | ABRAZADERA EMT TIPO OMEGA 3" | UN | 1 | 2 | 2
2018-01-25 | 2015-07-07 |  | 1006212 | ABRAZADERA EMT DIAMETRO 2" | UN | 12.9407 | 22503.9 | 1739
2017-12-23 | 2015-12-01 |  | 1006213 | ABRAZADERA EMT TIPO OMEGA 3/4" | UN | 6.6181 | 569259.11 | 86015
2012-06-12 | 2015-07-07 |  | 1006214 | ABRAZADERA EMT TIPO OMEGA 1" | UN | 0.047619 | 2 | 42
2017-08-28 | 2012-09-11 |  | 1006215 | ABRAZADERA EMT TIPO OMEGA 1/2" | UN | 2.6197 | 1062375.49 | 405540
2012-03-29 | 2012-03-31 |  | 1006216 | ABRAZADERA METALICA 3/4" | UN | 1.0116 | 752.64 | 744
2015-09-12 | 2015-09-10 |  | 1006217 | ABRAZADERA OMEGA P/TUBO 50MM | UN | 4.5263 | 3557.69 | 786
2016-02-26 | 2012-08-23 |  | 1006218 | ABRAZADERA P/BOTELLA TERMINAL | UN | 775.9483 | 23278.45 | 30
02/08/2018 | 2018-08-09 |  | 1006220 | TERMINAL COMPRESION TIPO PIN 2/0 | UN | 214.3028 | 156441.05 | 730
10/04/2018 | 2018-04-16 |  | 1006221 | TERMINAL COMPRESION AL TIPO PIN 477 MCM | UN | 376.0877 | 848453.75 | 2256
2012-10-26 | 2012-03-31 |  | 1006222 | ADAPTADOR PVC 1" | UN | 1 | 298 | 298
2016-11-05 | 2015-12-29 |  | 1006223 | ADAPTADOR PVC 2" MACHO | UN | 18.0984 | 8307.17 | 459
2012-03-29 | 2012-03-31 |  | 1006224 | ADAPTADOR HUB DE 2" | UN | 300.2195 | 5704.17 | 19
2017-08-15 | 2015-12-23 |  | 1006225 | ADAPTADOR PVC 1" MACHO | UN | 8.2806 | 61177.11 | 7388
17/10/2018 | 2018-10-19 |  | 1006226 | ADAPTADOR PVC 2" HEMBRA | UN | 21.6976 | 42245.28 | 1947
2012-03-29 | 2012-03-31 |  | 1006227 | ADAPTADOR TERM PLETINA-BORNA T/EYE-BOLT | UN | 153.3033 | 207879.25 | 1356
02/08/2018 | 2018-08-09 |  | 1006230 | AISLADOR POLIMÉRICO T/SUSPENSIÓN 13.2KV | UN | 373.1311 | 334325.5 | 896
18/07/2018 | 2018-07-25 |  | 1006234 | AISLADOR PORC.TIPO SUSPENSION ANSI 52-1 | UN | 3.6899 | 6114.18 | 1657
2018-02-14 | 2012-03-31 |  | 1006235 | AISLADOR PORC.TIPO SUSPENSION ANSI 52-4 | UN | 184.5495 | 51673.85 | 280
2018-12-14 | 2018-12-17 |  | 1006236 | AISLADOR PORC.TIPO CARRETE ANSI 53-2 | UN | 13.7204 | 29896.84 | 2179
2018-02-24 | 2017-04-28 |  | 1006238 | AISLADOR PORC.TIPO ESPIGA ANSI 55-5 | UN | 14.9237 | 1940.08 | 130
2017-07-13 | 2012-03-31 |  | 1006240 | AISLADOR PORCELANA T/ESPIGA ANSI 55-3 | UN | 54.5675 | 873.08 | 16
25/09/2018 | 2018-09-27 |  | 1006241 | AISLADOR PORC.TIPO LINE POST ANSI 57-1 | UN | 407.2109 | 1531113.16 | 3760
12/11/2018 | 2018-11-15 |  | 1006242 | AISLADOR PORC.TIPO LINE POST ANSI 57-3 | UN | 725.9653 | 346285.43 | 477
2013-06-25 | 2012-03-31 |  | 1006243 | ALARGADERA 10" P/CADENA AISLADORES | UN | 89.3468 | 8666.64 | 97
2012-03-29 | 2012-03-31 |  | 1006244 | ALARGARA AISLANTE P/RETENIDAS 108" | UN | 1619.106 | 64764.24 | 40
2018-01-02 | 2016-07-22 |  | 1006245 | ALICATE AISLADO P/ELECTRICISTA | UN | 2184.3587 | 17474.87 | 8
13/11/2018 | 2018-11-20 |  | 1006250 | ARAN PLAN CUA AC GALV 21/4"X21/4" D 5/8" | UN | 9.15 | 210248.07 | 22978
2013-09-10 | 2012-03-31 |  | 1006251 | ARANLA REDONDA ACERO GALV 3/8'' | UN | 3.0499 | 1036.98 | 340
2016-08-30 | 2012-11-29 |  | 1006252 | ARANDELA AC GALV PLANA REDONDA 5/8" | UN | 2.0443 | 4495.39 | 2199
2016-10-28 | 2012-03-31 |  | 1006254 | ARANDELA CURV CUAD 21/4 X 21/4" X 3/16" | UN | 5.72 | 68.64 | 12
2013-04-05 | 2018-01-13 |  | 1006255 | ARANDELA DE PRESION DOBLE 5/8" | UN | 12.5467 | 5784.04 | 461
2012-03-29 | 2012-03-31 |  | 1006256 | ARANDELA DE PRESION P/TORNILLO 1/4" | UN | 0.18143 | 180.34 | 994
2012-10-08 | 2012-08-31 |  | 1006257 | ARANDELA PLANA ACERO INOX 1/2'' | UN | 2.9228 | 9683.14 | 3313
2016-10-20 | 2012-03-31 |  | 1006258 | ARANLA PLANA ACERO INOX 3/8'' | UN | 6.2191 | 24782.92 | 3985
2016-08-29 | 2012-03-31 |  | 1006260 | ARANDELA PLANA ACERO INOXIDABLE 5/16" | UN | 1.2201 | 90175.79 | 73909
15/11/2013 | 2013-11-26 |  | 1006261 | ARANDELA PLANA REDONDA 1/4" | UN | 0.726 | 1010.59 | 1392
2018-09-20 | 2018-09-20 |  | 1006262 | ARANDELA PRESION ACERO GALV P/TORN 1/2" | UN | 1 | 36 | 36
2016-08-30 | 2012-03-31 |  | 1006263 | ARANDELA PRESION ACERO GALV P/TORN 3/4" | UN | 8.3832 | 32702.67 | 3901
13/11/2018 | 2018-11-20 |  | 1006264 | ARANDELA PRESION ACERO GALV P/TORN 5/8" | UN | 1.4547 | 19776.83 | 13595
08/02/2018 | 2018-03-16 |  | 1006265 | ARANDELA PRESION ACERO GALV P/TORN 3/8" | UN | 2.157 | 22220.91 | 10302
09/10/2018 | 2018-10-12 |  | 1006266 | ARO D/SEGURIDAD P/MEDIDOR TIPO SOCKET | UN | 84.1772 | 5127232.13 | 60910
13/11/2018 | 2018-11-16 |  | 1006269 | BAQUELITA CL100 | UN | 133.2496 | 2151047.76 | 16143
2013-01-29 | 2012-03-31 |  | 1006270 | BAQUELITA CL100 No 2 D/CARTON | UN | 125.5151 | 173336.35 | 1381
2012-03-29 | 2012-03-31 |  | 1006271 | BARRENA 1/2" P/CONCRETO | UN | 111.36 | 222.72 | 2
2015-03-09 | 2012-03-31 |  | 1006272 | BARRENA 1/4" X 1" P/ CONCRETO | UN | 7.2487 | 108.73 | 15
2012-03-29 | 2018-01-13 |  | 1006274 | BARRENA 5/8" P/CONCRETO | UN | 258.5426 | 18873.61 | 73
2012-03-29 | 2012-03-31 |  | 1006275 | BARRENA PERCUSION 1/2" X 16" | UN | 156.67 | 470.01 | 3
2013-05-01 | 2018-01-13 |  | 1006276 | BARRENA PERCUSION 3/4" X 22" | UN | 210.78 | 632.34 | 3
2012-03-29 | 2012-03-31 |  | 1006277 | BARRENA PERCUSION 5/8" X 16" | UN | 138.795 | 555.18 | 4
14/11/2018 | 2018-11-15 |  | 1006289 | BASE CIRCULAR ENTRADA DE 1" | UN | 339.8301 | 1232563.9 | 3627
2016-11-28 | 2016-11-30 |  | 1006290 | BASE CL 200 IND FORM 12S NEUTRO A TIERRA | UN | 1172.58 | 1172.58 | 1
13/11/2018 | 2018-11-16 |  | 1006292 | BASE CL 200 INDUSTRIAL FORMA 16S | UN | 2282.533 | 844537.2 | 370
2017-12-28 | 2018-01-02 |  | 1006294 | BASE CL 200 FORM 2S C/BREAKE S4773-Q-200 | UN | 2341.0257 | 16387.18 | 7
2018-02-14 | 2012-12-05 |  | 1006295 | BASE CORTA CIRCUITO FUSIBLE 15KV | UN | 387.044 | 1935.22 | 5
2017-12-28 | 2012-03-31 |  | 1006296 | BASE METALICA CL100 1 POLO | UN | 1491.1768 | 74558.84 | 50
2016-08-08 | 2012-03-31 |  | 1006297 | BASE METALICA CL100 2 POLO (S4777-0-100) | UN | 1436.9383 | 685419.55 | 477
2016-11-15 | 2012-03-31 |  | 1006298 | BASE P/CELULA FOTOELECTRICA 240V/1000W | UN | 120.7905 | 2536.6 | 21
2012-03-29 | 2012-03-31 |  | 1006313 | BLOQUE CONTACTO TELEMECANIQUE 10AMPS | UN | 4.3921 | 206.43 | 47
2012-03-29 | 2012-03-31 |  | 1006314 | BOBINA APERTURA 50AMP | UN | 2166.83 | 6500.49 | 3
2012-03-29 | 2012-03-31 |  | 1006315 | BOBINA APERTURA 70AMP | UN | 2143.9567 | 6431.87 | 3
2012-03-29 | 2012-03-31 |  | 1006318 | BOBINA MAGNETICA 24VDC+10% -15 200AMP | UN | 4786.89 | 4786.89 | 1
2012-03-29 | 2012-03-31 |  | 1006319 | BOBINA MAGNETICA 48VDC+10% -15 140AMP | UN | 4747.1633 | 14241.49 | 3
26/02/2018 | 2018-03-08 |  | 1006320 | BOMBILLO APM 400W | UN | 274.2128 | 94329.2 | 344
30/06/2014 | 2014-08-01 |  | 1006321 | BOMBILLO APM 175W | UN | 106.2 | 212.4 | 2
13/11/2018 | 2018-11-15 |  | 1006323 | BOMBILLO SODIO 150W | UN | 245.1391 | 154927.94 | 632
2018-12-17 | 2018-12-17 |  | 1006324 | BOMBILLO APS 250W | UN | 322.9145 | 1606176.69 | 4974
2014-11-05 | 2012-03-31 |  | 1006325 | BOMBILLO APS 400W | UN | 538.84 | 144947.96 | 269
01/06/2017 | 2017-06-22 |  | 1006328 | BOMBILLO P/LUZ PILOTO | UN | 65.7732 | 32886.6 | 500
2012-03-29 | 2012-03-31 |  | 1006333 | BORNERA 6 C0NTACTOS P/100AMP | UN | 52.2 | 213863.4 | 4097
2018-06-26 | 2018-06-26 |  | 1006335 | BRAZO LAMP/ACERO GALVANIZADO 12' | UN | 1 | 4 | 4
2018-02-22 | 2016-11-26 |  | 1006336 | BRAZO LAMP/ACERO GALVANIZADO 6' | UN | 782.228 | 212766.01 | 272
2017-06-09 | 2015-10-28 |  | 1006341 | BRIDA SUJECCION PLASTICA 12" | UN | 9.38 | 1876 | 200
02/08/2018 | 2018-08-07 |  | 1006345 | BRIDA SUJECCIÓN HASTA 50 MM | UN | 4.5923 | 110367.24 | 24033
2017-11-18 | 2012-03-31 |  | 1006350 | CAJA AISL POLIET MATRIZ "D" L=3-1/2" | UN | 7.8117 | 361557.4 | 46284
10/10/2018 | 2018-10-22 |  | 1006351 | CAJA AISLANTE CONECTOR CUÑA HASTA 300MCM | UN | 58.0687 | 92561.56 | 1594
02/08/2018 | 2018-08-09 |  | 1006352 | CAJA AISLANTE CONECTOR CUÑA HASTA 556MCM | UN | 137.4465 | 109819.77 | 799
22/07/2016 | 2016-08-04 |  | 1006363 | CAPA P/AGUA | UN | 830.0867 | 37353.9 | 45
17/11/2015 | 2015-12-18 |  | 1006365 | CASCO PROTECCION | UN | 632.5745 | 13916.64 | 22
2018-12-14 | 2018-12-07 |  | 1006366 | CELULA FOTOELECTRICA 240V/1000W | UN | 253.2331 | 353513.45 | 1396
22/10/2018 | 2018-11-02 |  | 1006368 | CEPILLO D/ALAMBRE | UN | 98.1762 | 1570.82 | 16
2015-02-26 | 2018-01-13 |  | 1006370 | CINCEL 3/4" | UN | 151.08 | 1057.56 | 7
2018-02-24 | 2015-12-31 |  | 1006374 | CINTURON SEGURIDAD CON SALVAVIDA | UN | 9152.3505 | 549141.03 | 60
2013-05-21 | 2018-01-13 |  | 1006375 | HERRAMIENTA D/HOYAR (COA) | UN | 108.9124 | 2287.16 | 21
17/07/2018 | 2018-10-01 |  | 1006382 | COLLAR AMARRE EN FACHADA | UN | 12.7694 | 611333.33 | 47875
08/08/2018 | 2018-08-13 |  | 1006395 | CONECT A PRUEBA D/AGUA P/C. 6,3 ROSC 1" | UN | 25.8846 | 1511815.64 | 58406
08/08/2018 | 2018-08-13 |  | 1006396 | CONECT A PRUEBA D/AGUA P/C. 8,2 ROSC 1" | UN | 25.5083 | 508585.29 | 19938
02/08/2018 | 2018-08-09 |  | 1006398 | CONECTOR AMOVIBLE P/ESTRIBO | UN | 387.0627 | 475700.08 | 1229
2012-03-29 | 2012-03-31 |  | 1006399 | CONECTOR BIMETALICO DIE H AL 1/0-4/0AWG | UN | 10.8 | 1188 | 110
2012-10-27 | 2012-03-31 |  | 1006400 | CONECTOR BIMETALICO PERNO PARTIDO #2AWG | UN | 55.8879 | 490751.89 | 8781
2014-05-21 | 2012-03-31 |  | 1006403 | CONECTOR COMP CU T/H P/ATER #4-2AWG | UN | 20.3499 | 165912.73 | 8153
2013-08-05 | 2012-03-31 |  | 1006404 | CONECTOR COMP CU T/H P/ATER #4-6AWG | UN | 14.2207 | 4081.35 | 287
2012-03-29 | 2012-03-31 |  | 1006406 | CONECTOR COMP T/H AL 2-6 A 2-6 #1AWG | UN | 12.7764 | 28516.88 | 2232
2012-03-29 | 2012-03-31 |  | 1006407 | CONECTOR COMPR AL 4/0-3/0 8-10 12-14 STR | UN | 4.5739 | 96440.27 | 21085
2013-07-17 | 2012-03-31 |  | 1006408 | CONECTOR COMPRESION CU #2-#2 AWG | UN | 230.847 | 92800.5 | 402
2012-03-29 | 2012-12-31 |  | 1006409 | CONECTOR CU T/C 2 SOL 2 STR 8 SOL-4STR | UN | 42.63 | 10529.61 | 247
2012-03-29 | 2012-03-31 |  | 1006410 | CONECTOR CUÑA PRESION #2AWG - #2CU | UN | 165.88 | 10118.68 | 61
2018-12-14 | 2018-12-14 |  | 1006411 | CONECTOR CUÑA PRESION 2/0 AWG - #2 CU | UN | 208.25 | 84341.25 | 405
2017-12-26 | 2015-02-25 |  | 1006412 | CONECTOR CUÑA PRESION #2-#2 AWG | UN | 103.589 | 137876.97 | 1331
2017-12-07 | 2012-03-31 |  | 1006416 | CONECTOR CUÑA PRESION 266MCM - 1/0AWG | UN | 1 | 1 | 1
2017-01-03 | 2016-10-06 |  | 1006417 | CONECTOR CUÑA PRESION 266MCM - 266MCM | UN | 148.6894 | 487403.7 | 3278
18/07/2018 | 2018-09-28 |  | 1006424 | CONECTOR CUÑA PRESION 4/0AWG - 4/0AWG | UN | 100.8174 | 43553.13 | 432
20/06/2018 | 2018-07-05 |  | 1006425 | CONECTOR CUÑA PRESION 4/0AWG -1/0AWG | UN | 100.6695 | 30804.88 | 306
24/10/2017 | 2017-10-27 |  | 1006426 | CONECTOR CUÑA PRESION 477MCM -1/0AWG | UN | 213.5688 | 120452.83 | 564
21/02/2015 | 2015-02-25 |  | 1006427 | CONECTOR CUÑA PRESION 477MCM - 266MCM | UN | 249.8759 | 5497.27 | 22
17/07/2018 | 2018-07-31 |  | 1006428 | CONECTOR CUÑA PRESION 477MCM - 4/0AWG | UN | 436.2967 | 197206.09 | 452
18/10/2018 | 2018-10-23 |  | 1006429 | CONECTOR CUÑA PRESION 477MCM - 477MCM | UN | 292.2333 | 59907.83 | 205
17/10/2017 | 2017-10-19 |  | 1006430 | CONECTOR CUÑA C/ESTRIBO (1/0 – 2/0) AWG | UN | 178.9272 | 87316.49 | 488
2016-09-23 | 2015-11-18 |  | 1006431 | CONECTOR CUÑA PRESION C/ESTRIBO 266MCM | UN | 264.9492 | 154995.26 | 585
2017-12-21 | 2014-05-26 |  | 1006432 | CONECTOR CUÑA PRESION CON ESTRIBO 4/0AWG | UN | 266.4877 | 83144.17 | 312
2017-12-26 | 2015-08-26 |  | 1006433 | CONECTOR CUÑA C/ESTRIBO (465.4–477) MCM | UN | 571.1633 | 436939.94 | 765
2018-02-24 | 2017-08-08 |  | 1006434 | CONECTOR CURVO LIQUID TAIGHT 2" | UN | 316.772 | 1899048.34 | 5995
17/07/2018 | 2018-07-31 |  | 1006436 | CONECTOR CURVO P/TUBERIA FLEXIBLE 1" | UN | 69.5669 | 31652.93 | 455
2012-03-29 | 2012-03-31 |  | 1006438 | CONECTOR COBRE T/C 1/0-2/0AWG 8-2STR | UN | 42.1325 | 3412.73 | 81
2012-03-29 | 2016-01-17 |  | 1006439 | CONECTOR COBRE T/C P/C 8-8 10-8 | UN | 8.9693 | 14099.67 | 1572
2013-07-17 | 2018-01-13 |  | 1006440 | CONECTOR COBRE TIPO C16 | UN | 7.0871 | 87837.79 | 12394
2016-09-22 | 2012-03-31 |  | 1006441 | CONECTOR COBRE TIPO C25 | UN | 5.7778 | 656094.02 | 113554
2012-03-29 | 2013-12-21 |  | 1006442 | CONECTOR COBRE TIPO C-TC4-C8 | UN | 8.968 | 65367.46 | 7289
2013-08-12 | 2013-06-20 |  | 1006448 | CONECTOR P/ALUMB P/PERF SIMULTANEA | UN | 96.64 | 8117.76 | 84
25/10/2018 | 2018-10-31 |  | 1006450 | CONECTOR P/NEUTRO DESNUDO | UN | 80.7443 | 2373720.24 | 29398
2017-12-27 | 2015-04-29 |  | 1006451 | CONECTOR CUÑA PRESION P.T. AWG # 2 | UN | 117.1904 | 930843.28 | 7943
2012-03-29 | 2012-03-31 |  | 1006455 | CONECTOR PERFO CUADRUPLE INPENDIENTE | UN | 31.49 | 31.49 | 1
25/10/2018 | 2018-10-31 |  | 1006456 | CONECTOR PERFORACION 1/0-4/0 AWG P-35 | UN | 75.3708 | 635074.52 | 8426
2017-12-09 | 2012-11-28 |  | 1006457 | CONECTOR PERFORACION DOBLE INDEPENDIET | UN | 115.3615 | 334086.77 | 2896
2017-12-28 | 2012-03-31 |  | 1006458 | CONECTOR PERNO PARTIDO #2 CU | UN | 51.6509 | 282737.09 | 5474
2018-01-11 | 2012-03-31 |  | 1006459 | CONECTOR PERNO PARTIDO #2CU - 4/0AWG | UN | 37.93 | 75.86 | 2
2016-08-26 | 2012-03-31 |  | 1006460 | CONECTOR PERNO PARTIDO 1/0 CU | UN | 64.1725 | 865494.01 | 13487
2017-12-26 | 2012-03-31 |  | 1006461 | CONECTOR PERNO PARTIDO 2/0 CU | UN | 95.52 | 10220.64 | 107
05/09/2018 | 2018-10-04 |  | 1006462 | CONECTOR PERNO PARTIDO 4/0 CU | UN | 222.3907 | 13343.44 | 60
2012-03-29 | 2012-03-31 |  | 1006463 | CONECTOR PERNO PARTIDO BIM 1/0AWG-266MCM | UN | 112.7524 | 1916.79 | 17
2014-08-09 | 2012-03-31 |  | 1006473 | CONECTOR PLANO 4H RECTO AL | UN | 1 | 42 | 42
2012-09-17 | 2012-09-18 |  | 1006474 | CONECTOR PLANO 4H RECTO P/C AL | UN | 1 | 17 | 17
2012-07-04 | 2012-03-31 |  | 1006476 | CONECTOR PUESTA A TIERRA TRANSFORMADOR | UN | 349.1239 | 16059.7 | 46
2018-02-14 | 2018-02-16 |  | 1006479 | CONECTOR RECTO EMT 1" | UN | 51.6912 | 272567.88 | 5273
2016-11-29 | 2015-04-30 |  | 1006481 | CONECTOR RECTO MT 2 | UN | 53.249 | 3567.68 | 67
30/10/2018 | 2018-11-02 |  | 1006483 | CONECTOR RECTO LIQUID TAIGHT 1" | UN | 46.7815 | 37518.75 | 802
18/10/2018 | 2018-10-22 |  | 1006485 | CONECTOR RECTO LIQUID TAIGHT 2" | UN | 161.3005 | 2093196.5 | 12977
17/07/2018 | 2018-07-31 |  | 1006486 | CONECTOR RECTO LIQUID TAIGHT 3/4" | UN | 28.5324 | 5535.29 | 194
2012-03-29 | 2012-12-31 |  | 1006488 | CONECTOR TIPO C -CCT22 | UN | 2.6007 | 2559.11 | 984
10/7/2018 | 2018-07-11 |  | 1006493 | CONO ANCLAJE 500MM | UN | 245.6969 | 335622.01 | 1366
24/08/2016 | 2016-08-31 |  | 1006494 | CONO REFELCTANTE P/SEGURIDAD 28" | UN | 662.3846 | 17222 | 26
2015-05-05 | 2013-09-26 |  | 1006499 | COOPLING EMT 1" | UN | 1 | 3 | 3
2017-06-03 | 2015-05-07 |  | 1006501 | COOPLING EMT 2" | UN | 46.2081 | 14740.39 | 319
2017-06-28 | 2012-03-31 |  | 1006505 | CRUCETA ACERO GALV 5'-7" 3"X3"X1/4" | UN | 1447.8925 | 576261.21 | 398
2018-02-21 | 2017-12-05 |  | 1006506 | CRUCETA ACERO GALV 5'-7" 3" X 3" | UN | 1090.5106 | 2513626.92 | 2305
2017-12-22 | 2012-03-31 |  | 1006507 | CRUCETA ACERO GALV 5'-7" 3"X3"X1/4" 45° | UN | 887.9 | 1775.8 | 2
08/02/2018 | 2018-03-06 |  | 1006508 | CRUCETA ACERO GALV 8'-0"3" X 3" | UN | 1368.2085 | 1814244.43 | 1326
2017-12-26 | 2016-01-30 |  | 1006509 | CRUCETA ACERO GALV 8-0" 3"X3"X1/4" 45° | UN | 3390.19 | 6780.38 | 2
2012-03-29 | 2012-03-31 |  | 1006510 | CRUCETA ANGULAR METALICA 1400 MM | UN | 1216.5548 | 81509.17 | 67
2013-06-01 | 2013-06-03 |  | 1006512 | CRUCETA MADERA 1,8X0,1X0,1 M | UN | 1 | 2 | 2
2013-03-16 | 2012-03-31 |  | 1006516 | CRUCETA MADERA 22'-0",4 3/4" X 5 3/4" | UN | 6090 | 6090 | 1
2018-01-11 | 2012-03-31 |  | 1006518 | CRUCETA REC TUBULAR GALV 1,4 4"X4"X3/16" | UN | 762.1191 | 49537.74 | 65
2018-01-02 | 2015-12-01 |  | 1006523 | CUCHILLA P/ ELECTRICISTA | UN | 539.4403 | 149964.41 | 278
2013-03-22 | 2015-04-28 |  | 1006525 | CURVA EMT 2" | UN | 189.3604 | 47529.46 | 251
2012-04-26 | 2012-05-01 |  | 1006529 | CURVA PVC 1" A 90° | UN | 2.9 | 3192.9 | 1101
2017-04-26 | 2012-03-31 |  | 1006530 | CURVA PVC 2" A 90° | UN | 12.5033 | 17292.01 | 1383
2015-12-15 | 2018-01-13 |  | 1006535 | DADO EMPALMADOR P/CABLE 2/0 AWG | UN | 1643.1775 | 6572.71 | 4
18/07/2018 | 2018-07-20 |  | 1006544 | DESTORNILLADOR ESTRIA 12" | UN | 258.1631 | 47502.01 | 184
2018-01-02 | 2016-11-29 |  | 1006546 | DESTORNILLADOR PLANO AISLADO 3/8"X8" | UN | 192.5973 | 25808.04 | 134
2017-07-04 | 2012-03-31 |  | 1006551 | DISCO PULIDORA 7 1/4" | UN | 40.9612 | 101419.89 | 2476
2017-12-23 | 2012-03-31 |  | 1006553 | FUSIBLE P/LUMINARIA 3AMP | UN | 14.035 | 28.07 | 2
30/03/2016 | 2016-04-15 |  | 1006556 | EMPALMADOR COMPRENSION MD6-8 | UN | 11608.0774 | 452715.02 | 39
2017-04-04 | 2016-03-28 |  | 1006558 | EMPALMADOR HIDRAULICO Y-35 | UN | 92969.61 | 92969.61 | 1
2017-12-28 | 2017-04-21 |  | 1006559 | MANGA EMPALME PLENA TRACCIÓN 4/0 AWG | UN | 495.9494 | 482062.79 | 972
2016-11-18 | 2012-03-31 |  | 1006561 | EMPALME CONTRACCION EN FRÍO 15 KV 4/0AWG | UN | 2115.0299 | 435696.16 | 206
2012-03-29 | 2012-03-31 |  | 1006562 | EMPALME CONTRACCION EN FRÍO 15 KV 500MCM | UN | 8019.2344 | 72173.11 | 9
2014-04-28 | 2012-03-31 |  | 1006566 | EMPALME MANG COMPR PREAISLADO #2-#2AWG | UN | 41.3225 | 11487.65 | 278
2012-03-29 | 2012-03-31 |  | 1006567 | EMPALME MANG COMPR PREAISLADO 1/0-1/0AWG | UN | 33.8208 | 9672.75 | 286
2016-09-07 | 2012-03-31 |  | 1006568 | EMPALME MANG COMPR PREAISLADO 4/0-4/0AWG | UN | 28.577 | 5286.74 | 185
2014-08-06 | 2012-03-31 |  | 1006570 | EMPALME PLENA TRACC PREAISL COMP #2AWG | UN | 81.01 | 567.07 | 7
2012-03-29 | 2012-03-31 |  | 1006571 | EMPALME PLENA TRACC PREAISL COMP 1/0AWG | UN | 97.3013 | 1459.52 | 15
17/10/2017 | 2017-10-19 |  | 1006573 | EMPALME SECO 15 KV PARA CABLE #2AWG | UN | 2839.5861 | 139139.72 | 49
2018-02-22 | 2015-02-17 |  | 1006579 | ESPIGA ACERO GAL VASTAGO 3/4" X 7 3/4" | UN | 122.9568 | 238167.32 | 1937
2018-02-22 | 2017-08-24 |  | 1006580 | ESPIGA ACERO GALV 20" P/INST CZA POSTE | UN | 141.8859 | 7661.84 | 54
2017-07-13 | 2012-03-31 |  | 1006581 | ESPIGA ACERO GALV P/INST CZA POSTE 15" | UN | 53.965 | 323.79 | 6
2017-10-23 | 2012-03-31 |  | 1006583 | ESPIGA C/MANGUITO ADAPT 5/8"X1" L=51/4" | UN | 99.025 | 405111.35 | 4091
2012-03-29 | 2012-03-31 |  | 1006584 | ESPIGA CRUCETA ACERO VASTAGO 3/4" X 6" | UN | 70.47 | 634.23 | 9
2013-05-08 | 2018-01-13 |  | 1006585 | ESPIGA CRUCETA ACERO VASTAGO 5/8" X 6" | UN | 44.2878 | 797.18 | 18
2013-03-15 | 2012-03-31 |  | 1006586 | ESPIGA P/CRUC MAD VAST 3/4" X 12 1/2" | UN | 37.3018 | 56474.85 | 1514
2012-03-29 | 2012-03-31 |  | 1006588 | ESPIGA P/CRUC MAD VAST 5/8" X 6" | UN | 51.246 | 113304.99 | 2211
29/06/2018 | 2018-07-03 |  | 1006592 | ETIQUETA P/CT TP | UN | 79.2019 | 116109.99 | 1466
2013-06-11 | 2012-03-31 |  | 1006593 | ETIQUETA P/CT TPM | UN | 11.9688 | 69730.52 | 5826
08/10/2018 | 2018-11-01 |  | 1006594 | PLETINA FIJ ANG GUARDACAB P/TIRANTE 5/8 | UN | 136.3817 | 678089.62 | 4972
2017-12-23 | 2014-10-09 |  | 1006595 | FLEJE AC GALV 1-3/4"X1-3/4"X3/16"X84" | UN | 927.4906 | 703037.91 | 758
2016-03-10 | 2012-03-31 |  | 1006596 | FLEJE ACERO INOXIDABLE 1/2" X 100 | M | 27.2292 | 1228697.1 | 45124.21
31/07/2018 | 2018-08-03 |  | 1006601 | FLEJE GALV 1-1/4" X 1/4" X 28'ORIF 9/16" | UN | 94.9635 | 434553.09 | 4576
2018-01-13 | 2014-10-02 |  | 1006602 | FLEJE GALV 13/4"X13/4"X3/16"X60"ORF9/16" | UN | 776.7514 | 673443.44 | 867
2013-02-11 | 2012-03-31 |  | 1006603 | FLEJE GALVANIZADO EN V 22" | UN | 416.8697 | 72952.2 | 175
2018-12-14 | 2018-12-14 |  | 1006604 | FLEJE GALVANIZADO EN V DE 36" | UN | 323.66 | 1618.3 | 5
2017-12-28 | 2012-10-15 |  | 1006605 | FLEJE VERTICAL11/2"X11/2"X3/16"X35-1/2" | UN | 477.6503 | 18150.71 | 38
2018-01-11 | 2018-01-13 |  | 1006606 | FUNDAS AISLANTES D/CORTE | UN | 1.09 | 165.68 | 152
2012-03-29 | 2012-03-31 |  | 1006608 | FUSIBLE 100AMP A 34.5KV | UN | 3439.9621 | 65359.28 | 19
2013-02-20 | 2012-03-31 |  | 1006611 | FUSIBLE 10 AMP A 34.5KV | UN | 10504.65 | 42018.6 | 4
2012-03-29 | 2012-03-31 |  | 1006615 | FUSIBLE 200 AMP A 69KV | UN | 2216.1846 | 28810.4 | 13
2016-12-24 | 2016-12-26 |  | 1006616 | FUSIBLE 200 AMP A 34.5KV | UN | 7030.5917 | 42183.55 | 6
2012-03-29 | 2012-03-31 |  | 1006617 | FUSIBLE 20 AMP A 34.5KV | UN | 204.7 | 409.4 | 2
2012-03-29 | 2012-03-31 |  | 1006618 | FUSIBLE 20 AMP A 69KV | UN | 1264.42 | 2528.84 | 2
18/10/2018 | 2018-10-23 |  | 1006622 | FUSIBLE EXPULSIÓN 40 A TIPO K | UN | 150.1741 | 8860.27 | 59
2012-03-29 | 2012-03-31 |  | 1006624 | FUSIBLE 30 AMP A 34.5KV | UN | 472.7575 | 1891.03 | 4
18/10/2018 | 2018-10-23 |  | 1006645 | FUSIBLE EXPULSIÓN 10.4 A TIPO D | UN | 79.79 | 239.37 | 3
18/10/2018 | 2018-10-23 |  | 1006647 | FUSIBLE EXPULSIÓN 140 A TIPO K | UN | 752.2685 | 222671.49 | 296
23/01/2018 | 2018-02-26 |  | 1006649 | FUSIBLE EXPULSIÓN 200 A TIPO K | UN | 755.1098 | 31714.61 | 42
07/03/2018 | 2018-03-20 |  | 1006650 | FUSIBLE EXPULSIÓN 21 A TIPO D | UN | 170.864 | 49721.42 | 291
7/11/2018 | 2018-11-15 |  | 1006651 | FUSIBLE EXPULSION TIPO K 25AMPS | UN | 120.3468 | 39473.76 | 328
7/11/2018 | 2018-11-15 |  | 1006652 | FUSIBLE EXPULSION TIPO K 30AMP | UN | 276.277 | 160793.23 | 582
04/04/2018 | 2018-04-13 |  | 1006653 | FUSIBLE DE EXPULSIÓN 32.0 A TIPO D | UN | 181.34 | 544.02 | 3
05/10/2018 | 2018-10-10 |  | 1006654 | FUSIBLE EXPULSIÓN 3.5 A TIPO D | UN | 90.4216 | 153174.13 | 1694
2017-12-26 | 2012-03-31 |  | 1006656 | FUSIBLE LIMITADOR CORR TIPO K 12 AMPS | UN | 104.4 | 417.6 | 4
12/01/2018 | 2018-02-13 |  | 1006658 | FUSIBLE EXPULSION TIPO K 50AMPS | UN | 116.7609 | 3853.11 | 33
2018-12-14 | 2018-12-14 |  | 1006659 | FUSIBLE EXPULSIÓN 5.2 A TIPO D | UN | 60.83 | 121.66 | 2
7/11/2018 | 2018-11-15 |  | 1006660 | FUSIBLE EXPULSION TIPO K 60 AMPS | UN | 226.6214 | 140052.04 | 618
23/01/2018 | 2018-02-26 |  | 1006662 | FUSIBLE EXPULSIÓN 7 A TIPO D | UN | 109.74 | 6255.18 | 57
2012-03-29 | 2012-03-31 |  | 1006666 | FUSIBLE P/LUMINARIA 5 AMPS | UN | 14.2297 | 18541.29 | 1303
2012-03-29 | 2012-03-31 |  | 1006672 | FUSIBLE TIPO ARGOLLA 10.4AMP | UN | 72.2267 | 433.36 | 6
2012-03-29 | 2012-03-31 |  | 1006673 | FUSIBLE TIPO ARGOLLA 14AMP | UN | 72.2272 | 2094.59 | 29
2012-03-29 | 2012-12-31 |  | 1006674 | FUSIBLE TIPO ARGOLLA 2.1AMP | UN | 9296.6135 | 185932.27 | 20
2012-03-29 | 2012-03-31 |  | 1006675 | FUSIBLE TIPO ARGOLLA 3.5AMP | UN | 36.1144 | 325.03 | 9
2012-03-29 | 2012-03-31 |  | 1006676 | FUSIBLE TIPO ARGOLLA 4.2AMP | UN | 72.8294 | 2476.2 | 34
2012-03-29 | 2012-12-31 |  | 1006677 | FUSIBLE TIPO ARGOLLA 5.2AMP | UN | 26.4844 | 423.75 | 16
26/02/2016 | 2016-02-29 |  | 1006678 | FUSIBLE TIPO BAYONETA 15AMP | UN | 416.3273 | 6244.91 | 15
26/02/2016 | 2016-02-29 |  | 1006679 | FUSIBLE TIPO BAYONETA 25AMP | UN | 416.3267 | 6244.9 | 15
2016-11-18 | 2016-11-22 |  | 1006685 | FUSIBLE TIPO K 6 AMPS | UN | 46.9433 | 140.83 | 3
2017-10-19 | 2012-03-31 |  | 1006693 | GRAPA RETENCION 4AWG A 1/0 AWG | UN | 1 | 87 | 87
05/09/2018 | 2018-11-01 |  | 1006694 | GRAPA RETENCION 2/0 AWG A 4/0 AWG | UN | 276.7029 | 1684013.9 | 6086
04/03/2016 | 2016-03-10 |  | 1006695 | GRAPA RETENCION 336 MCM A 477 MCM | UN | 86.6364 | 5718 | 66
14/03/2018 | 2018-03-22 |  | 1006696 | GRAPA CONEXION DOBLE S/TOR | UN | 51.6606 | 397631.45 | 7697
2016-02-26 | 2012-03-31 |  | 1006699 | GRAPA SUSPENSION GS-1200 | UN | 25.45 | 12343.25 | 485
2013-03-15 | 2012-03-31 |  | 1006700 | GRAPA RIV 4/0AWG-1000MCM A 6AWG-300MCM | UN | 274.24 | 120117.12 | 438
2017-12-27 | 2012-03-31 |  | 1006710 | GRAPA SUSPENSION AL P/COND 4/0-266 AWG | UN | 130.3743 | 3911.23 | 30
2017-05-08 | 2012-03-31 |  | 1006711 | GRAPA SUSPENSION AL P/COND 477MCM | UN | 39.4857 | 6475.65 | 164
2013-10-26 | 2012-03-31 |  | 1006712 | GRILLETE AC GALV 5/8"X3"11,300KG NOR RE | UN | 260.007 | 477372.88 | 1836
2012-03-29 | 2012-03-31 |  | 1006713 | GRILLETE LARGO RECTO 5/8"X3" 11,300 KG | UN | 136.416 | 6547.97 | 48
2013-03-15 | 2012-03-31 |  | 1006714 | GRILLETE NORMAL RECTO 7/8" | UN | 510.0262 | 766569.31 | 1503
2017-12-22 | 2015-12-24 |  | 1006715 | GUANTE AISLADO AT 15KV | UN | 9103.4357 | 509792.4 | 56
09/11/2016 | 2016-11-23 |  | 1006716 | GUANTE D/CUERO | UN | 207.1374 | 183109.47 | 884
2014-10-28 | 2012-03-31 |  | 1006717 | GUARDACABO P/RETENCION CABLE AC 3/8" | UN | 227.3208 | 89791.7 | 395
2015-02-23 | 2018-01-13 |  | 1006718 | GUARDACABOS P/RETENCION AC GALV 1/2" | UN | 48.9637 | 39954.37 | 816
2017-09-02 | 2012-03-31 |  | 1006719 | HACHA | UN | 310.9992 | 12128.97 | 39
12/02/2018 | 2018-03-06 |  | 1006721 | HEBILLA P/FLEJE 10MM 1/2" | UN | 7.9683 | 73515.96 | 9226
2017-12-14 | 2013-12-31 |  | 1006722 | HEBILLA P/FLEJE 20MM 3/4" | UN | 32.2258 | 497695.04 | 15444
2018-01-10 | 2012-10-15 |  | 1006723 | TUBO D/ANCLAJE | UN | 919.9544 | 8279.59 | 9
2017-05-08 | 2015-12-03 |  | 1006725 | HOJA D/SEGUETA 12" | UN | 31.7293 | 951.88 | 30
14/08/2018 | 2018-08-23 |  | 1006730 | JUEGO D/CUBO 6-32MM | UN | 6827.9525 | 27311.81 | 4
2013-04-24 | 2018-01-13 |  | 1006732 | JUEGO DADO N°4 | UN | 2527.97 | 5055.94 | 2
2018-01-11 | 2018-01-13 |  | 1006733 | JUEGO DADOS P/CABLE #2 | UN | 1643.18 | 6572.72 | 4
2018-12-05 | 2018-12-05 |  | 1006746 | JUEGO LLAVE COMBINADA 6-22MM | UN | 2124 | 8496 | 4
2014-05-21 | 2014-05-23 |  | 1006765 | LINTERNA PEQUEÑA | UN | 182.4081 | 2918.53 | 16
2018-01-02 | 2016-06-13 |  | 1006770 | LLAVE AJUSTABLE 12" | UN | 529.0837 | 41268.53 | 78
2012-03-29 | 2013-12-21 |  | 1006791 | LLAVE HEXAGONAL 10MM AISLADA | UN | 448.03 | 448.03 | 1
2018-01-11 | 2018-01-13 |  | 1006796 | LLAVE TIPO TORPEDO | UN | 2111.2 | 14778.4 | 7
2015-05-19 | 2015-02-28 |  | 1006797 | MACHETE (COLIN) | UN | 262.505 | 525.01 | 2
2016-11-16 | 2015-12-30 |  | 1006799 | MANDARRIA 4LB | UN | 373.424 | 33608.16 | 90
2016-02-26 | 2012-03-31 |  | 1006802 | MANGA EMPALME PLENA TRACCIÓN # 2 AWG | UN | 36.5356 | 7307.12 | 200
2014-08-19 | 2012-03-31 |  | 1006803 | MANGA EMPALME AISLADA 2/0AWG TRIPLEX | UN | 60.7209 | 667.93 | 11
2018-02-26 | 2018-02-28 |  | 1006804 | MANGA EMPALME PLENA TRACCIÓN 2/0 AWG | UN | 493.9338 | 263760.66 | 534
2012-03-29 | 2012-10-19 |  | 1006805 | MANGA EMPALME PLENA TRACCIÓN 266MCM | UN | 803.0307 | 207181.92 | 258
05/04/2018 | 2018-04-13 |  | 1006806 | MANGA EMPALME PLENA TRACCIÓN 477MCM | UN | 1108.6242 | 426820.3 | 385
2016-02-26 | 2012-05-18 |  | 1006807 | MANGA EMPALME PLENA TRACCIÓN 1/0 AWG | UN | 157.6398 | 19862.61 | 126
2018-01-11 | 2018-01-13 |  | 1006812 | MANGUITA CU GL 112 4 SOL | UN | 34.61 | 519.15 | 15
2018-01-11 | 2018-01-13 |  | 1006813 | MANGUITA CU GL 112 8 SOL | UN | 28.41 | 340.92 | 12
2018-01-02 | 2015-12-15 |  | 1006818 | MARCO D/SEGUETA | UN | 199.9979 | 2799.97 | 14
23/08/2016 | 2016-08-25 |  | 1006819 | MARTILLO (AISLADO) P/LINIERO | UN | 430.74 | 861.48 | 2
28/12/2015 | 2015-12-30 |  | 1006821 | MARTILLO TIPO PIQUETA P/ALBAÑIL | UN | 134.2064 | 7112.94 | 53
2016-09-08 | 2016-09-10 |  | 1006822 | MASCARA P/ SOLDAR | UN | 270.33 | 540.66 | 2
22/10/2018 | 2018-11-22 |  | 1006823 | MAZO D/GOMA 1 LIBRAS | UN | 151.995 | 303.99 | 2
11/9/2018 | 2018-09-21 |  | 1006824 | MOLDURA PLASTICA P/TIERRA 1/2" X 8" | UN | 111.0386 | 981025.78 | 8835
2016-09-05 | 2018-01-13 |  | 1006825 | MORDAZA 8000LIB | UN | 7458.07 | 59664.56 | 8
2013-05-21 | 2018-01-13 |  | 1006830 | PALO D/PINO P/COA | UN | 56.8795 | 1137.59 | 20
2017-09-02 | 2017-09-05 |  | 1006831 | PALO D/PINO P/HACHA | UN | 102.73 | 1540.95 | 15
2013-05-11 | 2013-05-14 |  | 1006834 | PARTE VIVA P/FUS TIPO BPA 34.5KV | UN | 1 | 2 | 2
2012-03-29 | 2012-03-31 |  | 1006835 | PARTE VIVA P/FUS TIPO VPA 69KV | UN | 47395.3575 | 379162.86 | 8
2014-01-29 | 2018-01-13 |  | 1006836 | PERCHA TIPO RACKET P/3 LINEAS SEC | UN | 2.0959 | 184.44 | 88
2016-11-29 | 2012-03-31 |  | 1006837 | PERNO AC GALVANIZADO 5/8" X 3/4" X 12" | UN | 41.4954 | 33030.3 | 796
2017-12-26 | 2015-02-17 |  | 1006838 | PERNO CORTO GALVANIZADO ANSI 57-1/3 | UN | 11.4345 | 2183.99 | 191
2017-03-14 | 2017-03-16 |  | 1006839 | PERNO LARGO GALVANIZADO ANSI 57-1/3 | UN | 112.6414 | 146095.88 | 1297
31/07/2018 | 2018-08-03 |  | 1006840 | PERNO ROSCA CORRIDA AC GALV 5/8" X12" | UN | 62.427 | 51377.38 | 823
31/07/2018 | 2018-08-03 |  | 1006841 | PERNO ROSCA CORRIDA AC GALV 5/8"X14' | UN | 91.6226 | 59004.97 | 644
2014-01-29 | 2012-03-31 |  | 1006842 | PERNO ROSCA CORRIDA AC GALV 5/8" X16" | UN | 1 | 1 | 1
2017-08-01 | 2012-03-31 |  | 1006843 | PERNO ROSCA CORRIDA AC GALV 5/8" X 20" | UN | 25.3133 | 379.7 | 15
2017-10-23 | 2012-08-24 |  | 1006846 | PERNO ROSCA CORRIDA AC GALV 5/8"X6" | UN | 47.0445 | 1881.78 | 40
2017-12-23 | 2014-09-02 |  | 1006849 | PICA PUESTA A TIERRA 5/8' X 8' | UN | 952.4396 | 15039973.97 | 15791
2017-12-22 | 2012-03-31 |  | 1006851 | PIE AMIGO CON ARANLA CUADRADA | UN | 1.2 | 1.2 | 1
2012-03-29 | 2012-03-31 |  | 1006852 | PIE AMIGO CON ARANLA REDONDA | UN | 1715.9 | 5147.7 | 3
2017-04-04 | 2018-01-13 |  | 1006853 | CALIBRADOR PIE REY | UN | 553.18 | 553.18 | 1
2016-11-16 | 2015-12-24 |  | 1006854 | PINZA AGARRE BOCA D/GARZA | UN | 207.5442 | 2490.53 | 12
2012-03-29 | 2012-03-31 |  | 1006856 | PINZA D/ANCLAJE 1/0AWG 1500DAN | UN | 116.2901 | 340032.18 | 2924
2016-01-16 | 2012-03-31 |  | 1006857 | PINZA D/ANCLAJE 4/0AWG 2000DAN | UN | 195.4228 | 342380.82 | 1752
2012-03-29 | 2012-03-31 |  | 1006859 | PINZA RETENCION 3/8" AC INOXIDABLE | UN | 54.6244 | 270554.65 | 4953
2012-03-29 | 2016-04-27 |  | 1006860 | PINZA RETENCION 5/8"ACERO INOXIDABLE | UN | 45.5996 | 124669.38 | 2734
12/11/2018 | 2018-11-13 |  | 1006861 | PINZA RETENCION DOBLE 6/3AWG - 8/2AWG | UN | 53.4248 | 4386233.51 | 82101
2018-12-28 | 2018-12-28 |  | 1006863 | PINZA RETENCION P/CABLE 8/2AWG | UN | 47.23 | 6848.35 | 145
2018-01-02 | 2016-07-04 |  | 1006864 | PINZA P/CORTAR CABLE | UN | 726.6771 | 722317.01 | 994
2018-01-02 | 2018-01-04 |  | 1006870 | PINZA PUNTA PLANA AISL. 1000V | UN | 385.11 | 25417.26 | 66
06/06/2016 | 2016-07-06 |  | 1006876 | PORTA FUSIBLE 34.5KV TIPO BPA 200AMP | UN | 58054.5367 | 696654.44 | 12
2016-12-17 | 2016-03-24 |  | 1006883 | PROTECTOR D/GUANTE AISLADO AT (CUERO) | UN | 1747.396 | 176487 | 101
2014-11-11 | 2014-11-13 |  | 1006886 | PUNTERA 1.5MM2 | UN | 0.6905 | 276.2 | 400
2012-03-29 | 2012-12-31 |  | 1006889 | PUNTERA 6MM2 | UN | 1.24 | 19360.74 | 15613
2012-03-29 | 2012-03-31 |  | 1006891 | REDUCCIONES BUSHING 1 1/4" X 1" | UN | 4.1535 | 28991.47 | 6980
2017-05-27 | 2015-12-30 |  | 1006892 | REMACHADORA | UN | 922.705 | 1845.41 | 2
2016-01-12 | 2016-01-17 |  | 1006893 | RETENCION PREF "O" 2B AISL 57/1-3 1/0AWG | UN | 804.4 | 130312.8 | 162
2013-11-18 | 2016-01-17 |  | 1006894 | RETENCION PREF "O" 2B AISL 57/1-3 266MCM | UN | 77.5773 | 114426.48 | 1475
2012-03-29 | 2016-01-17 |  | 1006895 | RETENCION PREF "O" 2B AISL 57/1-3 4/0AWG | UN | 57.9531 | 44276.2 | 764
2012-03-29 | 2012-03-31 |  | 1006896 | RETENCION PREF "O" 2B AISL 57/1-3 477MCM | UN | 77.39 | 82420.35 | 1065
2012-03-29 | 2016-01-17 |  | 1006897 | RETENCION PREF "O" AISL 53/2ACSR 1/0AWG | UN | 85.8479 | 65845.32 | 767
2012-03-29 | 2016-01-17 |  | 1006898 | RETENCION PREF "O" AISL 53/2ACSR 266MCM | UN | 43.8969 | 48023.24 | 1094
2013-02-11 | 2012-12-31 |  | 1006900 | RETENCION PREF "O" AISL 57/1-3 266MCM | UN | 46.1204 | 73331.51 | 1590
2013-02-13 | 2016-01-17 |  | 1006901 | RETENCION PREF "O" AISL 57/1-3 477MCM | UN | 89.4558 | 142503.13 | 1593
2013-02-22 | 2012-03-31 |  | 1006902 | RETENCION PREF "O" AISL 57/1-3 4/0AWG | UN | 43.899 | 99650.73 | 2270
2012-03-29 | 2012-03-31 |  | 1006903 | RETENCION PREF "Z" AISL 57/1-3 1/0AWG | UN | 154.3136 | 414640.75 | 2687
2012-03-29 | 2012-03-31 |  | 1006904 | RETENCION PREF "Z" AISL 57/1-3 266MCM | UN | 63.8929 | 1789 | 28
2012-03-29 | 2012-12-31 |  | 1006905 | RETENCION PREF "Z" AISL 57/1-3 4/0AWG | UN | 39.1117 | 26009.3 | 665
2013-02-12 | 2016-01-17 |  | 1006906 | RETENCION PREF "Z" AISL 57/1-3 477MCM | UN | 81.1002 | 103970.5 | 1282
2012-03-29 | 2012-03-31 |  | 1006907 | RETENCION PREF TERM #2 6/1,7/1ACSR | UN | 85.608 | 94168.8 | 1100
2012-03-29 | 2012-03-31 |  | 1006908 | RETENCION PREF TERM 1/0 6/1 1/0 7W ACSR | UN | 665.4572 | 367332.37 | 552
2013-05-27 | 2012-12-31 |  | 1006909 | RETENCION PREF TERM 4/0AWG 6/1ACSR | UN | 160.9848 | 136837.08 | 850
2016-07-19 | 2012-12-31 |  | 1006911 | RIEL D/MONTAJE P/EQUIPO 7'LARGO | UN | 29.0871 | 11402.13 | 392
2016-11-16 | 2016-02-20 |  | 1006914 | SAQUETA PORTA-HERRAMIENTA | UN | 825.6812 | 258438.22 | 313
2012-03-29 | 2012-03-31 |  | 1006916 | SARGENTO P/TUBO | UN | 991.8 | 4959 | 5
2012-03-29 | 2012-03-31 |  | 1006921 | SOPORT AUTOVAL Y BOTELLA TERM EN ANGULAR | UN | 480.8317 | 28849.9 | 60
05/10/2018 | 2018-10-10 |  | 1006922 | SOPORTE EN CRUCETA DOB UND AC GALV ¼" | UN | 112.3549 | 171116.5 | 1523
2012-03-29 | 2012-03-31 |  | 1006923 | SOPORTE AC GALV ¼" P/TRANSFORMADOR 1F | UN | 1711 | 27376 | 16
2012-03-29 | 2012-03-31 |  | 1006924 | SOPORTE AUXILIAR TERCER TRANSFORMADOR TP | UN | 182.0643 | 132178.71 | 726
2014-01-24 | 2014-01-31 |  | 1006925 | SOPORTE BANCO CONDENSADORES | UN | 2837.9573 | 241226.37 | 85
2018-12-14 | 2018-12-14 |  | 1006926 | SOPORTE ANCLAJE EN FACHADA | UN | 15.8146 | 1680422.84 | 106258
2016-11-29 | 2012-03-31 |  | 1006927 | SOPORTE ANCLAJE P/POSTE Y CANO | UN | 2.9767 | 199148.3 | 66902
2016-08-26 | 2012-03-31 |  | 1006928 | SOPORTE FIJ CRUCETA APOYO CILINDRICO | UN | 184.0503 | 82270.48 | 447
2012-03-29 | 2012-03-31 |  | 1006929 | SOPORTE LATERAL P/AISLADOR T POSTE | UN | 158.159 | 597524.85 | 3778
2017-11-10 | 2012-03-31 |  | 1006930 | SOPORTE METALICO TRIO MEDIDORES | UN | 61.3636 | 45470.42 | 741
2012-03-29 | 2012-03-31 |  | 1006931 | SOPORTE P SECCIONADOR FUSIBLE CRUCETA | UN | 144.56 | 433.68 | 3
2013-10-01 | 2012-03-31 |  | 1006932 | SOPORTE P/BANCO TRANFORMADOR | UN | 1221.0267 | 10989.24 | 9
2017-07-28 | 2017-08-01 |  | 1006933 | SOPORTE P/CAB AISL 1F AC INOX 2 COLLARES | UN | 1023.224 | 5116.12 | 5
2012-10-22 | 2012-10-24 |  | 1006934 | SOPORTE P/CAB AISL 3F AC INOX 3 COLLARES | UN | 103.0566 | 14943.2 | 145
2016-11-29 | 2012-03-31 |  | 1006935 | SOPORTE P/SECC FUS CRUC AC GALV ¼" | UN | 36.5475 | 37753.55 | 1033
14/11/2018 | 2018-11-29 |  | 1006937 | SOPORTE TIPO HORQILLA P/AISL T/CARRETE | UN | 238.7369 | 250196.23 | 1048
05/10/2018 | 2018-10-10 |  | 1006938 | SOPORTE TIPO L AC GALV ¼" | UN | 180.7884 | 173737.7 | 961
2017-12-26 | 2012-12-04 |  | 1006939 | SOPORTE TUBERIA ANCLAJE 2" | UN | 1068.7085 | 1179854.22 | 1104
2018-12-14 | 2018-12-24 |  | 1006940 | SOPORTE VERTICAL AISLADOR TIPO POSTE | UN | 525.4179 | 834363.6 | 1588
2012-03-29 | 2012-03-31 |  | 1006943 | SUB-BASE AISL P/MONTAJE D/P/RRAYO PVN | UN | 1424.9194 | 25648.55 | 18
2018-12-28 | 2018-12-28 |  | 1006948 | TAPON HG 1/2" | UN | 8.53 | 68.24 | 8
2017-11-13 | 2017-11-15 |  | 1006949 | TARUGO D/PLOMO 1 1/2" X 3/8" | UN | 44.03 | 811604.99 | 18433
05/04/2018 | 2018-03-12 |  | 1006950 | TARUGO EXP D/PLOMO 1/2" P/TORNILLO 5" | UN | 30.0851 | 346309.59 | 11511
2014-07-29 | 2013-05-15 |  | 1006951 | TARUGO EXPANSION PLOMO 5/8" P/TORN 3/8" | UN | 24.78 | 1288.56 | 52
2012-11-21 | 2013-03-18 |  | 1006954 | TERMINACION COMPRENSION D/CU P/CABLE 4/0 | UN | 4278.07 | 8556.14 | 2
2014-05-21 | 2014-05-23 |  | 1006957 | TERMINACION INT CONTR FRIO 15KV 500 | UN | 1685.009 | 151650.81 | 90
17/01/2018 | 2018-03-08 |  | 1006958 | TERMINAL ABIERTO AISLADO 10-12 2.5MM | UN | 2.2813 | 6844.01 | 3000
2017-12-14 | 2017-10-24 |  | 1006959 | TERMINAL ABIERTO AISLADO 14-18 1.5MM | UN | 2.8792 | 2879.2 | 1000
12/04/2016 | 2016-04-26 |  | 1006960 | TERMINAL ACOD ENCH 1/0AWG 15KV SER 200A | UN | 1696.25 | 5088.75 | 3
2015-04-17 | 2015-01-31 |  | 1006961 | TERMINAL ACOD ENCH 4/0AWG 15KV SE 200AMP | UN | 2094.04 | 4188.08 | 2
2017-12-26 | 2012-03-31 |  | 1006969 | TERMINAL COMP PLETINA COND #2 1/0AWG AAC | UN | 42.08 | 1514.88 | 36
2016-10-03 | 2018-04-27 |  | 1006971 | TERMINAL COMP T/PIN P/ COND 336MCM | UN | 466.9924 | 229293.25 | 491
18/09/2018 | 2018-09-13 |  | 1006973 | TERMINAL COMP T/PLETINA COND 4/0AWG | UN | 173.6943 | 2431.72 | 14
30/12/2014 | 2014-12-31 |  | 1006975 | TERMINAL COMPR BIMETALICO T/PIN #2AWG | UN | 141.15 | 282.3 | 2
17/07/2018 | 2018-07-31 |  | 1006978 | TERMINAL COMPRESION BIMET 4/0AWG | UN | 145.8958 | 121385.28 | 832
2018-08-28 | 2018-08-29 |  | 1006980 | TERMINAL COMPRESION BIMET COND 2/0AWG | UN | 264.25 | 4228 | 16
2017-07-25 | 2017-07-27 |  | 1006981 | TERMINAL COMPRESION BIMET T/PIN 1/0AWG | UN | 219.1266 | 78885.57 | 360
23/07/2018 | 2018-08-22 |  | 1006982 | TERMINAL COMPRESION TIPO PIN 4/0 | UN | 233.0601 | 37988.8 | 163
2017-07-18 | 2013-05-15 |  | 1006984 | TERMINAL COMPRESION CU P/CABLE #2AWG | UN | 10.4087 | 1977.65 | 190
30/12/2014 | 2014-12-31 |  | 1006986 | TERMINAL COMPRESION CU P/CABLE 630MM2 | UN | 258.8333 | 1553 | 6
2016-12-31 | 2017-01-02 |  | 1006987 | TERMINAL COMPRESION CU/AL COND 4/0AWG | UN | 150.5 | 75250 | 500
2012-03-29 | 2012-03-31 |  | 1006989 | TERMINAL CON OJO P/2/02AWG | UN | 26.75 | 80.25 | 3
2012-03-29 | 2018-01-13 |  | 1006991 | TERMINAL D/COBRE 16-10 | UN | 4.9226 | 994.36 | 202
2012-03-29 | 2018-01-13 |  | 1006992 | TERMINAL D/COBRE 16-12 | UN | 4.6993 | 352.45 | 75
2012-03-29 | 2012-03-31 |  | 1006993 | TERMINAL D/COBRE 16-8 | UN | 4.923 | 1777.22 | 361
2012-03-29 | 2012-03-31 |  | 1006994 | TERMINAL D/COBRE 25-10 | UN | 6.5609 | 3123.01 | 476
2012-09-21 | 2012-09-25 |  | 1006995 | TERMINAL D/COBRE 25-12 | UN | 8.23 | 8.23 | 1
2012-03-29 | 2012-03-31 |  | 1006996 | TERMINAL D/COBRE 25-8 | UN | 6.5609 | 1456.53 | 222
2012-03-29 | 2012-03-31 |  | 1006999 | TERMINAL D/COBRE 50-10 | UN | 17.45 | 17.45 | 1
2013-12-16 | 2013-03-26 |  | 1007000 | TERMINAL COBRE 70-10 | UN | 8.2026 | 311.7 | 38
2012-12-20 | 2018-01-13 |  | 1007004 | TERMINAL EXT CONTR EN FRÍO 15KV #2/0-4/0 | UN | 2000.8474 | 92038.98 | 46
2015-04-08 | 2014-10-31 |  | 1007005 | TERMINAL EXT CONTR EN FRÍO 15KV 500 MCM | UN | 2124 | 78588 | 37
18/11/2013 | 2013-11-26 |  | 1007006 | TERMINAL EXT CONTR EN FRÍO 15KV 4/0AWG | UN | 8359.1 | 41795.5 | 5
2017-07-31 | 2012-03-31 |  | 1007007 | TERMINAL INT CONTR EN FRÍO 15KV 1/0AWG | UN | 746.5017 | 318009.72 | 426
2015-09-04 | 2015-09-08 |  | 1007008 | TERMINAL INT CONTR EN FRÍO 15KV 4/0AWG | UN | 1146.2152 | 45848.61 | 40
10/04/2018 | 2018-04-26 |  | 1007009 | TERMINAL OJO AMARILLO 10-12 CERR 2.5MM | UN | 8.8208 | 171997.6 | 19499
2016-06-11 | 2016-06-13 |  | 1007010 | TERMINAL P/CABLE EXT 15 KV #2AWG | UN | 1412.1191 | 1028022.67 | 728
2015-07-20 | 2018-01-13 |  | 1007013 | TERMINAL PREFORMADO AC GALV 7/16" | UN | 271.03 | 542.06 | 2
31/07/2018 | 2018-08-03 |  | 1007014 | RETENCION TERM PREFORMADO CABLE AC 3/8 | UN | 161.2197 | 446417.4 | 2769
23/04/2015 | 2015-05-19 |  | 1007015 | THERMO PLASTICO D/5 GALONES | UN | 0 | 0 | 1
2016-11-16 | 2016-07-06 |  | 1007016 | TIJERA P/CORTE CABLE ACERO 24" | UN | 5612.8615 | 72967.2 | 13
2018-01-05 | 2016-08-17 |  | 1007020 | TORNILLO 1 1/2" X 3/8" | UN | 1.3225 | 2208.64 | 1670
2017-11-18 | 2012-03-31 |  | 1007022 | TORNILLO AC GALV P/AISL T/CARR 5/8"X10" | UN | 93.6649 | 330824.55 | 3532
18/07/2018 | 2018-07-25 |  | 1007026 | TORNILLO CABEZA HEXAGONAL 1/2" X 2" | UN | 21.4415 | 17088.91 | 797
05/09/2018 | 2018-10-01 |  | 1007027 | TORNILLO ACERO EXPANSION 1/2"X 3 3/4" | UN | 7.6411 | 162365.29 | 21249
2017-04-21 | 2017-04-25 |  | 1007028 | TORNILLO ACERO EXPASION 3/8"X 2 1/4" | UN | 8.4289 | 173247.81 | 20554
2013-03-15 | 2012-03-31 |  | 1007029 | TORNILLO ACERO GALV CON OJO 5/8"X 6" | UN | 103.6801 | 2629326.12 | 25360
2017-12-12 | 2012-12-18 |  | 1007030 | TORNILLO CABEZA HEX 5/16" X 11/2" | UN | 8.2989 | 5427.47 | 654
2013-10-26 | 2013-10-28 |  | 1007031 | TORNILLO CABEZA D/HONGO 3/8" X 3" | UN | 7.3442 | 389.24 | 53
2012-03-29 | 2012-12-31 |  | 1007032 | TORNILLO CABEZA D/HONGO 3/8" X 4 1/2" | UN | 6.3197 | 3178.8 | 503
2016-04-19 | 2012-03-31 |  | 1007033 | TORNILLO CABEZA D/HONGO 3/8" X 4" | UN | 3.0647 | 11299.66 | 3687
2013-04-27 | 2012-03-31 |  | 1007034 | TORNILLO CABEZA HEXAGONAL 1 1/2" X 1/2" | UN | 13.6489 | 22493.32 | 1648
2012-03-29 | 2013-12-21 |  | 1007035 | TORNILLO CABEZA HEXAGONAL 3/4" X 8" | UN | 23.3789 | 11408.89 | 488
2012-10-13 | 2012-03-31 |  | 1007036 | TORNILLO CABEZA HEXAGONAL 3/8" X 5" | UN | 24.7286 | 26954.2 | 1090
2017-12-22 | 2016-05-03 |  | 1007037 | TORNILLO CABEZA HEXAGONAL 5/8" X 2" | UN | 30.7614 | 7136.64 | 232
2016-09-16 | 2016-09-20 |  | 1007038 | TORNILLO CABEZA HEXAGONAL 5/8" X 22" | UN | 89.1389 | 39221.11 | 440
2016-10-28 | 2012-11-29 |  | 1007039 | TORNILLO CABEZA HEXAGONAL 5/8" X 3" | UN | 60.8312 | 117708.33 | 1935
2012-03-29 | 2012-03-31 |  | 1007040 | TORNILLO CABEZA HEXAGONAL 5/8" X1" | UN | 14.1868 | 2099.64 | 148
2016-08-29 | 2012-03-31 |  | 1007041 | TORNILLO CARRUAJE 5/16"X 2" | UN | 4.2746 | 66161.87 | 15478
2013-02-09 | 2012-03-31 |  | 1007042 | TORN. CARRUAJE C/ ORIFICIO 5/16"X 1 1/2" | UN | 10.431 | 343012.43 | 32884
2017-01-20 | 2012-03-31 |  | 1007043 | TORNILLO D/MAQUINA 1/2'' X 6" | UN | 12.7757 | 44485.04 | 3482
2018-01-11 | 2012-03-31 |  | 1007044 | TORNILLO D/MAQUINA 3/8" X 6" | UN | 2.32 | 39.44 | 17
2012-03-29 | 2012-03-31 |  | 1007045 | TORNILLO D/MAQUINA 3/8" X 1/2" | UN | 12.8095 | 243.38 | 19
2012-03-29 | 2012-03-31 |  | 1007046 | TORNILLO D/MAQUINA 3/4" X 22" | UN | 66.67 | 66.67 | 1
2013-01-25 | 2018-01-13 |  | 1007047 | TORNILLO D/MAQUINA 5/8" X 8" | UN | 30.2577 | 28048.9 | 927
2014-04-28 | 2012-03-31 |  | 1007049 | TORNILLO ESPAC ROSCA CORRIDA 5/8" X 10 | UN | 57.6952 | 47310.09 | 820
2016-11-16 | 2012-03-31 |  | 1007050 | TORNILLO GUAR CAB CURV AC GALV 5/8"X12" | UN | 207.7125 | 4985.1 | 24
2016-11-16 | 2014-10-25 |  | 1007051 | TORNILLO G/CAB RECTO AC GALV 5/8" X 12" | UN | 101.3421 | 108131.98 | 1067
31/07/2018 | 2018-08-03 |  | 1007052 | TORNILLO HEX PAS AC GALV 3/8" X 2" | UN | 8.161 | 148602.97 | 18209
2016-01-16 | 2018-01-13 |  | 1007054 | TORNILLO HEX PAS AC GALV 3/4''X 12'' | UN | 49.62 | 4118.46 | 83
2012-03-29 | 2012-03-31 |  | 1007055 | TORNILLO HEX PAS AC GALV 5/8"X1 3/4" | UN | 36.5152 | 7083.94 | 194
2013-05-08 | 2018-01-13 |  | 1007056 | TORNILLO HEX PAS AC GALV 5/8" X 10" | UN | 2.7865 | 55.73 | 20
31/07/2018 | 2018-08-03 |  | 1007057 | TORNILLO HEX PAS AC GALV 5/8" X 12" | UN | 59.0881 | 617706.85 | 10454
23/07/2018 | 2018-08-22 |  | 1007058 | TORNILLO HEX PAS AC GALV 5/8" X 14" | UN | 69.4309 | 207459.48 | 2988
2014-12-26 | 2012-09-11 |  | 1007059 | TORNILLO HEX PAS AC GALV 5/8"X16" | UN | 26.0884 | 38454.3 | 1474
2014-01-29 | 2012-03-31 |  | 1007060 | TORNILLO HEX PAS AC GALV 5/8" X 20" | UN | 68.4589 | 38816.18 | 567
2013-06-12 | 2012-03-31 |  | 1007061 | TORNILLO HEX PAS AC GALV 5/8"X6" | UN | 23.28 | 28424.88 | 1221
2016-10-17 | 2012-03-31 |  | 1007062 | TORNILLO MAQ AC GALVANIZADO 1/2" X 10" | UN | 38.969 | 4988.03 | 128
2013-06-10 | 2012-03-31 |  | 1007063 | TORNILLO P/AISL.TIPO CARRETE 5/8"X8 1/2" | UN | 41.4564 | 80881.35 | 1951
2015-11-30 | 2014-10-04 |  | 1007064 | TORNILLO P/AISLADOR T/CARRETE 5/8"X16" | UN | 228.38 | 33115.1 | 145
2013-10-26 | 2012-03-31 |  | 1007065 | TORNILLO PAS AC GALV CON OJO 5/8" X 10" | UN | 120.5838 | 66803.41 | 554
2014-01-29 | 2016-01-17 |  | 1007066 | TORNILLO PAS AC GALV CON OJO 5/8"X12" | UN | 39.2528 | 981.32 | 25
2014-01-29 | 2012-03-31 |  | 1007067 | TORNILLO PAS AC GALV CON OJO 5/8" X 14" | UN | 145.3428 | 8720.57 | 60
2016-02-23 | 2012-03-31 |  | 1007068 | TORNILLO PAS AC GALV CON OJO 5/8" X16" | UN | 64.4495 | 21848.39 | 339
2014-01-29 | 2018-01-13 |  | 1007069 | TORNILLO ROSCA MARDERA 1/2" X 4" | UN | 1.2046 | 216.82 | 180
14/01/2015 | 2015-02-17 |  | 1007071 | TORNILLO TIRAF ACERO HEXAGONAL 5/16" | UN | 6.7567 | 29594.54 | 4380
2012-03-29 | 2012-03-31 |  | 1007072 | TORNILLO TIRAF CABEZ CUAD 5/16" X 2 1/2" | UN | 0.84203 | 10323.3 | 12260
2012-03-29 | 2012-03-31 |  | 1007073 | TORNILLO TIRAF RETENCION 5/16"X3.5"LONG | UN | 1.6472 | 4818.06 | 2925
2017-12-22 | 2012-03-31 |  | 1007074 | TORNILLO TIRAFONDO 1" X 10" | UN | 0.24 | 508.56 | 2119
2015-10-19 | 2013-10-22 |  | 1007076 | TORNILLO TIRAFONDO 1/4 X 2" | UN | 2.0554 | 17512.02 | 8520
2017-11-18 | 2015-12-23 |  | 1007077 | TORNILLO TIRAFONDO 1 ½” X 3/16” No 10 | UN | 1.391 | 69.55 | 50
2018-01-24 | 2012-03-31 |  | 1007078 | TORNILLO TIRAFONDO CABEZA HEX 1/4" X 1" | UN | 3.0141 | 655325.56 | 217421
2013-05-21 | 2012-03-31 |  | 1007081 | TRIANGULO REFLECTANTE | UN | 126.5247 | 2150.92 | 17
26/09/2018 | 2018-10-02 |  | 1007082 | TUBO ABIERTO SEÑALIZACIÓN Y PROT 2" X 8" | UN | 319.9957 | 761269.78 | 2379
02/10/2018 | 2018-10-04 |  | 1007083 | TUBO GALVANIZADO 2" X 10' | UN | 816.235 | 3686933.64 | 4517
2017-09-13 | 2012-12-05 |  | 1007084 | TUBO PORTA FUS EXPUL 15 KV 200AMP | UN | 1 | 22 | 22
22/03/2018 | 2018-03-29 |  | 1007085 | TUBO Y BASE CORTACIRCUITO 15KV 100 AMPS | UN | 2360.6887 | 479219.8 | 203
2017-12-26 | 2015-06-08 |  | 1007086 | TUBO PVC DIAMETRO 1/2" | UN | 1203.84 | 2407.68 | 2
2017-08-03 | 2016-04-28 |  | 1007090 | TUBO PVC DIAMETRO 1" | UN | 104.5031 | 14212.42 | 136
2017-09-26 | 2016-05-13 |  | 1007091 | TUBO PVC DIAMETRO 2" X 20' | UN | 414.0633 | 1242.19 | 3
2016-02-26 | 2012-03-31 |  | 1007092 | TUERCA ACERO INOXIDABLE 5/16" | UN | 1.8465 | 114246.91 | 61871
2012-03-29 | 2012-03-31 |  | 1007093 | TUERCA CONECTOR A PRUEBA AGUA 1" | UN | 1.4082 | 5438.62 | 3862
18/10/2018 | 2018-10-23 |  | 1007094 | TUERCA CAB HEX AC GALV P/TORNILLO 5/8" | UN | 6.3607 | 71004.6 | 11163
2012-03-29 | 2013-12-05 |  | 1007095 | TUERCA GUARDA CABO RECTO P/TOR 3/4" | UN | 50.0357 | 26418.84 | 528
2018-02-14 | 2013-03-27 |  | 1007096 | TUERCA GUARDA CABO RECTO P/TOR 5/8" | UN | 144.4632 | 432667.14 | 2995
2018-06-04 | 2018-07-11 |  | 1007097 | TUERCA HEXAGONAL ACERO GALVANIZADO 1/2" | UN | 40.1701 | 70659.17 | 1759
2016-02-26 | 2012-03-31 |  | 1007098 | TUERCA HEXAGONAL AC GALVANIZADO 1/4" | UN | 0.62155 | 3803.87 | 6120
04/09/2018 | 2018-09-19 |  | 1007099 | TUERCA D/OJO AC GALV P/TORNILLO 5/8" | UN | 74.8416 | 206263.58 | 2756
2016-11-28 | 2012-03-31 |  | 1007100 | TUERCA D/OJO OVAL P/TORNILLO 1/2" | UN | 67.0825 | 2687591.32 | 40064
2016-01-16 | 2018-01-13 |  | 1007101 | TUERCA OJO OVAL P/TORNILLO 3/4" | UN | 31 | 14167.02 | 457
2016-11-29 | 2012-03-31 |  | 1007102 | UNION PVC DIAMETRO 1" | UN | 14.4442 | 33597.23 | 2326
2016-11-29 | 2016-11-30 |  | 1007103 | UNION PVC DIAMETRO 2" | UN | 8.055 | 4607.44 | 572
04/09/2018 | 2018-09-19 |  | 1007105 | VARILLA ANCLAJE DOBLE 3/4" X 8" | UN | 622.1445 | 256323.55 | 412
14/11/2018 | 2018-11-29 |  | 1007106 | VARILLA ANCLAJE SIMPLE 3/4" X 8" | UN | 694.8511 | 1523113.69 | 2192
2013-11-21 | 2012-03-31 |  | 1007108 | VARILLA ANCLAJE SIMPLE CT 1" X8" | UN | 1 | 10 | 10
2012-03-29 | 2012-12-31 |  | 1007109 | VARILLA PUESTA A TIERRA 3/4" X 8" | UN | 30.5277 | 6013.96 | 197
2017-12-26 | 2012-05-21 |  | 1007110 | VARILLA COBRE PUESTA A TIERRA 5/8" X 6" | UN | 410.4624 | 18986549.92 | 46256.49
2012-03-29 | 2012-03-31 |  | 1007111 | VARILLA PUESTA A TIERRA GALV 1/2" X 6" | UN | 79.8231 | 385385.91 | 4828
30/06/2016 | 2016-07-12 |  | 1007152 | DIOVA PRUEBAS D/EMERGENCIAS | UN | 2282.12 | 823845.32 | 361
2016-03-09 | 2012-03-31 |  | 1007165 | CONECTOR RECTO EMT 1 1/2" | UN | 1 | 5 | 5
2017-03-08 | 2015-05-07 |  | 1007166 | CONECTOR RECTO LIQUID TAIGHT 1 1/2" | UN | 84.7358 | 36097.45 | 426
2013-09-23 | 2013-09-26 |  | 1007169 | COOPLING CONDUIT 1 1/2” | UN | 1 | 5 | 5
31/07/2018 | 2018-08-03 |  | 1007200 | TORNILLO MAQUINA 1/2" X 2" | UN | 16.053 | 15298.47 | 953
2018-12-14 | 2018-12-14 |  | 1007201 | TUERCA GUARDA CABO INCLINADO P/TOR 5/8" | UN | 94.84 | 49316.8 | 520
01/02/2016 | 2016-03-18 |  | 1007206 | VENTILADOR MONO 220 VCA 56 VA 130m3/h | UN | 26517.0665 | 530341.33 | 20
2014-05-21 | 2012-03-31 |  | 1007210 | CONECTOR T/T P/C 1/0 500MCM-1/0 500MCM | UN | 2919.43 | 75905.18 | 26
2015-03-25 | 2014-10-28 |  | 1007211 | CRUCETA AC GALVANIZADA GALV 16´ X 6" | UN | 5177.2972 | 93191.35 | 18
2013-03-22 | 2014-09-27 |  | 1007215 | TARUGO PLOMO 3/8" X 2" | UN | 24.06 | 50309.46 | 2091
2016-02-26 | 2012-03-31 |  | 1007222 | CONECTOR PARALELO P/C No2 - 300MCM | UN | 1577.6 | 18931.2 | 12
2017-12-27 | 2013-03-31 |  | 1007223 | ABRAZADERA CONTRA PRESION P/TUBO ANCL 2" | UN | 1081.793 | 1324114.69 | 1224
2012-03-29 | 2012-03-31 |  | 1007224 | EMPALME PLENA TRACCION ACSR-AAAC 1/0 | UN | 420.395 | 44141.48 | 105
05/09/2018 | 2018-09-20 |  | 1007225 | ABRAZADERA PERNO P/TORNILLO 5/8" | UN | 179.0528 | 641546.2 | 3583
2014-05-21 | 2012-03-31 |  | 1007227 | MOLDE SOLDADURA ISOTERMICA VARILLA 4/0 | UN | 5051.53 | 5051.53 | 1
2018-08-28 | 2018-08-29 |  | 1007233 | DISCO PULIDORA GRANDE | UN | 149.68 | 2993.6 | 20
2013-04-24 | 2012-03-31 |  | 1007237 | PISTOLA P/PINTAR | UN | 904.8 | 904.8 | 1
22/10/2015 | 2015-10-28 |  | 1007241 | BREAKER 2 POLO 30A. | UN | 500.32 | 4502.88 | 9
2018-12-10 | 2018-12-10 |  | 1007247 | BREAKER 2 POLO 6A. 250V. | UN | 1358.8078 | 407642.33 | 300
2017-12-20 | 2016-06-21 |  | 1007248 | CASCO PROTECCION DIELECTRICO | UN | 443.2549 | 18173.45 | 41
2012-03-29 | 2012-03-31 |  | 1007249 | PERTIGA DETECTOR TENSION P/12.5KV | UN | 18002.545 | 36005.09 | 2
22/04/2016 | 2016-04-28 |  | 1007250 | PERTIGA SECCIONAL T/ESCOPETA 8' 20KV | UN | 14773.6377 | 325020.03 | 22
2017-07-19 | 2016-03-28 |  | 1007252 | VARA TELESCOPICA 40' | UN | 14228.4441 | 526452.43 | 37
2017-12-02 | 2017-06-28 |  | 1007254 | VARA TELESCOPICA AISLADA 20KV 35' | UN | 28159.1545 | 816615.48 | 29
2016-02-26 | 2012-03-31 |  | 1007255 | TORNILLO MAQUINA 1/4" X 1" | UN | 0 | 0 | 3200
19/10/2017 | 2017-10-24 |  | 1007257 | TERMINAL OJO COMPRESION BIMETALICO 4/0 | UN | 253.3293 | 37999.4 | 150
2017-10-31 | 2013-05-14 |  | 1007258 | CONECTOR 5/8 P/VARILLA D/TIERRA | UN | 40.1438 | 2401921.16 | 59833
2014-05-21 | 2012-11-29 |  | 1007268 | ARANDELA PLANA ACERO INOX 1/2" X 2" | UN | 7.4752 | 2892.92 | 387
2014-07-29 | 2013-10-15 |  | 1007272 | TERMINAL DB9 MACHO | UN | 46.9999 | 7096.99 | 151
08/08/2018 | 2018-08-29 |  | 1007273 | TERMINAL DB9 HEMBRA | UN | 41.3 | 1239 | 30
30/10/2018 | 2018-11-07 |  | 1007276 | PARARRAYO 10 KV OXIDO METALICO | UN | 1034.407 | 2977023.25 | 2878
2017-12-28 | 2014-12-31 |  | 1007278 | ARANDELA CUADRADA 3" X 3" | UN | 7.4074 | 173051.71 | 23362
2017-12-22 | 2017-06-26 |  | 1007279 | ARANDELA CUADRADA 2"X2" P/TORNILLO 1/2" | UN | 12.5782 | 148334.79 | 11793
02/08/2018 | 2018-08-08 |  | 1007282 | TORNILLO ESP ROSCA CORRIDA 1/2" X12" | UN | 60.9361 | 37414.79 | 614
12/01/2018 | 2018-02-15 |  | 1007286 | BREAKER 2 POLO 63 A | UN | 297.1258 | 1103822.25 | 3715
2014-05-21 | 2012-03-31 |  | 1007288 | BARRA COBRE 2" X 1/4" X 12" | UN | 9628 | 57768 | 6
2017-12-26 | 2015-11-24 |  | 1007290 | TORNILLO P/AISLADOR T/CARRETE 5/8" X 18" | UN | 242.7113 | 369891.97 | 1524
28/08/2018 | 2018-09-03 |  | 1007291 | BORNA INTERCONEXION P/CABLE 2.5mm | UN | 37.1385 | 111415.6 | 3000
2012-03-29 | 2012-12-31 |  | 1007293 | FUSIBLE TIPO ARGOLLA 1.4 AMP | UN | 3439.9623 | 192637.89 | 56
10/10/2014 | 2014-10-28 |  | 1007296 | CRUCETA ACERO GALV 22-0" 1/4 X 4" X 2" | UN | 816.275 | 1632.55 | 2
2017-12-09 | 2016-08-10 |  | 1007305 | CINTA METRICA 8MTS | UN | 301.596 | 1507.98 | 5
17/07/2018 | 2018-07-31 |  | 1007306 | CONECTOR CUÑA PRESION 4/0 AWG – 2/0 AWG | UN | 200.3928 | 573724.56 | 2863
12/01/2018 | 2018-02-13 |  | 1007309 | CONECTOR CUÑA PRESION 2/0 AWG – 2/0 AWG | UN | 99.0713 | 63603.78 | 642
17/10/2017 | 2017-10-19 |  | 1007310 | CONECTOR CUÑA PRESION 2/0 AWG – 1/0 AWG | UN | 137.4032 | 15938.77 | 116
17/07/2018 | 2018-07-31 |  | 1007311 | CONECTOR CUÑA PRESION 2/0 AWG – # 2 | UN | 124.9966 | 26999.26 | 216
2013-01-29 | 2012-12-08 |  | 1007312 | CONECTOR CUÑA PRESION 2/0 AWG – #4 | UN | 1 | 1 | 1
23/08/2018 | 2018-09-18 |  | 1007318 | TUBO Y BASE CORTACIRCUITO 15KV 200 AMPS | UN | 2844.8813 | 2267370.43 | 797
12/01/2018 | 2018-02-13 |  | 1007320 | CONECTOR CUÑA PRESION 477 MCM - 2/0 AW | UN | 256.6822 | 58780.22 | 229
2017-03-17 | 2015-08-27 |  | 1007341 | TOLA HN 1/16 X 4 X 8 | UN | 2454.4 | 2454.4 | 1
2018-08-28 | 2018-08-29 |  | 1007352 | PULSADOR C/LUZ PILOTO VERDE | UN | 318.6 | 318.6 | 1
2018-12-14 | 2018-12-14 |  | 1007355 | BOMBILLO AP D/MERCURIO 1500W.240V. | UN | 327.68 | 66191.36 | 202
2017-12-28 | 2012-03-31 |  | 1007371 | SOPORTE P/TRIPLEX EN CRUCETA | UN | 321.8515 | 250078.63 | 777
17/07/2018 | 2018-07-31 |  | 1007385 | RIEL DIN CON RANURA P/BORNERA | TF | 59.4838 | 2974.19 | 50
2012-03-29 | 2012-03-31 |  | 1007386 | BORNERA UNIBLOC BCT 4 | UN | 349.16 | 6284.88 | 18
2012-03-29 | 2012-03-31 |  | 1007390 | CRUCETA ACERO GALV 8’-00” ANTIFRAUDE | UN | 2410.48 | 2410.48 | 1
2015-12-19 | 2015-12-21 |  | 1007407 | CONECTOR PERFORACION 336 MCM - #2 AW | UN | 452.81 | 549711.34 | 1214
2014-10-02 | 2014-10-04 |  | 1007408 | CONECTOR PERFORACION 336 MCM - 336 M | UN | 918.75 | 2260125 | 2460
2018-12-14 | 2018-12-14 |  | 1007409 | PORTA AISLADOR Y CODILLO | UN | 143.51 | 574.04 | 4
28/03/2017 | 2017-05-03 |  | 1007410 | TERMINAL CON OJO AZUL 16-14 | UN | 13.74 | 68713.74 | 5001
2012-05-26 | 2012-03-31 |  | 1007411 | TERMINAL COMPRESION CU 4 1/4 | UN | 87 | 8874 | 102
2012-03-29 | 2012-03-31 |  | 1007415 | CONTACTOR MAGNETICO 125 AMP | UN | 0 | 0 | 6
2012-03-29 | 2012-03-31 |  | 1007418 | TEMPORIZADOR P/MEDIDOR 240v | UN | 0 | 0 | 71
2017-05-17 | 2012-03-31 |  | 1007430 | TUBO PORTA FUSIBLE 100 A (Vela) | UN | 139.0976 | 6398.49 | 46
2018-12-10 | 2018-12-10 |  | 1007434 | BREAKER 3P 10A | UN | 1433.7 | 45878.4 | 32
19/10/2018 | 2018-11-06 |  | 1007436 | SEPARADOR BORNA D/CONTROL | UN | 16.52 | 1652 | 100
2014-04-28 | 2012-08-23 |  | 1007443 | CONECTOR T/PALA AL P/C 477MCM | UN | 200 | 11400 | 57
2014-01-21 | 2014-01-23 |  | 1007444 | CONECTOR T/PALA AL P/C 266MCM | UN | 175 | 5250 | 30
2012-03-29 | 2012-03-31 |  | 1007445 | CONECTOR AL RACOR P/C 4/0-266 | UN | 150 | 2250 | 15
2017-12-22 | 2015-02-28 |  | 1007451 | CAJA DERIVACION 12 ACOMETIDAS | UN | 5953.395 | 11906.79 | 2
22/04/2016 | 2016-05-19 |  | 1007498 | MORDAZA 4500LIB | UN | 12015.293 | 672856.41 | 56
19/03/2015 | 2015-03-24 |  | 1007505 | BORNA BT P/TRASNF = O < 50 KVA | UN | 1649.995 | 3299.99 | 2
12/07/2013 | 2013-07-17 |  | 1007506 | BORNA BT P/TRASNF = O > 75 KVA | UN | 3800.0033 | 11400.01 | 3
2012-03-29 | 2012-03-31 |  | 1007524 | COBERTOR D/CRUCETA | UN | 5653.07 | 16959.21 | 3
2012-03-29 | 2012-03-31 |  | 1007526 | COBERTOR CILINDRICO 9" X 24" | UN | 5217.85 | 20871.4 | 4
2012-03-29 | 2012-03-31 |  | 1007527 | FUNDA PARS MANGAS | UN | 4524.34 | 36194.72 | 8
2012-03-29 | 2012-03-31 |  | 1007530 | MANTA CON VELCRO | UN | 5297.47 | 21189.88 | 4
2012-03-29 | 2012-03-31 |  | 1007531 | BOTONES P/MANGAS | UN | 3208.5 | 102672 | 32
2012-03-29 | 2012-03-31 |  | 1007533 | MANGAS D/GOMA CLASE 2 | UN | 19194.9 | 153559.2 | 8
2016-12-17 | 2012-03-31 |  | 1007534 | GUANTE D/GOMA CLASE 2 (SIZE 10) | PAA | 7002.585 | 14005.17 | 2
2012-03-29 | 2012-03-31 |  | 1007536 | AMES P/MANGAS | UN | 1132 | 9056 | 8
09/10/2017 | 2017-11-02 |  | 1007538 | GUANTES D/PROTECCION MECANICA | UN | 209.851 | 41550.5 | 198
2012-03-29 | 2012-03-31 |  | 1007539 | COBERTOR D/AISLADOR | UN | 11957.06 | 35871.18 | 3
2012-03-29 | 2012-03-31 |  | 1007540 | COBERTOR AISLADORES D/RETENCIÓN | UN | 8282.16 | 24846.48 | 3
2012-03-29 | 2012-03-31 |  | 1007541 | PERTIGA D/GANCHO RETRACTIL | UN | 13375.27 | 26750.54 | 2
2012-03-29 | 2012-03-31 |  | 1007542 | GRAPA T Y ASLADOR | UN | 6360.89 | 6360.89 | 1
2012-03-29 | 2012-03-31 |  | 1007544 | PERTIGA UNIVERSAL | UN | 6942.8 | 13885.6 | 2
2012-03-29 | 2012-03-31 |  | 1007545 | SERRUCHO PODADOR | UN | 3793.14 | 7586.28 | 2
2014-05-21 | 2012-03-31 |  | 1007549 | AISLADOR AT 24 KV P/TRANSFORMADOR ABB | UN | 55937.29 | 55937.29 | 1
2014-05-21 | 2012-03-31 |  | 1007550 | AISLADOR AT 12 KV P/TRANSFORMADOR ABB | UN | 16516.55 | 16516.55 | 1
2012-03-29 | 2012-03-31 |  | 1007553 | APQREJO CON CINTA D/NYLON (C-309-0323) | UN | 25448.47 | 76345.41 | 3
2012-03-29 | 2012-03-31 |  | 1007555 | BRAZO DOBLE AUXILIAR (C400-0075) | UN | 77589.43 | 77589.43 | 1
2012-03-29 | 2012-03-31 |  | 1007557 | BRAZO SOPORTE 48" (C-400-1509) | UN | 21930.13 | 43860.26 | 2
2012-03-29 | 2012-03-31 |  | 1007568 | HORQUILLA PORTA CONDUCTOR (E-400-0008) | UN | 10193.54 | 10193.54 | 1
2012-03-29 | 2012-03-31 |  | 1007573 | PERTIGA SOPORTE 1' Y 2" X 10 (H-4645-10) | UN | 22680.985 | 45361.97 | 2
2012-03-29 | 2012-03-31 |  | 1007574 | PERTIGA SOPORTE 2" X 8' (H-4646-8) | UN | 20602.57 | 41205.14 | 2
2012-03-29 | 2012-03-31 |  | 1007576 | PORTA CONDUCTOR TIPO "C" (M-4805-16) | UN | 4201.5925 | 16806.37 | 4
2012-03-29 | 2012-03-31 |  | 1007580 | SILLETA CON APRETADOR Y TENSION 2'/2 | UN | 14610.55 | 29221.1 | 2
2012-03-29 | 2012-03-31 |  | 1007581 | SILLETA CON OJALES (M-1846-W) | UN | 8459.395 | 16918.79 | 2
2012-03-29 | 2012-03-31 |  | 1007588 | TIJERA P/CORTAR COND ACSR (C-403-1423) | UN | 12857.73 | 12857.73 | 1
2012-03-29 | 2012-03-31 |  | 1007589 | KIT D/LIMPIEZA (C400-2365) | JGO | 9087.27 | 18174.54 | 2
25/11/2015 | 2015-12-16 |  | 1007591 | RESINA EPOCI (H-1917) | UN | 251.2573 | 3768.86 | 15
2017-06-19 | 2018-04-27 |  | 1007592 | FUSIBLE EXPULSIÓN 2.1 A TIPO D | UN | 48.4008 | 15439.87 | 319
2012-03-29 | 2012-03-31 |  | 1007595 | GUANTE D/GOMA CLASE 2 (SIZE 9 1/2) | PAA | 7002.135 | 42012.81 | 6
2012-03-29 | 2012-03-31 |  | 1007599 | CONTACTOR MAGNETICO 250 AMP | UN | 0 | 0 | 15
2014-10-02 | 2014-10-04 |  | 1007605 | TARUGO PLOMO 5/16 X 1 1/4 | UN | 22.7317 | 285306.04 | 12551
2014-09-25 | 2014-09-27 |  | 1007606 | TORNILLO TIRAFONDO C/HEXAGONAL 3/8 X 2" | UN | 3.44 | 14444.56 | 4199
2018-12-28 | 2018-12-28 |  | 1007607 | TORNILLO TIRAFONDO C/HEXAGONAL 5/16 X 2" | UN | 2.4 | 25740 | 10725
20/06/2018 | 2018-07-05 |  | 1007608 | ABRAZADERA UNITRON 3" | UN | 75.1645 | 52690.3 | 701
2018-12-28 | 2018-12-28 |  | 1007609 | SOPORTE UNITRON 3/4" FINO | TF | 1137.08 | 10802.26 | 9.5
03/08/2015 | 2015-08-14 |  | 1007615 | MODULO TWACS P/MEDIDOR 240V | UN | 2648.1917 | 4041140.57 | 1526
2018-12-14 | 2018-12-14 |  | 1007621 | ARANDELA PRESION AC INOXIDABLE 3/8" | UN | 1 | 210 | 210
2015-08-29 | 2013-10-22 |  | 1007626 | LETRA EMT C/TAPA LB-2" | UN | 515.389 | 304594.9 | 591
2018-05-08 | 2018-05-23 |  | 1007627 | PARARRAYO DCR 12KV/MCOV:10.2KV | UN | 2579.291 | 25792.91 | 10
02/10/2015 | 2015-10-14 |  | 1007630 | MODULO TWACS P/MEDIDOR 120V | UN | 2339.1452 | 49122.05 | 21
2017-12-26 | 2015-08-20 |  | 1007635 | CONECTOR CURVO LIQUID TAIGHT 3" | UN | 271.2156 | 11119.84 | 41
2014-06-10 | 2012-03-31 |  | 1007642 | CAJA CONTROL C/CABLE CONEXION ITC | UN | 392548.06 | 785096.12 | 2
2017-03-17 | 2016-09-10 |  | 1007651 | PERFIL RECTANGULAR 3" X 2" X 20' | UN | 991.1314 | 20813.76 | 21
14/01/2015 | 2015-02-17 |  | 1007652 | TORNILLO CABEZA HEX 1/4" X 3/4" C/TUERCA | UN | 13.7326 | 92241.92 | 6717
18/10/2018 | 2018-10-22 |  | 1007653 | ABRAZADERA EMT TIPO OMEGA 1 1/2" | UN | 11.1293 | 11474.3 | 1031
18/09/2018 | 2018-09-13 |  | 1007656 | PETACA 4/O D/AGARRE | UN | 831.9 | 8319 | 10
2018-12-14 | 2018-12-14 |  | 1007673 | TERMIN EXTER CONT FRIO 15 KV #2-4/0 AWG | UN | 2194.37 | 8777.48 | 4
2017-11-13 | 2015-12-29 |  | 1007677 | LENTE DE PROTECCION Y SEGURIDAD | UN | 105.5649 | 18579.42 | 176
2012-03-29 | 2012-03-31 |  | 1007688 | CAJA PORTA BORNERA | UN | 1375.4 | 1375.4 | 1
21/05/2015 | 2015-05-28 |  | 1007724 | TORNILLO TIRAF. C/HEXAGONAL 5/16 X 2 | UN | 3.4377 | 22083.78 | 6424
2018-09-03 | 2018-09-03 |  | 1007736 | TORNILLO HEX AC INOX. 1/2" X 2" COMPLETO | UN | 28.0958 | 14047.9 | 500
11/09/2018 | 2018-09-26 |  | 1007750 | CINCEL PLANO SDS-MAX | UN | 400.2925 | 3202.34 | 8
2016-04-22 | 2016-03-17 |  | 1007774 | SET CASQUILLO P/INSTALACIÓN D/PERNOS | JGO | 2067.945 | 12231894.58 | 5915
2016-04-22 | 2015-03-16 |  | 1007775 | SISTEMA D/CIERRE TIPO PERNO | UN | 606.6429 | 362165.8 | 597
2012-03-29 | 2012-03-31 |  | 1007777 | CONECTOR D/POTENCIA P/CTS CABINA SIEMENS | UN | 1 | 6 | 6
2014-07-29 | 2012-07-03 |  | 1007795 | EVO CONECTOR 600ª | UN | 12805.9667 | 38417.9 | 3
2017-11-18 | 2017-07-04 |  | 1007807 | CAJA AISL POLIET MATRIZ "D" L=2" | UN | 10.9136 | 11884.86 | 1089
2017-07-21 | 2017-07-04 |  | 1007808 | CAJA AISL POLIET MATRIZ "D" L=1-3/4" | UN | 9.886 | 35638.92 | 3605
2017-07-01 | 2017-07-04 |  | 1007810 | CAJA AISL POLIET MATRIZ "D" L=2-3/4" | UN | 5.9904 | 31251.9 | 5217
2017-07-01 | 2017-07-04 |  | 1007811 | CONECTOR TIPO H 477-4/0 (YHN525) | UN | 26.7375 | 14331.3 | 536
2017-11-17 | 2017-07-04 |  | 1007812 | CONECTOR TIPO H #2-#2 (KOR06) | UN | 43.5158 | 150390.59 | 3456
2017-07-01 | 2017-07-04 |  | 1007814 | CONECTOR TIPO H (NB50040) | UN | 16.48 | 17073.28 | 1036
2017-07-01 | 2017-07-04 |  | 1007816 | CONECTOR TIPO H (KDR06) | UN | 39.35 | 21052.25 | 535
2017-07-01 | 2017-07-04 |  | 1007818 | CONECTOR TIPO H 600STR - 600STR (KRR04) | UN | 1500 | 6000 | 4
2017-07-01 | 2016-12-01 |  | 1007819 | CONECTOR TIPO H 4/0 - #6-#10 (WR502) | UN | 253.8021 | 147712.82 | 582
02/02/2015 | 2015-03-23 |  | 1007828 | TORNILLO CAB HEX AC INOXIDABLE 1/2" X 2" | UN | 14.9586 | 8511.47 | 569
2016-10-28 | 2016-08-30 |  | 1007829 | ARANDELA PRESION AC INOXIDABLE 1/2" | UN | 2.18 | 1981.58 | 909
14/07/2016 | 2016-08-30 |  | 1007830 | TUERCA HEX ACERO INOXIDABLE 1/2" | UN | 11.2142 | 13042.16 | 1163
2018-12-05 | 2018-12-05 |  | 1007831 | BARRENA P/METAL 9/16" | UN | 660.8 | 13216 | 20
23/07/2018 | 2018-08-29 |  | 1007841 | SOPORTE CAJA DERIVACION | UN | 374.4175 | 576602.95 | 1540
17/07/2018 | 2018-07-31 |  | 1007842 | TERMINAL OJO BIMETALICO P/CABLE 2/0 AWG | UN | 80.2323 | 13880.18 | 173
2016-11-29 | 2014-04-30 |  | 1007843 | CONECTOR TIPO SILLA P/CALIBRE # 2/0 AWG | UN | 34.1006 | 23086.12 | 677
29/08/2018 | 2018-09-03 |  | 1007844 | TUBO IMC DE 1 1/2" X 10" | UN | 751.0589 | 591834.41 | 788
2016-08-01 | 2015-08-19 |  | 1007845 | BARRA CUADRADA 1/2' X 20' | UN | 524.9938 | 97123.85 | 185
2014-07-08 | 2014-04-24 |  | 1007846 | PLANCHUELA 3/16 X 20'' | UN | 339.25 | 5088.75 | 15
2016-08-26 | 2018-08-31 |  | 1007849 | CAJA DERIVACION 18 ACOMETIDAS | UN | 8062.33 | 209620.58 | 26
2018-02-24 | 2018-03-16 |  | 1007850 | BASE CL 200 INDUSTRIAL FORMA 9S | UN | 7069.7229 | 318137.53 | 45
2013-10-19 | 2013-10-21 |  | 1007861 | PORTA ESCALERA CAMIONETA SENCILLA | UN | 21240 | 84960 | 4
2012-10-11 | 2012-12-31 |  | 1007870 | CINTURON SEGURIDAD SIN SALVAVIDA | UN | 7973.12 | 271086.08 | 34
18/01/2018 | 2018-03-15 |  | 1007872 | PANTALLA D/EXT P/MODULO DE MED RF | UN | 1651.7276 | 5444094.02 | 3296
18/09/2018 | 2018-09-13 |  | 1007874 | ANTORCHA P/MAP GAS | UN | 1492.7 | 1492.7 | 1
2012-03-29 | 2017-07-04 |  | 1007900 | SOPORTE AC GALV 3" X 12" | UN | 119.52 | 19481.76 | 163
2017-11-18 | 2017-07-04 |  | 1007901 | CAJA AISL POLIET MATRIZ "D" L=2-1/2" | UN | 5.3398 | 257969.32 | 48311
2017-07-01 | 2017-07-04 |  | 1007905 | CONECTOR TIPO H 4/0 - #6-#10 (WR502) | UN | 6.0989 | 67173.13 | 11014
2013-12-18 | 2018-01-13 |  | 1007907 | CONECTOR TIPO H 4/0 - #1 #6 (DB0404) | UN | 10.9402 | 284620.05 | 26016
2012-03-29 | 2017-07-04 |  | 1007911 | CONECTOR TIPO H (NB60020) | UN | 36.35 | 15376.05 | 423
2013-02-15 | 2017-07-04 |  | 1007912 | CAJA AISL POLIET MATRIZ "D" L=5-3/16 | UN | 6.1478 | 131717.15 | 21425
2017-12-23 | 2017-02-08 |  | 1007913 | CONO D/ALIVIO F P/CABLE URD | UN | 1 | 108 | 108
02/08/2018 | 2018-08-07 |  | 1007914 | TORNILLO AC GALV 1/2" X 2 | UN | 22.2049 | 85377.95 | 3845
2013-03-19 | 2017-07-04 |  | 1007916 | ABRAZADERA CONTRA PRECIÓN 1-1/2" | UN | 116.37 | 4654.8 | 40
2016-12-26 | 2015-11-30 |  | 1007921 | GUANTE TEXTIL | UN | 19.942 | 1296.23 | 65
2012-03-29 | 2017-07-04 |  | 1007932 | PLANCHUELA AC GALV 4" x 12" | UN | 5000 | 125000 | 25
2014-08-19 | 2016-01-17 |  | 1007934 | TORNILLO AC GALV 3/8" X 5" | UN | 19 | 6118 | 322
2012-03-29 | 2017-07-04 |  | 1007935 | HERRAJE P/FLEJE D/MADERA | UN | 0 | 0 | 584
2017-11-17 | 2012-09-29 |  | 1007936 | CONECTOR TIPO H (NB50040) | UN | 43.5158 | 8920.74 | 205
2018-12-14 | 2018-12-14 |  | 1007944 | SOPORTE UNIDAD SIMPLE | UN | 395.92 | 4355.12 | 11
2012-03-29 | 2017-07-04 |  | 1007945 | TORNILLO TIRAFONDO CABEZA CUAD 4M X1/2 | UN | 1.47 | 294 | 200
2013-02-12 | 2013-12-21 |  | 1007946 | SOPORTE P/TRANSFORMADOR | UN | 738.1877 | 1325785.19 | 1796
2016-04-19 | 2016-04-21 |  | 1007947 | CONECTOR PERNO PARTIDO #2 BIMETALICO | UN | 16.48 | 1664.48 | 101
06/10/2015 | 2015-10-21 |  | 1007949 | CONECTOR RS-232M | UN | 31.0764 | 2734.72 | 88
2014-04-05 | 2012-03-31 |  | 1007950 | CONECTOR RS-232H | UN | 31.0878 | 4352.29 | 140
2014-07-29 | 2013-05-15 |  | 1007952 | INVERSOR 1.5KW | UN | 9343.8 | 18687.6 | 2
2014-05-21 | 2012-03-31 |  | 1007954 | EXTRACTOR AIRE 12" X 12" | UN | 1914 | 5742 | 3
2013-02-14 | 2013-02-16 |  | 1007955 | TRANSF TENSION UTD 72-69000 | UN | 17391.084 | 86955.42 | 5
2012-03-29 | 2012-03-31 |  | 1007958 | LIMPIDOR | PQ | 6787.28 | 6787.28 | 1
2012-03-29 | 2012-03-31 |  | 1007959 | LIQUIDO LIMPIADOR | G/L | 14499.07 | 14499.07 | 1
2012-03-29 | 2012-03-31 |  | 1007960 | SILICONA EN AEROSOL | UN | 2619.19 | 15715.14 | 6
2012-03-29 | 2012-12-31 |  | 1007961 | CLAVO ACERO 2.5 X 40mm | UN | 2.25 | 84447 | 37532
2016-11-29 | 2012-08-06 |  | 1007964 | CERRADURA P/PUERTAS | UN | 197.3405 | 205036.77 | 1039
2014-04-12 | 2012-03-31 |  | 1007965 | CONECTOR RJ-45 | UN | 8.12 | 324.8 | 40
2014-05-21 | 2013-11-13 |  | 1007966 | PENETRANTE | UN | 176.09 | 176.09 | 1
2012-03-29 | 2012-03-31 |  | 1007967 | PISTOLA FULMINANTE | UN | 5076.2585 | 65991.36 | 13
2013-02-23 | 2012-03-31 |  | 1007970 | REDUCCION BUSHING P/DRENAJE 2" X 1" | UN | 0.88381 | 74.24 | 84
2016-12-23 | 2012-03-31 |  | 1007971 | TAPA CIEGA CIRCULAR | UN | 47.4797 | 377131.46 | 7943
25/05/2016 | 2016-05-18 |  | 1007972 | BOMBILLO BAJO CONSUMO 26W | UN | 159.4534 | 11161.74 | 70
2017-02-28 | 2012-03-31 |  | 1007973 | ESPARRAGO ROSCADO 1/4 x 6” | UN | 31.668 | 38983.31 | 1231
2016-11-22 | 2012-03-31 |  | 1007975 | CONECTOR SMA-MALE | UN | 174 | 3828 | 22
2016-04-23 | 2012-03-31 |  | 1007976 | TIMER 100 - 250 VAC | UN | 0 | 0 | 6
2015-07-20 | 2012-03-31 |  | 1008001 | MBCT 60A,220V,3W,FM10(60)A,10A,60Hz,K1.0 | UN | 571.2335 | 13891256.95 | 24318
2013-12-19 | 2012-05-07 |  | 1008002 | MBI 10A,120-480V,4,F10(9)A,2.5A,60H,K1.8 | UN | 1 | 13 | 13
2013-12-19 | 2013-07-15 |  | 1008003 | MBI 20A,120-480V,4W,F10(9)A,2.5,60H,K1.8 | UN | 1 | 14 | 14
2018-12-28 | 2018-12-28 |  | 1008005 | MBIT 10A,3x57.7/100V,4W,1(10),60,1,RS232 | UN | 0 | 0 | 10
2018-12-28 | 2018-12-28 |  | 1008007 | MBITS 10A,3x57.7/100,4W,1(10),60,1,RS232 | UN | 0 | 0 | 1
2016-12-29 | 2017-03-07 |  | 1008017 | MBRP 60A,120V,2W,FM5(60)A,5A,60Hz,Kh1.0 | UN | 2738.15 | 547630 | 200
2018-02-26 | 2014-04-30 |  | 1008027 | MSIT 200A,57.7-277,4,16(141517)S,30,21.6 | UN | 43824.09 | 87648.18 | 2
2018-12-10 | 2018-12-10 |  | 1008029 | MSIT 20A,240V,3W,FM4S,2.5A,60Hz,Kh1.0 | UN | 5205.2404 | 5324960.88 | 1023
02/10/2018 | 2018-10-22 |  | 1008031 | MSITB 200A,57.7-277V,4W,16S,30A,K21.6 | UN | 36317.8254 | 472131.73 | 13
03/04/2018 | 2018-07-04 |  | 1008032 | MED IND SOCK PLC 480V C20 9S FTE3F | UN | 0 | 0 | 50
2012-03-29 | 2012-12-31 |  | 1008035 | MSR 100A,120V (208),3W,F12S,15A,60H,K7.2 | UN | 1.1459 | 50.42 | 44
2018-02-26 | 2017-05-11 |  | 1008037 | MSR 100A,120V,2W,FM1S,15A,60Hz,Kh1.0 | UN | 258.7409 | 828747.04 | 3203
2017-05-23 | 2017-05-25 |  | 1008038 | MSR 100A,120V,2W,FM1S,15A,60Hz,Kh1.8 | UN | 0.82895 | 63 | 76
2018-01-24 | 2016-04-14 |  | 1008040 | MSR 100A,240V,3W,FM2S,15A,60Hz,Kh3.6 | UN | 873.5602 | 3468034 | 3970
2016-11-02 | 2015-08-21 |  | 1008044 | MSR 200A,120V (208),3W,F12S,30A,60H,K1.0 | UN | 1859.0112 | 795656.81 | 428
2012-03-29 | 2012-04-25 |  | 1008046 | MSR 200A,120V (208),3W,F25S,30,60H,K14.4 | UN | 0.06 | 0.06 | 1
2015-03-21 | 2015-03-20 |  | 1008048 | MSR 200A,120V,2W,FM1S,30A,60Hz,Kh1.0 | UN | 1 | 5 | 5
2018-02-21 | 2017-05-31 |  | 1008050 | MSR 200A,240V,3W,FM2S,30A,60Hz,Kh1.0 | UN | 156.1203 | 774044.44 | 4958
2016-06-27 | 2016-06-29 |  | 1008051 | MSR 200A,240V,3W,FM2S,30A,60Hz,Kh12 | UN | 1 | 2 | 2
2018-01-24 | 2017-11-10 |  | 1008052 | MSR 200A,240V,3W,FM2S,30A,60Hz,Kh7.2 | UN | 564.2186 | 371820.08 | 659
2015-03-11 | 2013-11-27 |  | 1008053 | MSR 200A,2x120/208V,3W,F12S,30A,60H,K1.0 | UN | 1 | 276 | 276
05/7/2018 | 2018-07-17 |  | 1008055 | MSRT 200A,120V,2W,FM1S,15A,60Hz,Kh1.0 | UN | 4635.8947 | 3620633.77 | 781
24/8/2018 | 2018-09-03 |  | 1008057 | MSRT 200A,240V,3W,FM2S,30A,60Hz,Kh1.0 | UN | 7698.5322 | 36999145.97 | 4806
2018-12-10 | 2018-12-10 |  | 1008058 | MSRT&T 200A,240V,3W,FM2S,30A,60Hz,Kh1.0 | UN | 947.9597 | 3307431.32 | 3489
2018-01-30 | 2014-04-30 |  | 1008059 | MSRTT 100A,120V,2W,FM1S,15A,60Hz,Kh1.0 | UN | 82.9 | 26113.49 | 315
2017-08-01 | 2014-11-26 |  | 1008060 | MSRTT 200A,208V,3W,FM12S,30A,60Hz,Kh1.0 | UN | 1 | 1 | 1
2018-02-26 | 2015-02-28 |  | 1008061 | MSRTT 200A,240V,3W,FM2S,30A,60Hz,Kh1.0 | UN | 3.058 | 4324.08 | 1414
23/8/2018 | 2018-09-03 |  | 1008062 | MSITB 200A,120-480V,3W,12S,30A,Kh14.4 | UN | 0 | 0 | 5
2018-01-08 | 2015-09-16 |  | 1008063 | MSRTTC/R 200A,240V,3W,FM2S,30A,60Hz,K1.0 | UN | 2237.7682 | 3739310.67 | 1671
2012-03-29 | 2013-12-21 |  | 1008065 | SELLO D/PLOMO P/MEDIDORES | UN | 6.0466 | 48354.99 | 7997
11/09/2018 | 2018-09-17 |  | 1008067 | SELLO DOBLE ANCLA COLOR AZUL | UN | 10.0299 | 4729138.58 | 471504
2017-01-20 | 2014-12-04 |  | 1008068 | SELLO DOBLE ANCLA COLOR MORADO | UN | 8.974 | 44.87 | 5
2014-01-29 | 2012-03-31 |  | 1008069 | SELLO DOBLE ANCLA COLOR ROJO | UN | 11.832 | 14032.76 | 1186
2012-03-29 | 2012-03-31 |  | 1008072 | SELLO ENDURO SEAL AMARILLO | UN | 1 | 183 | 183
11/09/2018 | 2018-09-20 |  | 1008075 | SELLO ENDURO SEAL GRIS | UN | 9.9535 | 63751.88 | 6405
2012-03-29 | 2012-03-31 |  | 1008076 | SELLO ENDURO SEAL MARRON | UN | 1 | 440 | 440
2012-10-13 | 2012-03-31 |  | 1008077 | SELLO ENDURO SEAL MORADO | UN | 1 | 50 | 50
2015-06-08 | 2014-08-06 |  | 1008078 | SELLO ENDURO SEAL NARANJA | UN | 1 | 217 | 217
2016-07-19 | 2015-06-26 |  | 1008080 | SELLO HOLOGRAFICO | UN | 1.08 | 965.52 | 894
2012-10-23 | 2012-03-31 |  | 1008083 | SELLO MULTI-LOCK NARANJA | UN | 1 | 1 | 1
2014-04-04 | 2012-03-31 |  | 1008085 | SELLO TIPO PIN AMARILLO P/BASE PINAZO | UN | 22.47 | 494.34 | 22
11/09/2018 | 2018-09-20 |  | 1008093 | SELLO TOOLLESS ROTO SEAL MARRON | UN | 9.9429 | 395059.55 | 39733
2012-03-29 | 2013-12-21 |  | 1008094 | SELLO TOOLLESS ROTO SEAL MORADO | UN | 1 | 7155 | 7155
11/09/2018 | 2018-09-19 |  | 1008095 | SELLO TOOLLESS ROTO SEAL NARANJA | UN | 9.8096 | 3914007.11 | 398998
11/09/2018 | 2018-09-20 |  | 1008097 | SELLO TOOLLESS ROTO SEAL ROJO | UN | 9.5076 | 579952.46 | 60999
11/09/2018 | 2018-09-19 |  | 1008099 | SELLOS TIPO PIN AMARILLO | UN | 49.4805 | 49579.5 | 1002
11/09/2018 | 2018-09-12 |  | 1008100 | SELLOS TIPO PIN MORADO | UN | 49.4953 | 534747.62 | 10804
2018-02-22 | 2017-07-27 |  | 1008101 | VALIJA P/LEVANTAMIENTO D/MEDIDOR TERRENO | UN | 159.3477 | 1180448 | 7408
2017-12-26 | 2016-10-19 |  | 1008104 | PARARRAYO 9KV OXIDO METALICO | UN | 1954.9405 | 121206.31 | 62
2018-01-08 | 2014-11-22 |  | 1008111 | TRANSF 1F PM 50KVA RF/FF/7200/120-240V | UN | 1 | 1 | 1
10/07/2017 | 2017-07-13 |  | 1008120 | POSTE METALICO CHAPA 500 DAN 12 M. | UN | 40372.556 | 201862.78 | 5
12/01/2018 | 2018-02-15 |  | 1008139 | CORTADOR P/CABLE DE MANO | UN | 10371.8314 | 72602.82 | 7
2012-03-29 | 2012-03-31 |  | 1008188 | TALCO P/GUANTES | PQ | 5867.44 | 5867.44 | 1
05/07/2018 | 2018-07-31 |  | 1008192 | BATERIA CICLO PROFUNDO 12V | UN | 25324.6154 | 329220 | 13
18/07/2018 | 2018-08-08 |  | 1008200 | TERMINAL COMPRESION CU P/CABLE 350 MCM | UN | 653.9841 | 14387.65 | 22
24/04/2018 | 2018-07-26 |  | 1008213 | INTERRUPTOR TELECONTROLADO REENGANCHE | UN | 908859.335 | 1817718.67 | 2
2018-12-18 | 2018-12-18 |  | 1008246 | ELECTRODO 3/32" | KG | 689.8462 | 119453.76 | 173.16
12/02/2018 | 2018-03-06 |  | 1008249 | FLEJE 10 X 0,4 | M | 27.6753 | 431626.08 | 15596.08
2017-09-02 | 2015-12-03 |  | 1008250 | FLEJE SUJECCION 20 X 0,7 MM | M | 59.1154 | 2010289.35 | 34006.16
2017-12-23 | 2017-08-24 |  | 1008251 | TORNILLO MAQUINA AC GALV 1/2" X 12" | UN | 35.6521 | 70234.59 | 1970
2/8/2018 | 2018-08-06 |  | 1008252 | ACEITE ELECTRICO P/TRANSFORMADOR | TQ | 29281.7 | 1464085 | 50
2018-02-26 | 2018-04-27 |  | 1008363 | ELEMENTO PT 7200/120V | UN | 1095.1729 | 232176.65 | 212
2016-11-25 | 2015-08-06 |  | 1008365 | ELEMENTO PT 2400/120V | UN | 1 | 3 | 3
2015-08-21 | 2015-08-25 |  | 1008381 | ELEMENTO CT 5-10/5A | UN | 1 | 4 | 4
2018-02-12 | 2018-04-27 |  | 1008382 | ELEMENTO CT 10-20/5A | UN | 0.90323 | 28 | 31
2018-02-26 | 2018-02-28 |  | 1008383 | ELEMENTO CT 15-30/5A | UN | 1 | 22 | 22
2013-03-05 | 2013-03-07 |  | 1008384 | ELEMENTO CT 20-40/5A | UN | 10311.54 | 30934.62 | 3
2018-01-26 | 2018-01-30 |  | 1008385 | ELEMENTO CT 25-50/5A | UN | 2241.9 | 51563.7 | 23
2016-11-25 | 2012-06-22 |  | 1008388 | ELEMENTO CT 40-80/5A | UN | 2442.7332 | 46411.93 | 19
2014-01-29 | 2014-01-31 |  | 1008390 | ELEMENTO CT 50-100/5A | UN | 0 | 0 | 2
2018-04-25 | 2018-04-27 |  | 1008391 | ELEMENTO CT 75-150/5A | UN | 1 | 5 | 5
2015-08-04 | 2015-08-06 |  | 1008392 | ELEMENTO CT 100-200/5A | UN | 9280.386 | 92803.86 | 10
2018-03-24 | 2018-04-28 |  | 1008393 | ELEMENTO CT 150-300/5A | UN | 1 | 3 | 3
2018-09-19 | 2018-09-19 |  | 1008396 | ELEMENTO PT/CT 7200/120V;5-10/5A | UN | 1 | 3 | 3
2018-02-19 | 2018-02-21 |  | 1008397 | ELEMENTO PT/CT 7200/120V;10-20/5A | UN | 1 | 5 | 5
2018-11-08 | 2018-11-08 |  | 1008398 | ELEMENTO PT/CT 7200/120V;15-30/5A | UN | 1 | 1 | 1
2018-02-19 | 2018-02-21 |  | 1008400 | ELEMENTO PT/CT 7200/120V;25-50/5A | UN | 1 | 4 | 4
2013-11-28 | 2013-11-30 |  | 1008403 | ELEMENTO PT/CT 7200/120V;40-80/5A | UN | 1719.2567 | 5157.77 | 3
2014-07-01 | 2014-07-03 |  | 1008405 | ELEMENTO PT/CT 7200/120V;50-100/5A | UN | 1 | 2 | 2
2012-06-11 | 2015-12-03 |  | 1008406 | ELEMENTO PT/CT 7200/120V;75-150/5A | UN | 1547.431 | 15474.31 | 10
2015-12-01 | 2018-03-28 |  | 1008407 | ELEMENTO PT/CT 7200/120V;100-200/5A | UN | 1 | 5 | 5
2013-12-02 | 2012-08-17 |  | 1008424 | FUSIBLE 20 A DE OMU (251-118) | UN | 1208.0792 | 15705.03 | 13
2013-12-02 | 2012-08-17 |  | 1008425 | FUSIBLE 2 A DE OMU (251-100) | UN | 851.8969 | 11074.66 | 13
2018-01-02 | 2018-01-04 |  | 1008427 | TRANSF TP 1Ø RCO 7.2KV 10 KVA | UN | 1 | 6 | 6
2018-03-27 | 2018-04-12 |  | 1008437 | TRANSF TP 1Ø RCO 7.2KV 15 KVA | UN | 0.82455 | 9.07 | 11
2013-10-19 | 2013-10-21 |  | 1008479 | CAJA METALICA PORTA HERRAMIENTAS P/VEH. | UN | 11873.16 | 35619.48 | 3
13/12/2012 | 2012-12-18 |  | 1008519 | GRAPA P/CONCRETO 7 MM | UN | 0.9048 | 29306.47 | 32390
2017-08-04 | 2017-08-08 |  | 1008520 | ABRAZADERA TIPO UNISTRUT D/2 | UN | 31.7604 | 230421.65 | 7255
2016-11-25 | 2016-11-29 |  | 1008521 | RIEL D/SOPORTE UNISTRUT | TF | 614.1229 | 472874.66 | 770
2017-09-06 | 2016-12-01 |  | 1008669 | TORNILLO TIRAFONDO C/HEX 5/16" X 11/2" | UN | 6.0281 | 51859.58 | 8603
2016-11-09 | 2014-03-25 |  | 1008670 | TORNILLO TIRAFONDO C/HEX 5/16" X 1" | UN | 8.2613 | 27262.18 | 3300
09/11/2018 | 2018-11-12 |  | 1008695 | PATCH PANEL 24 PUERTOS | UN | 2015.9947 | 30239.92 | 15
2014-07-16 | 2012-10-30 |  | 1008705 | TRANSF SECO TRIFASICO 50 KVA C/SIEMENS | UN | 1 | 1 | 1
2013-06-10 | 2012-12-19 |  | 1008707 | MANGA AUTOMATICA PLENA TRACCIÓN 3/0 ACSR | UN | 173.4 | 6762.6 | 39
12/06/2015 | 2015-07-06 |  | 1008763 | TRANSF DE TENSION 7200/120V 500VA | UN | 41003.82 | 123011.46 | 3
2018-08-28 | 2018-08-29 |  | 1008767 | UNION PVC DIAMETRO 1 1/2" | UN | 1 | 36 | 36
17/10/2018 | 2018-10-19 |  | 1008775 | TAPON PVC 2" | UN | 15.3286 | 87388.39 | 5701
2014-05-21 | 2014-05-23 |  | 1008804 | TUBO MT 5" X 12' | UN | 1 | 26 | 26
2017-08-01 | 2017-08-03 |  | 1008811 | MSI 20A,240V,3W,FM4S,2.5A,60Hz,Kh1.0 | UN | 1679.2393 | 6940296.18 | 4133
2017-01-21 | 2015-08-26 |  | 1008812 | BASE CIRCULAR P/MED 4S | UN | 494.5236 | 286823.66 | 580
2013-01-08 | 2017-07-04 |  | 1008844 | CONECTOR NEUTRO 2 VIAS C/PERNOS | UN | 87.51 | 350.04 | 4
2018-08-28 | 2018-08-29 |  | 1008868 | BREAKER 2 POLOS 2AMP | UN | 283.2 | 283.2 | 1
18/11/2013 | 2015-04-16 |  | 1008870 | BREAKER 2 POLOS 15AMP | UN | 330.695 | 3306.95 | 10
04/10/2013 | 2013-10-09 |  | 1008879 | SWITCH GRADO INDUSTRIAL | UN | 187000.005 | 748000.02 | 4
2013-02-12 | 2017-07-04 |  | 1008882 | ABRAZADERA PLASTICA 1" | UN | 36.35 | 528565.35 | 14541
2014-01-10 | 2014-01-14 |  | 1008886 | PLANCHUELA AC GALV 3 X 20'' | UN | 1 | 3 | 3
19/07/2016 | 2016-07-22 |  | 1008904 | AISLADOR POLIMÉRICO TIPO SUSPENSIÓN 35k | UN | 589.2183 | 263969.79 | 448
2017-11-21 | 2015-07-14 |  | 1008908 | ALAMBRE THHN #12 AWG VERDE | M | 25.8955 | 149961.13 | 5791
2015-12-01 | 2013-05-10 |  | 1008927 | ELEMENTO CT 15/5A | UN | 1 | 2 | 2
2018-02-07 | 2018-02-09 |  | 1008971 | MSR 100A,120V,2W,FM1S,15A,60Hz,Kh1 PLLM | UN | 0 | 0 | 448
2018-02-07 | 2018-02-09 |  | 1008972 | MSR 200A,240V,3W,FM2S,30A,60Hz,Kh1 PLLM | UN | 0 | 0 | 1251
2013-04-10 | 2013-04-12 |  | 1008983 | GUANTE AISLADO MT 15KV CLASE 00 | UN | 8814.8038 | 326147.74 | 37
2013-04-10 | 2016-02-29 |  | 1008987 | CONECT PRUEBA D/AGUA MT P/C. 6,3 ROSC 1" | UN | 19.1067 | 2808.69 | 147
2016-04-19 | 2016-04-21 |  | 1008988 | CONECT PRUEBA D/AGUA MT P/C. 8,2 ROSC 1" | UN | 20.3787 | 20439.87 | 1003
2018-02-06 | 2015-10-21 |  | 1009018 | GABINETE/POLIFAS 12 MOD MED 120V RF | UN | 23018.85 | 23018.85 | 1
2017-03-21 | 2017-03-23 |  | 1009019 | GABINETE/POLIFAS 6 MOD MED 120V RF | UN | 30629.01 | 1500821.49 | 49
15/03/2018 | 2018-04-13 |  | 1009022 | MED RE DIN TC-RF 120v C100 1S FTE1F | UN | 2479.1008 | 10050274.81 | 4054
15/03/2018 | 2018-04-11 |  | 1009023 | MED RE DIN TC-RF 240v C200 1S FTE1F | UN | 2335.2979 | 1020525.19 | 437
2016-11-29 | 2013-10-22 |  | 1009032 | TARUGO EXPANSION PLOMO 5/16" P/TORN 1/4" | UN | 9.263 | 3056.8 | 330
2013-05-10 | 2013-05-14 |  | 1009035 | BASE PARTE VIVA P/FUS TIPO BPA 34.5KV | UN | 1 | 8 | 8
2018-12-27 | 2018-12-27 |  | 1009067 | MSRT&T 100A,120V,2W,FM1S,15A,60Hz,Kh1.0 | UN | 0 | 0 | 2361
2013-06-01 | 2017-07-04 |  | 1009068 | TORNILLO TIRAFONDO CABEZA HEX 1” X 3/16” | UN | 1.47 | 178605 | 121500
2013-06-10 | 2013-06-12 |  | 1009081 | MANGA EMPALME PLENA TRACC 4/0-4/0 ACSR | UN | 173.4 | 70920.6 | 409
2016-05-03 | 2016-05-03 |  | 1009082 | TORNILLO HEX ROSC CORR AC GALV 5/8" X 6" | UN | 23.28 | 28774.08 | 1236
2018-12-18 | 2018-12-18 |  | 1009176 | LIMA RABO RATON 1/2 X 12 | UN | 269.04 | 2152.32 | 8
2013-07-30 | 2016-02-29 |  | 1009181 | VARILLA GALV PUESTA A TIERRA 5/8" X 6" | UN | 366.8535 | 7771792.13 | 21185
18/09/2018 | 2018-09-13 |  | 1009193 | CHISPERO | UN | 159.3 | 159.3 | 1
2014-11-03 | 2014-11-05 |  | 1009220 | CAJA DUAL P/ALOJAMIENTO MEDIDOR SOCKER | UN | 1123.48 | 170768.96 | 152
2018-06-05 | 2018-06-11 |  | 1009230 | PATCH CORD STP CAT6 - 3' | UN | 231.4694 | 48608.57 | 210
21/09/2018 | 2018-10-02 |  | 1009231 | REGLETA ELÉCTRICA P/GABINETE | UN | 2294.22 | 25236.42 | 11
2014-12-27 | 2014-12-29 |  | 1009233 | GABINETE AUTOSOPORTADO 42U | UN | 48404.78 | 48404.78 | 1
09/11/2018 | 2018-11-12 |  | 1009234 | TERMINAL RJ45 STP CAT6 | UN | 22.4436 | 875.3 | 39
13/11/2014 | 2014-12-31 |  | 1009236 | PATCH PANEL MODULAR 24P-2M 8P INCLUIDO | UN | 11884.31 | 11884.31 | 1
2014-05-21 | 2014-05-23 |  | 1009238 | BUSHING P/TRANSFORMADOR D/POTENCIA 69KV | UN | 1 | 2 | 2
2014-05-21 | 2014-05-23 |  | 1009239 | BUSHING P/TRANSF D/POTENCIA 12.5KV | UN | 1 | 2 | 2
2017-06-03 | 2017-06-05 |  | 1009240 | ARO D/SEGURIDAD P/MEDIDOR PLLM (BM) | UN | 0 | 0 | 3
2018-01-11 | 2018-01-13 |  | 1009311 | CRUCETA REC TUBULAR GALV 1,4 4"X6"X3/16" | UN | 1 | 4 | 4
2018-12-31 | 2018-12-31 |  | 1009443 | CONDUCTOR CONCENTRICO DE AL 6 X 3 AWG | M | 121.8213 | 18810189.13 | 154408
2018-12-28 | 2018-12-28 |  | 1009444 | CONDUCTOR CONCENTRICO DE AL 8 X 2 AWG | M | 55.9121 | 2012360 | 35991.5
2017-09-11 | 2017-09-12 |  | 1009447 | TRANSF TP 1Ø RCO 2.4KV 10 KVA | UN | 1 | 1 | 1
2018-08-28 | 2018-08-29 |  | 1009450 | TORNILLO AUTO PERFORANTE 10 X 3/4" | UN | 1.48 | 1.48 | 1
23/08/2018 | 2018-08-31 |  | 1009457 | CONECTOR UNION TIPO MANGUITO P/COND AWG6 | UN | 33.5758 | 8842867.44 | 263370
27/01/2018 | 2018-04-12 |  | 1009465 | MED RE SOCK BA 240V C20 4S FTE1F | UN | 2028.612 | 4941698.73 | 2436
8/8/2018 | 2018-08-15 |  | 1009475 | MED RE SOCK PLC 120V C100 1S FTE1F | UN | 2930.1867 | 269577.18 | 92
8/8/2018 | 2018-08-13 |  | 1009476 | MED RE SOCK PLC 120V C200 12S FTE1F | UN | 9538.5245 | 1039699.17 | 109
2018-12-18 | 2018-12-18 |  | 1009478 | MED RE SOCK PLC 240V C20 4S FTE1F | UN | 3145.6337 | 6844898.85 | 2176
2018-12-26 | 2018-12-26 |  | 1009480 | MED RE SOCK TC-RF 120V C200 12S FTE1F | UN | 11760.6691 | 7456264.24 | 634
2018-12-21 | 2018-12-21 |  | 1009485 | MED RE SOCK TC-PLC 120V C100 1S FTE1F | UN | 21.7683 | 260675.96 | 11975
8/8/2018 | 2018-08-13 |  | 1009486 | MED RE SOCK TC-PLC 120V C200 12S FTE1F | UN | 11810.1194 | 212582.15 | 18
2018-12-18 | 2018-12-18 |  | 1009487 | MED RE SOCK TC-PLC 240V C200 2S FTE1F | UN | 10960.752 | 255845873.38 | 23342
20/7/2018 | 2018-07-31 |  | 1009531 | TRAF CORRIENTE(OUTDOOR) 200/5-400/5 PLLM | UN | 0 | 0 | 17
2017-10-10 | 2018-03-15 |  | 1009546 | GABINETE P/MED CENTRALIZADA DE 18 PUNT | UN | 49112.4075 | 196449.63 | 4
03/04/2018 | 2018-04-19 |  | 1009551 | MBIT 10A,3x57.7/100,4W,1(10),60,1,2RS232 | UN | 10272.7705 | 626639 | 61
2018-02-26 | 2018-04-04 |  | 1009602 | MED RE DIN 120V C100 1S FTE1F PLLM | UN | 2782.4199 | 1101838.28 | 396
2018-01-17 | 2018-01-19 |  | 1009603 | MED RE DIN 240V C100 1S FTE1F PLLM | UN | 3870.7923 | 5728772.64 | 1480
2018-05-19 | 2018-10-05 |  | 1009614 | MODULO D/PANTALLA PLC SMCA 240V | UN | 2231.67 | 3907654.17 | 1751
23/08/2018 | 2018-11-01 |  | 1009615 | MODULO D/COLECTOR | UN | 15129.94 | 15129.94 | 1
2018-12-28 | 2018-12-28 |  | 1009616 | REGISTRO NEMA 3R 18X18X6 | UN | 0 | 0 | 3
2018-12-28 | 2018-12-28 |  | 1009618 | REGISTRO NEMA 3R 12X12X6 | UN | 0 | 0 | 2
2018-12-14 | 2018-12-14 |  | 1009680 | SOPORTE PARA GABINETE TIPO L | UN | 305.6 | 48896 | 160
13/08/2018 | 2018-08-29 |  | 1009725 | TARUGO PLASTICO 5/16" X 1 1/2" | UN | 0.72396 | 146981.26 | 203024
05/04/2018 | 2018-04-17 |  | 1009727 | ABRAZADERA UNITRON 1 1/2" | UN | 20.0689 | 3793.02 | 189
08/02/2018 | 2018-03-05 |  | 1009728 | ABRAZADERA UNITRON 1" | UN | 12.1234 | 11080.76 | 914
2017-10-20 | 2018-01-13 |  | 1009733 | FUSIBLE EXPULSIÓN 15.0 A TIPO D | UN | 93.904 | 469.52 | 5
2018-11-20 | 2018-11-20 |  | 1009769 | GABINETE/POLIFAS 12 MOD MED 120V RF PLLM | UN | 242008.55 | 484017.1 | 2
2018-12-18 | 2018-12-18 |  | 1009960 | DISCO DE CORTE PARA PULIDORA (PEQUEÑO) | UN | 109.5925 | 7013.92 | 64
2015-10-31 | 2015-11-04 |  | 1010241 | Cable Cobre URD #2 Aisl Neutro 33% 15KV | M | 120.93 | 120930 | 1000
2018-12-17 | 2018-12-17 |  | 1010445 | INTERRUPTOR 12.5 KV | UN | 1743753.0387 | 13950024.31 | 8
2017-08-04 | 2017-08-08 |  | 1010485 | CONDUCTOR NO. 8 AWG | M | 48.7446 | 476770.59 | 9781
11/09/2018 | 2018-09-14 |  | 1010495 | TORNILLO TIRAFONDO DE 14’’ X 1 ½’’ | UN | 4.1331 | 355024.82 | 85897
19/12/2017 | 2018-03-07 |  | 1010502 | CRU HEAT EXCHANGER(EXTRACTOR DE AIRE) | UN | 138682.85 | 138682.85 | 1
18/10/2018 | 2018-10-23 |  | 1010506 | FUSIBLE DE EXPULSIÓN 15 A TIPO K | UN | 84.674 | 1270.11 | 15
06/09/2016 | 2016-09-14 |  | 1010508 | FUSIBLES DEL OMU 5 A | UN | 597.3767 | 5376.39 | 9
2017-01-17 | 2017-01-19 |  | 1010892 | MED RE SOCK TC-PLC 240V C200 2S PLLM | UN | 0 | 0 | 141
2016-10-18 | 2016-10-20 |  | 1010896 | MED IND SOCK PLC 480V C20 FM9S PLLM | UN | 0 | 0 | 1
2018-12-11 | 2018-12-11 |  | 1010909 | TRANSFORMADOR POUD MOUNTER DE 15KVA | UN | 1 | 1 | 1
07/03/2017 | 2017-05-03 |  | 1010980 | TORNILLO CABEZA HEX 5/16" X 2 1/2" | UN | 3.1152 | 7504.52 | 2409
2018-01-11 | 2018-01-13 |  | 1011014 | TORNILLO D/MAQUINA 1/2'' X 8" | UN | 12.86 | 7484.52 | 582
2018-12-14 | 2018-12-14 |  | 1011021 | CRUCETA ACERO GALV, "L", 3"x3" x1/4"x10’ | UN | 2137.67 | 10688.35 | 5
10/04/2018 | 2018-04-20 |  | 1011022 | BASE CIRCULAR P/MEDIDOR 4S (1 ENTRADA) | UN | 382.9401 | 2036092.63 | 5317
2018-12-18 | 2018-12-18 |  | 1011023 | KIT BLINDAJE ELÉCT P/BOR BT C/CINTA COND | UN | 1461.9644 | 485372.19 | 332
2017-08-30 | 2017-07-24 |  | 1011025 | TRAF CORRIENTE (OUTDOOR)200/5 SPLIT CORE | UN | 7285.32 | 145706.4 | 20
2017-12-16 | 2017-07-24 |  | 1011026 | TRAF CORRIENTE (OUTDOOR)400/5 SPLIT CORE | UN | 7285.32 | 1500775.92 | 206
21/4/2018 | 2018-04-21 |  | 1011030 | ARMARIO COMBINADO P/MEDIDOR Y CT'S C/LIM | UN | 40748.0079 | 7619877.47 | 187
16/11/2018 | 2018-11-19 |  | 1011031 | ARMARIO COMBINADO P/MEDIDOR C/LIMIT SWIT | UN | 38311.5203 | 5516858.92 | 144
8/11/2018 | 2018-11-15 |  | 1011034 | LIMIT SWITCH | UN | 790.6 | 109102.8 | 138
15/10/2018 | 2018-10-15 |  | 1011037 | UPS MEDIDOR INDUSTRIAL BOTTOM | UN | 28634.7215 | 5898752.62 | 206
02/03/2017 | 2017-04-25 |  | 1011038 | BASE CL 200 INDUSTRIAL FORMA 16S ANTIFRA | UN | 1674.7988 | 190927.06 | 114
2016-05-07 | 2016-05-09 |  | 1011158 | CABLE ACERO GALVANIZADO P/RETENIDA 5/16” | M | 31.19 | 131559.42 | 4218
2016-04-20 | 2016-04-22 |  | 1011325 | TORNILLO CABEZA ESTRÍA 1/4'' X 1'' | UN | 3.018 | 28909.72 | 9579
2018-05-17 | 2018-06-27 |  | 1011344 | ITC 1F C/MEDIDA Y COM | UN | 897944.6 | 897944.6 | 1
12/08/2017 | 2017-08-21 |  | 1011345 | ITC 3F C/MEDIDA Y COM | UN | 1660260 | 1660260 | 1
18/11/2016 | 2016-11-24 |  | 1011381 | CABLE SERIAL MACHO-HEMBRA CRUZADO | UN | 531 | 5310 | 10
23/08/2018 | 2018-11-02 |  | 1011657 | MED RE SOCK RF 120V C100 1S PLLM | UN | 9375.6973 | 21526601.1 | 2296
23/08/2018 | 2018-11-02 |  | 1011658 | MED RE SOCK RF 240V C200 2S PLLM | UN | 7715.7502 | 5624781.87 | 729
2017-08-26 | 2017-08-28 |  | 1011685 | MED RE SOCK TOTBA 240VCL20 4S FTE1F PLLM | UN | 0 | 0 | 60
19/12/2017 | 2017-12-22 |  | 1011793 | COBERTO DE LINEA PARA CONDUTOR 100MCM | M | 2280.94 | 136856.4 | 60
2018-02-26 | 2018-04-27 |  | 1011797 | MED RE SOCK PLC 120V C100 1S PLLM | UN | 4562.7868 | 6086757.6 | 1334
2018-02-05 | 2018-03-16 |  | 1011799 | MED RE SOCK PLC 240V C20 4S FTE1F PLLM | UN | 958.8766 | 89175.52 | 93
2018-01-17 | 2018-04-19 |  | 1011800 | MED RE SOCK PLC 240V C200 2S PLLM | UN | 6026.512 | 3188024.84 | 529
23/08/2018 | 2018-11-02 |  | 1011801 | MED RE SOCK RF 240V C20 4S PLLM | UN | 12022.4203 | 877636.68 | 73
2018-02-19 | 2018-04-11 |  | 1011834 | SELLOS TIPO PIN MORADO PLLM | UN | 0 | 0 | 3
2018-02-09 | 2018-04-04 |  | 1011878 | PANTALLA D/EXT P/MODULO DE MED RF PLLM | UN | 0 | 0 | 54
2018-12-19 | 2018-12-19 |  | 1011901 | VARA TELESCOPICA AISLADA 90KV/2 SECCIONE | UN | 11127.4 | 22254.8 | 2
21/3/2018 | 2018-04-09 |  | 1011917 | GUARDA MOT 3 POLO 6/10A CONTACTO AUX DIN | UN | 1629.58 | 32591.6 | 20
22/03/2018 | 2018-03-28 |  | 1011919 | PATCH CORD 6 PIE CAT6A | UN | 225.2974 | 22529.74 | 100
20/02/2018 | 2018-03-06 |  | 1011924 | POWER SUPPLY IND 48VDC C/SALIDA P/PC | UN | 9447.552 | 94475.52 | 10
08/03/2018 | 2018-03-21 |  | 1011925 | TARGETA FLASH (SQ Flash ind Grade 16GB | UN | 10207 | 102070 | 10
2018-12-19 | 2018-12-19 |  | 1011928 | BLOQUE DE CONTACTO P/INT ABB MOD VD4 | UN | 44895.5307 | 1346865.92 | 30
12/7/2018 | 2018-07-23 |  | 1011941 | RELÉ 86 LOCK OUT | UN | 188723.3 | 754893.2 | 4
22/10/2018 | 2018-11-22 |  | 1011943 | CAJA PLASTICA EXT P/BREAKER 3P | UN | 436.6 | 17464 | 40
08/10/2018 | 2018-11-20 |  | 1011954 | TRANSFORMADOR 1F 34.5 / 7.2-2.4KV,500KVA | UN | 707764 | 1415528 | 2
29/12/2017 | 2017-12-31 |  | 1011985 | KIT ANTIHURTO BASE CIRCULAR | UN | 188.7174 | 672966.25 | 3566
8/11/2018 | 2018-11-15 |  | 1011989 | LIMIT SWITCH P /SMCA | UN | 790.6 | 21346.2 | 27
23/07/2018 | 2018-08-08 |  | 1011996 | CONDUCTOR CONCENTRICO DE ALUMINIO 1/0 | M | 394.828 | 1617610.32 | 4097
5/4/2018 | 2018-04-13 |  | 1012077 | SECCIONADOR 34,5KV 600AMP | UN | 20296 | 608880 | 30
2017-08-29 | 2017-08-31 |  | 1012100 | MODULO TRANSF 3F 12.5KV R 20-40/5 PLLM | UN | 0 | 0 | 1
2017-10-21 | 2017-10-24 |  | 1012101 | MODULO TRANSF 3F 12.5KV R 25-50/5 PLLM | UN | 0 | 0 | 3
2018-02-19 | 2018-02-21 |  | 1012112 | MODULO TRANSF 3F 12.5KV R 100-200/5 PLLM | UN | 159283.65 | 318567.3 | 2
2017-11-14 | 2017-11-16 |  | 1012113 | MODULO TRANSF 3F 12.5KV R 300-600/5 PLLM | UN | 6596.9967 | 158327.92 | 24
2017-10-23 | 2017-09-25 |  | 1012115 | MODULO TRANSF 12.47 KV R 500-1000/5 PLLM | UN | 0 | 0 | 10
2017-10-23 | 2018-04-24 |  | 1012116 | MODULO TRANSF 12.47KV R 800-1600/5A PLLM | UN | 0 | 0 | 11
2017-10-23 | 2017-10-09 |  | 1012118 | MODULO TRANSF 3F 12.5KV R 150-300/5 PLLM | UN | 26387.9867 | 158327.92 | 6
20/02/2018 | 2018-03-06 |  | 1012165 | CONECTOR DE TIERRA CU DOBLE 4/0 | UN | 1079.7 | 53985 | 50
2017-07-01 | 2017-07-04 |  | 1012307 | TORNILLO ACERO INOX 1/2" X 2 1/2" | UN | 19 | 3059 | 161
29/12/2017 | 2017-12-31 |  | 1012372 | CONECT TIPO MANQUITO TUBULAR CON PARTE P | UN | 3.54 | 31860 | 9000
2017-12-26 | 2017-10-30 |  | 1012406 | ARANDELA PRESION ACERO GALV P/TORN 1/2" | UN | 4.9592 | 43010.88 | 8673
2017-09-22 | 2018-01-13 |  | 1012435 | Tubo EMT 1 1/2"x10' | UN | 4817.21 | 62623.73 | 13
2018-06-04 | 2018-06-19 |  | 1012495 | COBERTOR DE LINEA PARA CONDUCTOR | ROL | 29500 | 1504500 | 51
2018-12-20 | 2018-12-20 |  | 1012506 | MANGA DE CORTE | UN | 8.437 | 1687400 | 200000
18/09/2018 | 2018-09-13 |  | 1012516 | DISCO DE CORTE PARA MAQUINA CORTADORA | UN | 387.04 | 774.08 | 2
19/11/2018 | 2018-11-30 |  | 1012565 | CABLE D/ GOMA 18/3 | M | 42.9638 | 206226.24 | 4800
18/10/2018 | 2018-10-22 |  | 1012566 | CAJA DE DERIVACION ACOMETIDA 5-10 SALIDA | UN | 3586.138 | 519990.01 | 145
14/11/2018 | 2018-11-15 |  | 1012567 | TRAF CORRI (OUTDOOR) 200-5/400-5 NU PART | UN | 9161.2076 | 2491848.48 | 272
05/07/2018 | 2018-07-16 |  | 1012599 | BATERIA CICLO PROFUNDO 12V.115A | UN | 33040 | 1321600 | 40
14/11/2018 | 2018-11-27 |  | 1012605 | TRANSF DE INTENSIDAD CXE-36- 200-400 | UN | 99506.745 | 597040.47 | 6
2018-11-28 | 2018-11-28 |  | 1013564 | CABLE THHN NEGRO 14 AWG | M | 15.34 | 18408 | 1200
2018-12-11 | 2018-12-11 |  | 1013588 | MODEM 3G P/COLECTOR HEXING | UN | 6158.3351 | 597358.5 | 97
06/01/2016 | 2016-03-28 |  | 2000355 | CONECTOR PARA DISPLAY MEDIDOR CENTRON | UN | 236.5491 | 354823.62 | 1500
22/10/2018 | 2018-11-22 |  | 2003103 | SOLDADOR TIPO CAUTIN DE 30 WATTS | UN | 311.52 | 623.04 | 2
12/10/2018 | 2018-11-12 |  | 2003934 | Conector RJ45 | UN | 6.175 | 14573 | 2360
2014-07-29 | 2013-10-19 |  | 2004582 | GABINETE | UN | 49914 | 99828 | 2
24/7/2018 | 2018-08-07 |  | 2004708 | SISTEMA OP Y AUTOMATIZACION LOCAL | UN | 3404896.47 | 3404896.47 | 1
6/11/2018 | 2018-11-15 |  | 2004784 | MODEM GSM/GRPS MOTOROLA G24 | UN | 14572.904 | 23826698.05 | 1635
05/07/2018 | 2018-07-25 |  | 2004892 | INVERSOR 1000 WATTS 12VDC 120VAC (1K) | UN | 12390 | 99120 | 8
30/01/2015 | 2015-02-20 |  | 2004942 | INVERSOR 4.0KW 48VCC | UN | 29500 | 147500 | 5
2013-05-11 | 2018-01-13 |  | 2005125 | CONDUCTOR HDB 6 | M | 1 | 58 | 58
20/09/2018 | 2018-09-25 |  | 2005195 | MASKING TAPE DE 2" | UN | 64.4162 | 6441.62 | 100
2017-08-01 | 2015-07-30 |  | 2005199 | CEMENTO GRIS | FDA | 383.5 | 61360 | 160
13/08/2018 | 2018-08-29 |  | 2005220 | PINTURA EPOXICA | G/L | 2708.1 | 308723.4 | 114
02/04/2018 | 2018-04-17 |  | 2005307 | DESENGRASANTE | UN | 305.9975 | 6119.95 | 20
01/01/2017 | 2017-02-07 |  | 2005308 | ESTOPA PRIMERA | UN | 58.5038 | 1216.88 | 20.8
2018-12-05 | 2018-12-05 |  | 2005311 | TEFLON 3/4" | UN | 18.231 | 364.62 | 20
2018-08-14 | 2018-08-28 |  | 2005393 | BROCHA PINTURA | UN | 63.5718 | 1780.01 | 28
26/10/2018 | 2018-11-13 |  | 2005418 | BROCHA 2 1/2" | UN | 52.7695 | 2110.78 | 40
30/12/2014 | 2014-12-31 |  | 2005606 | CABLE STP BLINDADO P/EXTERIORES | TF | 16.6616 | 33323.2 | 2000
15/04/2015 | 2015-05-19 |  | 2005611 | PINTURA OXIDO ROJO | G/L | 525.4541 | 8932.72 | 17
13/02/2017 | 2017-03-01 |  | 2005635 | ROLO PARA PINTAR | UN | 104.0192 | 6137.13 | 59
22/12/2014 | 2014-12-26 |  | 2005667 | ORGANIZADORES CABLE DATA | UN | 841.48 | 1682.96 | 2
2018-12-18 | 2018-12-18 |  | 2005718 | SPRAY PINTURA GALVANIZADA | UN | 520.2559 | 20289.98 | 39
2018-02-20 | 2016-07-05 |  | 2005879 | ALKYD S/RAPIDO LB - GI-3003 GRIS PERLA | GLN | 1122.7865 | 933035.56 | 831
12/02/2014 | 2014-04-30 |  | 2005881 | PINCEL P/D M MADERA 484-16 FILBERT | UN | 23.836 | 1191.8 | 50
2017-08-22 | 2013-11-25 |  | 2005882 | THINNER AAA-200 | GLN | 330.9494 | 72146.98 | 218
27/05/2014 | 2014-06-30 |  | 2005933 | PINTURA ACEITE ESMALTE GRIS PERLA 56 | G/L | 672.741 | 6727.41 | 10
21/09/2018 | 2018-10-02 |  | 2005995 | BANDEJA P/GABINETE DE 7' | UN | 1282.765 | 23089.77 | 18
2014-05-21 | 2013-02-22 |  | 2006554 | BATERÍA D/CICLO PROFUNDO 12VDC 150-250A | UN | 6221.7109 | 205316.46 | 33
18/11/2016 | 2016-11-24 |  | 2006574 | PACHCORD | UN | 112.1 | 6726 | 60
18/11/2015 | 2015-11-30 |  | 2006598 | CHALECO REFLEXTANTE | UN | 135.7 | 14927 | 110
2018-07-25 | 2018-07-25 |  | 2006599 | MINI JACK | UN | 14.058 | 140.58 | 10
23/03/2016 | 2016-04-01 |  | 2006625 | BOTA D/SEGURIDAD | UN | 2832 | 320016 | 113
12/10/2018 | 2018-10-31 |  | 2007174 | ANTENA RADIAL GSM 900/1800 MHZ | UN | 413 | 38822 | 94
08/03/2018 | 2018-03-21 |  | 2007423 | DISCO DURO SATA 250G P/DESTOKP | UN | 3894 | 38940 | 10
30/10/2018 | 2018-11-02 |  | 2007507 | UNION IMC 2" | UN | 64.3847 | 72947.89 | 1133
22/04/2015 | 2015-04-28 |  | 2007508 | UNION IMC 1" | UN | 26.5124 | 10764.05 | 406
29/04/2015 | 2015-06-12 |  | 2008008 | PROBADOR D/BATERIA | UN | 3084.98 | 3084.98 | 1
2017-08-22 | 2017-08-24 |  | 2008067 | ACEITE HIDRAULICO 68º | BID | 30367.505 | 60735.01 | 2
09/03/2016 | 2016-03-17 |  | 2008105 | DIFUSOR LAMPARA 2'X4' | UN | 222.1153 | 26653.84 | 120
20/02/2015 | 2015-03-13 |  | 2008144 | TUBO FLUORESCENTE P/LAMPARA 40W | UN | 38.45 | 6344.25 | 165
05/02/2018 | 2018-02-28 |  | 2008182 | TV LCD 32" BASE TELESCOPICA | UN | 14657.0517 | 87942.31 | 6
17/07/2018 | 2018-07-31 |  | 2008208 | BASE RELAY 8PIN | UN | 25.9717 | 623.32 | 24
03/27/2014 | 2014-04-30 |  | 2008373 | LIMPIADOR D/CRISTALES | GPM | 390.0014 | 2730.01 | 7
20/01/2017 | 2017-03-08 |  | 2009730 | BASE ANTENA-LARSEN LMK | UN | 889.425 | 53365.5 | 60
2018-12-03 | 2018-12-03 |  | 2010319 | DISCO CORTE PEQUEÑO | UN | 96.0048 | 4800.24 | 50
2018-12-14 | 2018-12-14 |  | 2014006 | CONVERTIDOR 125VDC A 120VAC RACK 19 | UN | 119534 | 1314874 | 11
17/11/2018 | 2018-11-08 |  | 2014008 | GABINETE DE COMUNICACION 24U | UN | 75264.3411 | 677379.07 | 9

## inventario almacén nov. 2018
Empresa Distribuidora de Eléctricidad del Norte. S.A.
“Año de la Atención Integral a la Primera Infancia”
Relación de inventario en almacén
|  | Correspondiente al mes de | noviembre | del año | 2018
FECHA RECEPCION | FECHA DE REGISTRO | CODIGO DE BIENES NACIONALES ( SI APLICA) | CODIGO INSTITUCIONAL | DESCRIPCION DEL ACTIVO O BIEN | UNIDAD DE MEDIDA | COSTO UNITARIO EN RD$ | VALOR EN RD$ | EXISTENCIA
2014-08-09 | 2015-01-31 |  | 1000809 | PARARRAYO POLIMERICO 27- 34.5 KV | UN | 1004.5 | 4018 | 4
12/10/2018 | 2018-10-19 |  | 1001474 | JUEGO DE BARRENAS P/ METAL 1/16-1/2" | UN | 3374.8 | 6749.6 | 2
2018-01-11 | 2018-01-13 |  | 1001903 | MANGA AUT PLENA TENSIÓN P/COND 397- 477 | UN | 1057.98 | 1057.98 | 1
2016-05-07 | 2016-05-09 |  | 1002019 | Terminal Preformado 5/16" | UN | 219.7095 | 60420.12 | 275
10/03/2017 | 2017-03-21 |  | 1002610 | Herramienta Secc de Carga Loadbuster | UN | 64278.14 | 321390.7 | 5
22/10/2018 | 2018-11-22 |  | 1003549 | BRIDA DE SUJECION PLASTICA 9 mm X 305 mm | UN | 1.475 | 737.5 | 500
2017-01-20 | 2017-01-24 |  | 1004105 | TORNILLO TIRAFONDO AC GALVAN 5-16'' X 4' | UN | 158.93 | 16687.65 | 105
28/08/2018 | 2018-09-18 |  | 1004132 | CABLE ACERO COBREADO DESNUDO #2 AWG 7 HI | M | 112.0355 | 5916929.82 | 52813
22/10/2018 | 2018-11-22 |  | 1004207 | BULTO PARA HERRAMIENTAS | UN | 1167.9877 | 15183.84 | 13
20/06/2018 | 2018-06-21 |  | 1004213 | CABLE DE ACERO COBREADO #6 AWG 3 HILOS | M | 85.4292 | 5860718.62 | 68603.2
2018-01-11 | 2018-01-13 |  | 1004372 | CRUCETA ANGULAR METALICA 2440 MM | UN | 1 | 1 | 1
2014-09-25 | 2014-09-27 |  | 1004639 | SOPORTE P/CAJA DERIV. 9"X12"X1-3/4"X5/16 | UN | 320.69 | 320.69 | 1
18/11/2016 | 2016-11-24 |  | 1004695 | Conectores DB9 | UN | 41.3 | 47908 | 1160
2012-03-29 | 2012-03-31 |  | 1005172 | ARMARIO CONTROL KYLE ITC FORM 5 | UN | 1 | 4 | 4
2016-11-29 | 2012-11-27 |  | 1005177 | ARMARIO P/MEDIDOR 220V(60)A TOTALIZADORE | UN | 376.6803 | 592141.47 | 1572
2018-08-17 | 2018-08-21 |  | 1005189 | TRANSF TP 1Ø RCO DUAL 25 KVA | UN | 1 | 1 | 1
2018-11-08 | 2018-11-08 |  | 1005191 | TRANSF TP 1Ø RCO DUAL 50 KVA | UN | 1 | 1 | 1
2018-05-03 | 2018-05-16 |  | 1005198 | CARGADOR D/BATERIA 125V 84 AH | UN | 360080.9283 | 2160485.57 | 6
2013-07-30 | 2012-03-31 |  | 1005212 | CONDENSADOR 1F 7.2 KV 100KVAR | UN | 12759.154 | 63795.77 | 5
2016-11-16 | 2016-11-18 |  | 1005217 | CRONOMETRO DIGITAL | UN | 1564.2312 | 12513.85 | 8
2017-06-21 | 2017-04-17 |  | 1005218 | CUCHILLA SECCIONADOR 20KV 630AMP | UN | 8030.75 | 16061.5 | 2
24/04/2018 | 2018-07-26 |  | 1005219 | CUCHILLA SECC LINEA TENS 15KV 600AMP | UN | 11663.19 | 34989.57 | 3
2013-12-18 | 2013-12-20 |  | 1005224 | DETECTOR D/DERIVACION D/CABLE P/5TERM | UN | 36477.925 | 145911.7 | 4
2013-04-30 | 2013-05-02 |  | 1005228 | DETECTOR PULSO D/CONTADOR | UN | 1192.8512 | 9542.81 | 8
2018-01-02 | 2016-03-17 |  | 1005230 | DETECTOR TENSION D/1 A 138KV | UN | 19011.7069 | 608374.62 | 32
2017-10-21 | 2013-10-10 |  | 1005233 | DETECTOR PASO D/FALTA | UN | 5452.0196 | 152656.55 | 28
2017-02-03 | 2015-11-25 |  | 1005234 | DIFERENCIAL MANUAL DE 1TON | UN | 8754.1813 | 674071.96 | 77
2012-03-29 | 2012-03-31 |  | 1005235 | DISPOSITIVO D/PRUEBA | UN | 1725.71 | 1725.71 | 1
06/06/2016 | 2016-07-06 |  | 1005239 | EQUIPO PUESTA TIERRA P/L MT HASTA 66KV | UN | 89801.8 | 718414.4 | 8
2017-12-16 | 2015-12-22 |  | 1005245 | ESCALERA FIBRA D/VIDRIO 32' T/EXTENSION | UN | 15230.7533 | 45692.26 | 3
28/06/2016 | 2016-07-05 |  | 1005287 | INTERRUPTOR 145KV TIPO PMI 2000AMP | UN | 4664658 | 4664658 | 1
2012-03-29 | 2012-03-31 |  | 1005291 | INTERRUPTOR AUTOSECC 15KV 800AMP | UN | 497862.81 | 497862.81 | 1
2018-02-13 | 2015-01-31 |  | 1005306 | LUMINARIA APS 240V 150W | UN | 3704.335 | 29634.68 | 8
23/8/2018 | 2018-08-27 |  | 1005307 | LUMINARIA APS 240V 250W | UN | 3246.2318 | 646000.12 | 199
2012-03-29 | 2012-03-31 |  | 1005308 | LUMINARIA APS 240V 400W | UN | 3990.06 | 7980.12 | 2
2012-03-29 | 2012-03-31 |  | 1005309 | MEDIDOR DESCARGA PARARRAYO | UN | 4487.2776 | 794248.14 | 177
2018-09-12 | 2018-09-12 |  | 1005314 | MODULO PROTECCION MONOFASICO 10AMP | UN | 1971.74 | 7886.96 | 4
2018-02-20 | 2018-04-07 |  | 1005340 | MODULO TRANSF 1F 12.5KV R 10-20/5 | UN | 46413.3333 | 139240 | 3
24/04/2018 | 2018-07-26 |  | 1005344 | MODULO TRANSF 1F 12.5KV R 50-100/5 | UN | 158327.92 | 316655.84 | 2
2018-02-20 | 2018-04-07 |  | 1005345 | MODULO TRANSF 1F 12.5KV R 5-10/5 | UN | 69620 | 69620 | 1
2018-02-20 | 2018-04-07 |  | 1005349 | MODULO TRANSF 3F 12.5KV R 100-200/5 | UN | 191639.21 | 958196.05 | 5
2018-04-07 | 2018-05-07 |  | 1005350 | MODULO TRANSF 3F 12.5KV R 10-20/5 | UN | 19774.7 | 118648.2 | 6
24/04/2018 | 2018-07-26 |  | 1005351 | MODULO TRANSF 3F 12.5KV R 150-300/5 | UN | 153288.0546 | 1992744.71 | 13
2018-02-20 | 2018-04-07 |  | 1005352 | MODULO TRANSF 3F 12.5KV R 15-30/5 | UN | 59000 | 590000 | 10
24/04/2018 | 2018-07-26 |  | 1005353 | MODULO TRANSF 3F 12.5KV R 20-40/5 | UN | 0.25 | 1 | 4
2018-02-20 | 2018-04-07 |  | 1005354 | MODULO TRANSF 3F 12.5KV R 25-50/5 | UN | 59000 | 236000 | 4
24/04/2018 | 2018-07-26 |  | 1005355 | MODULO TRANSF 3F 12.5KV R 300-600/5 | UN | 76244.5158 | 914934.19 | 12
2018-02-20 | 2018-04-07 |  | 1005356 | MODULO TRANSF 3F 12.5KV R 400-800/5 | UN | 126302.916 | 631514.58 | 5
24/04/2018 | 2018-07-26 |  | 1005357 | MODULO TRANSF 3F 12.5KV R 40-80/5 | UN | 158327.92 | 474983.76 | 3
2018-02-08 | 2018-04-13 |  | 1005358 | MODULO TRANSF 3F 12.5KV R 50-100/5 | UN | 450254 | 2701524 | 6
2018-02-20 | 2018-04-07 |  | 1005359 | MODULO TRANSF 3F 12.5KV R 5-10/5 | UN | 9833.3333 | 118000 | 12
2018-02-20 | 2018-04-07 |  | 1005360 | MODULO TRANSF 3F 12.5KV R 75-150/5 | UN | 71964.75 | 359823.75 | 5
2018-02-20 | 2018-04-07 |  | 1005366 | MODULO TRANSF 3F 4,16-12,5KV R 40-80/5 | UN | 39044.4675 | 156177.87 | 4
2018-02-20 | 2018-04-07 |  | 1005367 | MODULO TRANSF 3F 4,16-12,5KV R 50-100/5 | UN | 143869.81 | 287739.62 | 2
2018-02-20 | 2018-04-07 |  | 1005369 | MODULO TRANSF 3F 4,16-12.5 R 100-200/5 | UN | 19666.6667 | 118000 | 6
2018-02-20 | 2018-04-07 |  | 1005371 | MODULO TRANSF 3F 4,16-12.5KV R 5-10/5 | UN | 59333.6 | 415335.2 | 7
2016-01-13 | 2012-03-31 |  | 1005374 | MOTOSIERRA | UN | 1 | 1 | 1
10/04/2017 | 2017-04-27 |  | 1005382 | PARARRAYO 3KV OXIDO METALICO | UN | 1647.8251 | 214217.26 | 130
19/07/2018 | 2018-07-27 |  | 1005384 | PARARRAYO AUTOVALVULA 34.5KV-10KA | UN | 1953.1833 | 23438.2 | 12
2012-03-29 | 2012-03-31 |  | 1005387 | PARARRAYO PVN-100 8.4KV MCOV/10KV | UN | 565.06 | 1130.12 | 2
2012-03-29 | 2012-03-31 |  | 1005392 | PINZA AMPERIMETRICA 2000FLEX | UN | 4076.8733 | 12230.62 | 3
2012-03-29 | 2012-03-31 |  | 1005399 | PODADORA D/RAMAS | UN | 361.14 | 361.14 | 1
30/11/2018 | 2018-11-30 |  | 1005403 | POSTE HORMIGON ARMADO VIB 300DAN 10.5M | UN | 14751.31 | 1858665.06 | 126
30/11/2018 | 2018-11-30 |  | 1005405 | POSTE HORMIGON ARMADO VIB 500DAN 10.5M | UN | 17077.9025 | 3261879.38 | 191
31/10/2018 | 2018-10-31 |  | 1005406 | POSTE HORMIGON ARMADO VIB 500DAN 12M | UN | 18558.0335 | 1206272.18 | 65
21/6/2018 | 2018-08-28 |  | 1005407 | POSTE HORMIGON ARMADO VIB 500DAN 14M | UN | 22738.0744 | 1341546.39 | 59
2018-04-14 | 2018-04-14 |  | 1005408 | POSTE HORMIGON ARMADO VIB 500DAN 9M | UN | 16240 | 32480 | 2
2018-06-04 | 2018-06-04 |  | 1005410 | POSTE HORMIGON ARMADO VIB 800DAN 12M | UN | 19980.6364 | 219787 | 11
2018-06-01 | 2018-06-01 |  | 1005411 | POSTE HORMIGON ARMADO VIB 800DAN 14M | UN | 37932 | 37932 | 1
2018-06-13 | 2018-06-13 |  | 1005414 | POSTE MADERA 10.5M CLASE 5 | UN | 12524.23 | 25048.46 | 2
2018-10-11 | 2018-10-11 |  | 1005415 | POSTE MADERA 12M CLASE 3 | UN | 1 | 2 | 2
2018-06-08 | 2018-10-12 |  | 1005416 | POSTE MADERA 14M CLASE 3 | UN | 1 | 2 | 2
2018-06-15 | 2018-10-18 |  | 1005419 | PROBADOR AISLADOR DE 35KV | UN | 2900 | 11600 | 4
2018-06-21 | 2018-10-16 |  | 1005427 | REGISTRO PROGRAMADORES ELECTRICOS | UN | 66861.5325 | 267446.13 | 4
10/10/2018 | 2018-11-30 |  | 1005433 | RELE AUXILIAR 125VDC | UN | 613.6 | 12272 | 20
19/10/2018. | 2018-11-06 |  | 1005435 | RELE AUXILIAR 48VDC GEE HGA 48VCP | UN | 837.7647 | 50265.88 | 60
15/10/2018 | 2018-10-22 |  | 1005456 | SECCIONADOR 13,2KV 600AMP | UN | 12655.1079 | 5441696.4 | 430
31/10/2018 | 2018-11-09 |  | 1005457 | SECCIONADOR MONOPOLAR 14.4KV 1200AMP | UN | 30619.3467 | 1684064.07 | 55
2018-06-07 | 2018-06-07 |  | 1005473 | TRANSF TP 1Ø RCO 2.4KV 25 KVA | UN | 1 | 4 | 4
2018-10-12 | 2018-10-12 |  | 1005476 | TRANSF TP 1Ø RCO 2.4KV 50 KVA | UN | 1 | 1 | 1
2018-10-18 | 2018-10-18 |  | 1005478 | TRANSF TP 1Ø RCO 2.4KV 75 KVA | UN | 1 | 1 | 1
2018-06-12 | 2018-06-12 |  | 1005495 | TRANSF 1F PM 75KVA LF/FF/7200/120-240V | UN | 80561.55 | 161123.1 | 2
13/09/2017 | 2018-07-19 |  | 1005503 | TRANSF TP 1Ø CSP 7.2KV 75 KVA | UN | 114460 | 228920 | 2
2018-06-18 | 2018-06-18 |  | 1005505 | TRANSF TP 1Ø RCO 7.2KV 100 KVA | UN | 1 | 3 | 3
2018-06-18 | 2018-06-18 |  | 1005507 | TRANSF TP 1Ø CSP 7.2KV 15 KVA | UN | 1 | 1 | 1
2018-06-05 | 2018-06-05 |  | 1005509 | TRANSF TP 1Ø RCO 7.2KV 25 KVA | UN | 1 | 5 | 5
2018-06-05 | 2018-06-05 |  | 1005510 | TRANSF TP 1Ø RCO 7.2KV 37 KVA | UN | 1 | 5 | 5
2018-05-08 | 2018-05-08 |  | 1005511 | TRANSF TP 1Ø RCO 7.2KV 50 KVA | UN | 0.94778 | 8.53 | 9
2018-06-04 | 2018-06-04 |  | 1005516 | TRANSF TP 1Ø RCO 7.2KV 75 KVA | UN | 0.5 | 1 | 2
2018-04-11 | 2018-04-11 |  | 1005533 | TRAF CORRIENTE (OUTDOOR) 200/5-400/5 | UN | 2784.4217 | 256166.8 | 92
2016-11-14 | 2016-11-16 |  | 1005536 | TRANSF INTENSIDAD CXE-36-600-1200/5 | UN | 55021.8767 | 165065.63 | 3
2014-05-21 | 2014-05-23 |  | 1005537 | TRANSF TENSION UTD 72-69000 | UN | 87505.2475 | 350020.99 | 4
2016-12-14 | 2016-12-16 |  | 1005538 | TRANSF TENSIÓN UZK 12500 √3 -4160 √3 | UN | 34031.1925 | 136124.77 | 4
2012-03-29 | 2012-03-31 |  | 1005539 | TRANSF TENSION UZK 13700√3 | UN | 36600.0144 | 329400.13 | 9
2013-01-29 | 2012-03-31 |  | 1005542 | TRANSF INTENSIDAD 0.6 KV 200/5 | UN | 792 | 28512 | 36
2012-03-29 | 2012-03-31 |  | 1005547 | TRANSF INTENSIDAD 0.6 KV1200/5 A | UN | 2859.01 | 2859.01 | 1
2012-03-29 | 2012-03-31 |  | 1005551 | TRANSF SECO 15KVA 240V-120V | UN | 146593.34 | 146593.34 | 1
19/01/2015 | 2015-02-19 |  | 1005627 | TRANSF INTENSIDAD CXE-400-800/5 | UN | 52795.425 | 211181.7 | 4
2012-03-29 | 2012-03-31 |  | 1005631 | TRANSF TENSION 24-3 12500V 3208 V | UN | 1.2033 | 3.61 | 3
2014-05-21 | 2014-05-23 |  | 1005632 | TRANSF INTENSIDAD CXH-72-200-400/5 | UN | 66591.89 | 199775.67 | 3
2012-07-07 | 2012-07-09 |  | 1005633 | TRANSF INTENSIDAD CXH-72-100-200/5 | UN | 5550.0975 | 22200.39 | 4
2012-03-29 | 2012-03-31 |  | 1005634 | TRANSF INT 145kV 100-200/5-1-1-1 INTERPE | UN | 31231.31 | 281081.79 | 9
2012-03-29 | 2012-03-31 |  | 1005635 | TRANSF INTENSIDAD TG 145 | UN | 72227.6533 | 433365.92 | 6
2012-11-14 | 2012-11-16 |  | 1005636 | TRANSF INTENSIDAD CA-72 25-50 | UN | 16682.972 | 83414.86 | 5
2012-03-29 | 2012-03-31 |  | 1005637 | TRANSF INTENSIDAD SVS-145 | UN | 42132.7983 | 252796.79 | 6
2012-03-29 | 2012-03-31 |  | 1005638 | TRANSF TENSION UZK 17 12500-4160 | UN | 1.16 | 2.32 | 2
2012-03-29 | 2012-03-31 |  | 1005639 | TRANSF TENSION TIPO VPE-15 12.47 KVA | UN | 1.16 | 16.24 | 14
2012-03-29 | 2012-03-31 |  | 1005640 | TRANSF TENSION VTO 69KV | UN | 1.16 | 3.48 | 3
2012-03-29 | 2012-03-31 |  | 1005641 | TRANSF TENSION STO 69KV | UN | 1.16 | 3.48 | 3
2017-09-11 | 2017-09-13 |  | 1005643 | TRANSF INTENSIDAD SVAS 145 100-200 | UN | 72227.654 | 361138.27 | 5
2014-01-29 | 2013-05-09 |  | 1005651 | LAMPARA MERCURIO 175 W | UN | 2298.64 | 29882.32 | 13
18/06/2015 | 2015-06-29 |  | 1005659 | ARMARIO P/EQUIPO MED ESPEC 1250X750X320 | UN | 30904.7665 | 618095.33 | 20
2015-09-01 | 2015-09-03 |  | 1005665 | SECCIONADOR AT (BY-PASS) 69KV | UN | 810618.7 | 810618.7 | 1
23/7/2018 | 2018-07-31 |  | 1005690 | INTERRUPTOR 69 KV | UN | 3123143.76 | 6246287.52 | 2
2014-05-21 | 2012-12-03 |  | 1005702 | PORTICO 69 KV (ESTRUCTURA) | UN | 1310642.63 | 1310642.63 | 1
2014-05-21 | 2012-12-03 |  | 1005703 | PORTICO 12.5 KV 1 SALIDA (ESTRUCTURA) | UN | 268908.76 | 268908.76 | 1
2018-08-28 | 2018-08-29 |  | 1005704 | LAMPARA METAL HALIDE 1500 W. | UN | 13804 | 13804 | 1
12/11/2018 | 2018-11-20 |  | 1005736 | LANTRONIX UDS2100 | UN | 16605.4795 | 1212200 | 73
2018-10-16 | 2018-10-16 |  | 1005740 | TRANSF 1Ø DUAL TP 100KVA 7.2-2.4/120-240 | UN | 1 | 1 | 1
2018-11-07 | 2018-11-07 |  | 1005772 | BANCO CONDENSADOR 3 X 200KVAR | 43411 | 1 | 1 | 1
2017-11-25 | 2013-02-25 |  | 1005773 | BANCO CONDENSADOR 3 X 100KVAR | UN | 36911.7327 | 406029.06 | 11
07/05/2015 | 2015-05-19 |  | 1005776 | SECCIONADOR 34.5 KV 800 AMP | UN | 220972.7 | 220972.7 | 1
2016-12-29 | 2016-12-31 |  | 1005784 | TRAF INTENSIDAD 600-1200/5 12.5KV | UN | 37511.51 | 337603.59 | 9
2014-05-21 | 2012-03-31 |  | 1005788 | TRAF CORRIENTE 2000/5-5-5 A 7.2 KV | UN | 100418.5567 | 301255.67 | 3
2012-03-29 | 2012-03-31 |  | 1005795 | DISPOSITIVO D/DESCO SIN CARGA KPF 1 WAY | UN | 281619.5 | 563239 | 2
8/11/2018 | 2018-11-15 |  | 1005796 | VOLTIO AMPERIMETRO | UN | 20632.3 | 226955.3 | 11
2016-01-20 | 2014-01-31 |  | 1005806 | TRANSF TP 1Ø RCO 7.2KV 5 KVA | UN | 1 | 2 | 2
09/08/2017 | 2017-08-30 |  | 1005811 | OUTBOUND PICK-UP (IPU) | UN | 21683.0575 | 173464.46 | 8
2012-03-29 | 2012-03-31 |  | 1005826 | BUSHING D/CONTACTO IT D/POTENCIA AREVIA | UN | 723444.3533 | 2170333.06 | 3
2016-05-05 | 2012-03-31 |  | 1005827 | TRANSF ALIMENTACION ITC 0.5 KVA | UN | 8745.942 | 131189.13 | 15
2018-04-14 | 2018-06-22 |  | 1005834 | RELEY SOB INTEN 3F+N OCILO 125VCC 5A | UN | 115224.83 | 345674.49 | 3
19/12/2017 | 2018-03-07 |  | 1005837 | EQUIPO CONTROL & RECIEVING UNIT (CRU) | UN | 1069182.03 | 1069182.03 | 1
2017-12-06 | 2016-02-19 |  | 1005877 | ESCALERA FIBRA D/VIDRIO TIPO TIJERA 10' | UN | 9104.1827 | 400584.04 | 44
2015-02-13 | 2015-02-17 |  | 1005924 | MODULO P/PANELES D/11 HUECOS | UN | 36343.76 | 36343.76 | 1
2013-05-22 | 2018-01-13 |  | 1005936 | TRANSF TP 5 KVA P/ALIMENTACIÓN ITC | UN | 1 | 2 | 2
2014-05-21 | 2012-03-31 |  | 1005946 | AGUA DESTILADA | G/L | 47.2609 | 1039.74 | 22
2017-12-26 | 2012-03-31 |  | 1005947 | ALAMBRE LIGADURA ALUMINIO | M | 15.614 | 195737.27 | 12536
8/11/2018 | 2018-11-15 |  | 1005948 | BOTELLA GAS SF6 | UN | 92824.0686 | 649768.48 | 7
2017-11-13 | 2016-10-12 |  | 1005949 | CABLE THHN NEGRO #10AWG | M | 26.0077 | 31217.09 | 1200.3
2016-09-01 | 2016-09-03 |  | 1005950 | CABLE #14AWG THHN 600V | M | 32.2848 | 2841.06 | 88
14/08/2018 | 2018-08-23 |  | 1005952 | CABLE 1/0AWG THHN-THWN 600V | M | 368.16 | 498488.64 | 1354
05/10/2016 | 2016-10-13 |  | 1005954 | CABLE THHN #12AWG | M | 15.3754 | 10680.21 | 694.63
28/06/2018 | 2018-07-02 |  | 1005955 | CABLE 6MM 2 VERDE O AMARI-VERDE #10 AWG | M | 33.5068 | 263256.2 | 7856.8
2018-01-24 | 2018-01-30 |  | 1005956 | CABLE 6MM2 AMARILLO #10AWG | M | 26.513 | 19221.93 | 725
2017-11-13 | 2017-04-06 |  | 1005957 | CABLE 6MM2 AZUL #10 AWG | M | 20.79 | 3638.25 | 175
2018-01-25 | 2016-10-28 |  | 1005959 | CABLE THNN MARRON #10AWG | M | 14.7138 | 1624.4 | 110.4
2018-01-11 | 2012-03-31 |  | 1005962 | CABLE ACERO GALVANIZADO P/RETENIDA 1/2" | M | 89.9935 | 1394.9 | 15.5
2018-06-04 | 2018-06-19 |  | 1005963 | CABLE ACERO GALVANIZADO P/RETENIDA 3/8" | M | 28.2558 | 445158.13 | 15754.597
2017-12-26 | 2015-12-28 |  | 1005964 | CABLE ALUMINIO 477MCM AISLAMIENTO XLP | M | 123.573 | 58079.33 | 470
08/03/2016 | 2016-04-13 |  | 1005971 | CABLE CU MULTIFIBRA #10AWG | M | 25.9029 | 78353.73 | 3024.9
30/10/2017 | 2017-11-08 |  | 1005972 | CABLE CU MULTIFIBRA #14AWG | M | 10.6674 | 44737.9 | 4193.9
05/09/2018 | 2018-10-04 |  | 1005978 | CABLE ENGOMADO #12/3 AWG THHN | M | 101.1233 | 179340.18 | 1773.48
2017-12-22 | 2016-05-12 |  | 1005979 | CABLE POTENCIA AISLADO 20KV XLP #2AWG | M | 563.5134 | 893732.33 | 1586
19/11/2018 | 2018-11-28 |  | 1005982 | CABLE SUPERFLEXIBLE 1.5MM | M | 14.6306 | 10709.34 | 731.98
2015-05-06 | 2018-01-13 |  | 1005986 | CARTUCHO AMARILLO CONECTOR CUÑA | UN | 36.1825 | 5753.02 | 159
2015-03-05 | 2012-03-31 |  | 1005987 | CARTUCHO AZUL CONECTOR CUÑA | UN | 66.9899 | 124132.22 | 1853
2018-01-11 | 2018-01-13 |  | 1005988 | CARTUCHO BLANCO CONECTOR CUÑA | UN | 36.16 | 1808 | 50
2016-04-12 | 2018-01-13 |  | 1005989 | CARTUCHO ROJO CONECTOR CUÑA | UN | 36.2711 | 13891.84 | 383
2018-01-20 | 2013-10-26 |  | 1005991 | CINTA DIELECTRICA 19 MM X 10 M | ROL | 274.3434 | 4957796.94 | 18071.5
2016-09-12 | 2012-03-31 |  | 1005996 | CONDUCTOR TRIPLEX 4/0 AWG - N4/0 | M | 24.8039 | 43258.04 | 1744
08/08/2018 | 2018-08-09 |  | 1005997 | CONDUCTOR TRIPLEX 4/0 AWG - N2/0 | M | 173.8672 | 2273314.29 | 13075
2017-12-20 | 2017-11-03 |  | 1005998 | CONDUCTOR 2/0 THW 0.6 KV | M | 276.7571 | 1959.44 | 7.08
2016-11-22 | 2015-09-16 |  | 1005999 | CONDUCTOR #6 AWG | M | 82.2173 | 47299.59 | 575.3
2015-03-20 | 2015-03-31 |  | 1006001 | CONDUCTOR AISLADO 15KV 500MCM NEUTRO 1/3 | M | 136.9492 | 296905.92 | 2168
2018-05-11 | 2018-05-12 |  | 1006003 | CONDUCTOR AL AAAC 1/0 AWG | M | 1 | 30 | 30
2018-02-15 | 2017-06-09 |  | 1006004 | CONDUCTOR AAAC 2/0 AWG ANAHEIM | M | 39.4696 | 199552.45 | 5055.85
2018-02-15 | 2015-07-29 |  | 1006005 | CONDUCTOR AAAC 4/0 AWG ALLIANCE | M | 27.9112 | 465078.86 | 16662.79
2013-07-03 | 2012-03-31 |  | 1006007 | CONDUCTOR AL ACSR 266 MCM PARTRIDGE | M | 86.1461 | 45312.84 | 526
2012-03-29 | 2012-03-31 |  | 1006008 | CONDUCTOR AL ACSR 4/0 AWG PENGUIN | M | 102.08 | 4134.24 | 40.5
2017-01-11 | 2012-03-31 |  | 1006009 | CONDUCTOR AL ACSR 477 MCM HAWK | M | 235.9305 | 1219052.76 | 5167
17/10/2018 | 2018-10-19 |  | 1006014 | CONDUCTOR CU CONCENTRICO 4/3 AWG | M | 523.8446 | 2291296.42 | 4374
2017-06-20 | 2015-10-02 |  | 1006015 | CONDUCTOR CONCENTRICO 3XN§6 COBRE | M | 111.0535 | 4297.77 | 38.7
2017-11-18 | 2012-05-21 |  | 1006017 | CONDUCTOR CU CONCENTRICO 8/2 AWG | M | 103.288 | 70752.26 | 685
2012-03-29 | 2012-03-31 |  | 1006019 | CONDUCTOR CU TRENZADO 4/0AWG AISL PVC | M | 91.3802 | 831.56 | 9.1
08/08/2018 | 2018-08-09 |  | 1006020 | CONDUCTOR TRIPLEX 2/0 AWG - N2/0 | M | 123.0104 | 329298.74 | 2677
2017-08-15 | 2016-09-14 |  | 1006021 | CONDULET 1" | UN | 51.284 | 292318.53 | 5700
2018-02-24 | 2016-02-29 |  | 1006022 | CONDULET 2" | UN | 236.5654 | 199188.06 | 842
2017-12-26 | 2016-05-09 |  | 1006023 | CONDULET 3" | UN | 1382.335 | 30411.37 | 22
21/03/2018 | 2018-04-17 |  | 1006027 | DISOLVENTE (THINNER) | G/L | 352.5932 | 10930.39 | 31
18/07/2018 | 2018-07-25 |  | 1006035 | TAPE D/VINILO | UN | 84.5836 | 13702.55 | 162
2017-12-27 | 2015-12-23 |  | 1006036 | TARUGO PLASTICO 1/4" X 1" | UN | 0.71667 | 89755.98 | 125240
2017-09-30 | 2016-12-01 |  | 1006037 | TARUGO PLASTICO 1/4" X 1.5" | UN | 0.7316 | 1073.25 | 1467
26/09/2018 | 2018-10-01 |  | 1006045 | TUBERIA FLEX LIQ TIGHT 2" | UN | 351.8316 | 486576.09 | 1382.98
2018-01-05 | 2016-06-24 |  | 1006046 | TUBERIA LIQUID TAIGHT 1" NO METALICA | UN | 128.5415 | 201348.67 | 1566.41
2013-07-13 | 2012-03-31 |  | 1006049 | TUBO PVC DIAMETRO 3" X 20" | UN | 75.21 | 75.21 | 1
2012-03-29 | 2013-12-21 |  | 1006053 | CABLE #8AWG THHN 600V | M | 1 | 23.2 | 23.2
04/04/2018 | 2018-04-16 |  | 1006066 | CABLE CONTROL SJTW 14AWG X 12 HILOS | M | 160.5391 | 352543.83 | 2196
12/09/2018 | 2018-10-04 |  | 1006067 | CABLE CONTROL SJTW 10AWG X 4 HILOS | M | 185.0282 | 638375.11 | 3450.15
2018-06-08 | 2018-06-13 |  | 1006068 | CABLE CONTROL SJTW 14AWG X 7 HILOS | M | 132.7275 | 711552.35 | 5361
29/06/2016 | 2016-07-12 |  | 1006070 | CABLE CU MULTIFIBRA #2 AWG | M | 196.0049 | 60055.91 | 306.4
02/03/2018 | 2018-03-09 |  | 1006075 | CABLE CONTROL SJTW 6 HILOS # 12 | TF | 50.5866 | 225536.14 | 4458.42
03/08/2017 | 2017-08-10 |  | 1006076 | CABLE DUPLEX # 2 | UN | 53.0056 | 9912.04 | 187
2016-08-02 | 2015-07-14 |  | 1006080 | ALAMBRE THHN #12 AWG ROJO | M | 20.6025 | 247.23 | 12
2016-11-14 | 2016-05-21 |  | 1006081 | ALAMBRE THHN #10 AWG VERDE | M | 25.96 | 1116.28 | 43
2015-12-26 | 2015-05-07 |  | 1006084 | SPRAY PINTURA COLOR BLANCO | UN | 39.012 | 54967.95 | 1409
2018-08-28 | 2018-08-29 |  | 1006086 | PLACA BIMETALICA CU - AL | UN | 1490.51 | 157994.06 | 106
19/01/2018 | 2018-02-28 |  | 1006087 | CABLE COBRE DESNUDO 350 MCM | M | 1620.9931 | 4565851.29 | 2816.7
17/04/2017 | 2017-04-21 |  | 1006089 | CONDUCTOR CU CONCENTRICO 10/3 AWG. | M | 103.1622 | 17743.89 | 172
01/01/2017 | 2017-02-09 |  | 1006090 | SILICON | UN | 265.5 | 3717 | 14
29/08/2018 | 2018-09-03 |  | 1006092 | CABLE CONTROL SJTW 4 HILOS # 12 | M | 82.2087 | 213167.18 | 2593
2012-03-29 | 2012-03-31 |  | 1006097 | CABLE COAXIAL | TF | 1.7482 | 5275.3 | 3017.6
17/11/2018 | 2018-11-08 |  | 1006098 | CABLE CONTROL SJTW 10AWG X 2 HILOS | M | 80.2274 | 446224.76 | 5562
2017-12-23 | 2015-07-29 |  | 1006104 | CONDUCTOR AAAC 465 MCM CAIRO | M | 114.8036 | 1074515.82 | 9359.6
2017-06-12 | 2015-10-06 |  | 1006108 | CABLE CONTROL 4 X 8 AWG | M | 153.6277 | 104390.05 | 679.5
2017-10-23 | 2012-03-31 |  | 1006118 | CABLE URD 15 KV 1/0 AL 33 % CONCENTRICO | M | 1 | 40 | 40
2015-08-06 | 2014-10-04 |  | 1006119 | CABLE ACERO GALVANIZADO P/RETENIDA 7/16" | M | 44.3517 | 107841.15 | 2431.5
2016-05-03 | 2012-03-31 |  | 1006120 | PINTURA EN SPRAY BLANCA | UN | 1 | 8 | 8
2018-01-25 | 2016-10-13 |  | 1006140 | CABLE ROJO #12AWG | M | 15.3754 | 738.02 | 48
2017-09-12 | 2017-09-14 |  | 1006154 | TUBO EMT 1.80MM 2" x 10" | UN | 4688.7883 | 28132.73 | 6
23/11/2018 | 2018-11-30 |  | 1006155 | CABLE COBRE DESNUDO 4/0 19 HILOS AWG | M | 571.0356 | 3263108.54 | 5714.37
2016-05-07 | 2016-05-09 |  | 1006156 | TUBERIA LIQUID TAIGHT 3" NO METALICA | TF | 1306.99 | 124164.05 | 95
02/03/2018 | 2018-03-09 |  | 1006162 | CABLE THHN NEGRO # 12AWG | M | 23.2828 | 17329.36 | 744.3
28/06/2018 | 2018-07-02 |  | 1006163 | CABLE THHN MARRON # 12AWG | M | 25.5489 | 116426.21 | 4557
2017-11-21 | 2016-10-12 |  | 1006164 | CABLE THHN AZUL #12AWG | M | 17.647 | 11971.71 | 678.4
14/08/2018 | 2018-08-23 |  | 1006170 | CABLE AZUL #14AWG | M | 16.284 | 19488.69 | 1196.8
22/12/2015 | 2015-12-29 |  | 1006189 | ALKYD S/RAPIDO LB - GI-3003 303102 ROJO | GLN | 1241.3259 | 268126.39 | 216
2014-09-06 | 2014-07-25 |  | 1006191 | CONDUCTOR CU CONCENTRICO 10/2 AWG | M | 131.3709 | 72779.5 | 554
15/05/2015 | 2015-05-20 |  | 1006198 | TARUGO 1/2 P/TORNILLO D/1/4" | UN | 7.2924 | 16094.32 | 2207
2016-08-20 | 2015-07-02 |  | 1006202 | CONDUCTOR CU CONCENTRICO 8/3 AWG | M | 205.4953 | 14795.66 | 72
2018-11-28 | 2018-11-28 |  | 1006205 | ABRAZ PERNO AC GALV P/TORNILLO 5/8’’ | UN | 1 | 6 | 6
2017-09-09 | 2017-12-14 |  | 1006206 | ABRAZADERA EMT 1 1/2" | UN | 8.2607 | 472976.97 | 57256
2015-08-18 | 2015-08-20 |  | 1006210 | ABRAZADERA EMT TIPO OMEGA 3" | UN | 1 | 2 | 2
2018-01-25 | 2015-07-07 |  | 1006212 | ABRAZADERA EMT DIAMETRO 2" | UN | 12.9083 | 24771.09 | 1919
2017-12-23 | 2015-12-01 |  | 1006213 | ABRAZADERA EMT TIPO OMEGA 3/4" | UN | 6.6181 | 569259.11 | 86015
2012-06-12 | 2015-07-07 |  | 1006214 | ABRAZADERA EMT TIPO OMEGA 1" | UN | 0.047619 | 2 | 42
2017-08-28 | 2012-09-11 |  | 1006215 | ABRAZADERA EMT TIPO OMEGA 1/2" | UN | 2.6539 | 1081692.89 | 407584
2012-03-29 | 2012-03-31 |  | 1006216 | ABRAZADERA METALICA 3/4" | UN | 1.0116 | 752.64 | 744
2015-09-12 | 2015-09-10 |  | 1006217 | ABRAZADERA OMEGA P/TUBO 50MM | UN | 4.5263 | 3557.69 | 786
2016-02-26 | 2012-08-23 |  | 1006218 | ABRAZADERA P/BOTELLA TERMINAL | UN | 775.9483 | 23278.45 | 30
02/08/2018 | 2018-08-09 |  | 1006220 | TERMINAL COMPRESION TIPO PIN 2/0 | UN | 215.049 | 230747.57 | 1073
10/04/2018 | 2018-04-16 |  | 1006221 | TERMINAL COMPRESION AL TIPO PIN 477 MCM | UN | 376.0695 | 850669.22 | 2262
2012-10-26 | 2012-03-31 |  | 1006222 | ADAPTADOR PVC 1" | UN | 1 | 298 | 298
2016-11-05 | 2015-12-29 |  | 1006223 | ADAPTADOR PVC 2" MACHO | UN | 19.9069 | 12123.29 | 609
2012-03-29 | 2012-03-31 |  | 1006224 | ADAPTADOR HUB DE 2" | UN | 300.2195 | 5704.17 | 19
2017-08-15 | 2015-12-23 |  | 1006225 | ADAPTADOR PVC 1" MACHO | UN | 8.3021 | 62149.89 | 7486
17/10/2018 | 2018-10-19 |  | 1006226 | ADAPTADOR PVC 2" HEMBRA | UN | 21.6976 | 42245.28 | 1947
2012-03-29 | 2012-03-31 |  | 1006227 | ADAPTADOR TERM PLETINA-BORNA T/EYE-BOLT | UN | 153.3033 | 207879.25 | 1356
02/08/2018 | 2018-08-09 |  | 1006230 | AISLADOR POLIMÉRICO T/SUSPENSIÓN 13.2KV | UN | 372.5108 | 395606.44 | 1062
18/07/2018 | 2018-07-25 |  | 1006234 | AISLADOR PORC.TIPO SUSPENSION ANSI 52-1 | UN | 3.7378 | 6085.18 | 1628
2018-02-14 | 2012-03-31 |  | 1006235 | AISLADOR PORC.TIPO SUSPENSION ANSI 52-4 | UN | 185.87 | 51671.85 | 278
05/09/2018 | 2018-09-20 |  | 1006236 | AISLADOR PORC.TIPO CARRETE ANSI 53-2 | UN | 13.5924 | 29522.75 | 2172
2018-02-24 | 2017-04-28 |  | 1006238 | AISLADOR PORC.TIPO ESPIGA ANSI 55-5 | UN | 17.0249 | 2792.08 | 164
2017-07-13 | 2012-03-31 |  | 1006240 | AISLADOR PORCELANA T/ESPIGA ANSI 55-3 | UN | 54.5675 | 873.08 | 16
25/09/2018 | 2018-09-27 |  | 1006241 | AISLADOR PORC.TIPO LINE POST ANSI 57-1 | UN | 406.4727 | 1425093.46 | 3506
12/11/2018 | 2018-11-15 |  | 1006242 | AISLADOR PORC.TIPO LINE POST ANSI 57-3 | UN | 726.6354 | 348784.99 | 480
2013-06-25 | 2012-03-31 |  | 1006243 | ALARGADERA 10" P/CADENA AISLADORES | UN | 89.3468 | 8666.64 | 97
2012-03-29 | 2012-03-31 |  | 1006244 | ALARGARA AISLANTE P/RETENIDAS 108" | UN | 1619.106 | 64764.24 | 40
2018-01-02 | 2016-07-22 |  | 1006245 | ALICATE AISLADO P/ELECTRICISTA | UN | 2184.3587 | 17474.87 | 8
13/11/2018 | 2018-11-20 |  | 1006250 | ARAN PLAN CUA AC GALV 21/4"X21/4" D 5/8" | UN | 9.2553 | 221719.33 | 23956
2013-09-10 | 2012-03-31 |  | 1006251 | ARANLA REDONDA ACERO GALV 3/8'' | UN | 3.0499 | 1036.98 | 340
2016-08-30 | 2012-11-29 |  | 1006252 | ARANDELA AC GALV PLANA REDONDA 5/8" | UN | 2.0483 | 4543.08 | 2218
2016-10-28 | 2012-03-31 |  | 1006254 | ARANDELA CURV CUAD 21/4 X 21/4" X 3/16" | UN | 5.72 | 68.64 | 12
2013-04-05 | 2018-01-13 |  | 1006255 | ARANDELA DE PRESION DOBLE 5/8" | UN | 12.5467 | 5784.04 | 461
2012-03-29 | 2012-03-31 |  | 1006256 | ARANDELA DE PRESION P/TORNILLO 1/4" | UN | 0.18143 | 180.34 | 994
2012-10-08 | 2012-08-31 |  | 1006257 | ARANDELA PLANA ACERO INOX 1/2'' | UN | 2.9228 | 9683.14 | 3313
2016-10-20 | 2012-03-31 |  | 1006258 | ARANLA PLANA ACERO INOX 3/8'' | UN | 6.2191 | 24782.92 | 3985
2016-08-29 | 2012-03-31 |  | 1006260 | ARANDELA PLANA ACERO INOXIDABLE 5/16" | UN | 1.2201 | 90175.79 | 73909
15/11/2013 | 2013-11-26 |  | 1006261 | ARANDELA PLANA REDONDA 1/4" | UN | 0.726 | 1010.59 | 1392
2018-09-20 | 2018-09-20 |  | 1006262 | ARANDELA PRESION ACERO GALV P/TORN 1/2" | UN | 1 | 36 | 36
2016-08-30 | 2012-03-31 |  | 1006263 | ARANDELA PRESION ACERO GALV P/TORN 3/4" | UN | 8.4059 | 32766.22 | 3898
13/11/2018 | 2018-11-20 |  | 1006264 | ARANDELA PRESION ACERO GALV P/TORN 5/8" | UN | 1.4528 | 21340.64 | 14689
08/02/2018 | 2018-03-16 |  | 1006265 | ARANDELA PRESION ACERO GALV P/TORN 3/8" | UN | 2.1572 | 22300.63 | 10338
09/10/2018 | 2018-10-12 |  | 1006266 | ARO D/SEGURIDAD P/MEDIDOR TIPO SOCKET | UN | 84.81 | 5540214.36 | 65325
13/11/2018 | 2018-11-16 |  | 1006269 | BAQUELITA CL100 | UN | 131.9128 | 2293040.59 | 17383
2013-01-29 | 2012-03-31 |  | 1006270 | BAQUELITA CL100 No 2 D/CARTON | UN | 125.5151 | 173336.35 | 1381
2012-03-29 | 2012-03-31 |  | 1006271 | BARRENA 1/2" P/CONCRETO | UN | 111.36 | 222.72 | 2
2015-03-09 | 2012-03-31 |  | 1006272 | BARRENA 1/4" X 1" P/ CONCRETO | UN | 7.2487 | 108.73 | 15
2012-03-29 | 2018-01-13 |  | 1006274 | BARRENA 5/8" P/CONCRETO | UN | 258.5426 | 18873.61 | 73
2012-03-29 | 2012-03-31 |  | 1006275 | BARRENA PERCUSION 1/2" X 16" | UN | 156.67 | 470.01 | 3
2013-05-01 | 2018-01-13 |  | 1006276 | BARRENA PERCUSION 3/4" X 22" | UN | 210.78 | 632.34 | 3
2012-03-29 | 2012-03-31 |  | 1006277 | BARRENA PERCUSION 5/8" X 16" | UN | 138.795 | 555.18 | 4
14/11/2018 | 2018-11-15 |  | 1006289 | BASE CIRCULAR ENTRADA DE 1" | UN | 356.1302 | 4019998.11 | 11288
2016-11-28 | 2016-11-30 |  | 1006290 | BASE CL 200 IND FORM 12S NEUTRO A TIERRA | UN | 1172.58 | 1172.58 | 1
13/11/2018 | 2018-11-16 |  | 1006292 | BASE CL 200 INDUSTRIAL FORMA 16S | UN | 2282.533 | 844537.2 | 370
2017-12-28 | 2018-01-02 |  | 1006294 | BASE CL 200 FORM 2S C/BREAKE S4773-Q-200 | UN | 2341.0257 | 16387.18 | 7
2018-02-14 | 2012-12-05 |  | 1006295 | BASE CORTA CIRCUITO FUSIBLE 15KV | UN | 387.044 | 1935.22 | 5
2017-12-28 | 2012-03-31 |  | 1006296 | BASE METALICA CL100 1 POLO | UN | 1491.1768 | 74558.84 | 50
2016-08-08 | 2012-03-31 |  | 1006297 | BASE METALICA CL100 2 POLO (S4777-0-100) | UN | 1436.9383 | 757266.46 | 527
2016-11-15 | 2012-03-31 |  | 1006298 | BASE P/CELULA FOTOELECTRICA 240V/1000W | UN | 120.7905 | 2536.6 | 21
2012-03-29 | 2012-03-31 |  | 1006313 | BLOQUE CONTACTO TELEMECANIQUE 10AMPS | UN | 4.3921 | 206.43 | 47
2012-03-29 | 2012-03-31 |  | 1006314 | BOBINA APERTURA 50AMP | UN | 2166.83 | 6500.49 | 3
2012-03-29 | 2012-03-31 |  | 1006315 | BOBINA APERTURA 70AMP | UN | 2143.9567 | 6431.87 | 3
2012-03-29 | 2012-03-31 |  | 1006318 | BOBINA MAGNETICA 24VDC+10% -15 200AMP | UN | 4786.89 | 4786.89 | 1
2012-03-29 | 2012-03-31 |  | 1006319 | BOBINA MAGNETICA 48VDC+10% -15 140AMP | UN | 4747.1633 | 14241.49 | 3
26/02/2018 | 2018-03-08 |  | 1006320 | BOMBILLO APM 400W | UN | 274.2128 | 94329.2 | 344
30/06/2014 | 2014-08-01 |  | 1006321 | BOMBILLO APM 175W | UN | 106.2 | 212.4 | 2
13/11/2018 | 2018-11-15 |  | 1006323 | BOMBILLO SODIO 150W | UN | 270.5983 | 486535.74 | 1798
03/10/2018 | 2018-10-08 |  | 1006324 | BOMBILLO APS 250W | UN | 324.0012 | 1819267 | 5615
2014-11-05 | 2012-03-31 |  | 1006325 | BOMBILLO APS 400W | UN | 538.84 | 144947.96 | 269
01/06/2017 | 2017-06-22 |  | 1006328 | BOMBILLO P/LUZ PILOTO | UN | 65.7732 | 32886.6 | 500
2012-03-29 | 2012-03-31 |  | 1006333 | BORNERA 6 C0NTACTOS P/100AMP | UN | 52.2 | 213863.4 | 4097
2018-06-26 | 2018-06-26 |  | 1006335 | BRAZO LAMP/ACERO GALVANIZADO 12' | UN | 1 | 4 | 4
2018-02-22 | 2016-11-26 |  | 1006336 | BRAZO LAMP/ACERO GALVANIZADO 6' | UN | 431.6522 | 19856 | 46
2017-06-09 | 2015-10-28 |  | 1006341 | BRIDA SUJECCION PLASTICA 12" | UN | 9.38 | 1876 | 200
02/08/2018 | 2018-08-07 |  | 1006345 | BRIDA SUJECCIÓN HASTA 50 MM | UN | 4.5934 | 110439.91 | 24043
2017-11-18 | 2012-03-31 |  | 1006350 | CAJA AISL POLIET MATRIZ "D" L=3-1/2" | UN | 7.8117 | 361557.4 | 46284
10/10/2018 | 2018-10-22 |  | 1006351 | CAJA AISLANTE CONECTOR CUÑA HASTA 300MCM | UN | 55.1725 | 81269.08 | 1473
02/08/2018 | 2018-08-09 |  | 1006352 | CAJA AISLANTE CONECTOR CUÑA HASTA 556MCM | UN | 135.1592 | 125292.57 | 927
22/07/2016 | 2016-08-04 |  | 1006363 | CAPA P/AGUA | UN | 830.0867 | 37353.9 | 45
17/11/2015 | 2015-12-18 |  | 1006365 | CASCO PROTECCION | UN | 632.5745 | 13916.64 | 22
24/10/2018 | 2018-10-30 |  | 1006366 | CELULA FOTOELECTRICA 240V/1000W | UN | 246.1924 | 406709.84 | 1652
22/10/2018 | 2018-11-02 |  | 1006368 | CEPILLO D/ALAMBRE | UN | 98.1762 | 1570.82 | 16
2015-02-26 | 2018-01-13 |  | 1006370 | CINCEL 3/4" | UN | 151.08 | 1057.56 | 7
2018-02-24 | 2015-12-31 |  | 1006374 | CINTURON SEGURIDAD CON SALVAVIDA | UN | 9152.3505 | 549141.03 | 60
2013-05-21 | 2018-01-13 |  | 1006375 | HERRAMIENTA D/HOYAR (COA) | UN | 108.9124 | 2287.16 | 21
17/07/2018 | 2018-10-01 |  | 1006382 | COLLAR AMARRE EN FACHADA | UN | 12.5864 | 699980.08 | 55614
08/08/2018 | 2018-08-13 |  | 1006395 | CONECT A PRUEBA D/AGUA P/C. 6,3 ROSC 1" | UN | 25.8366 | 1567661.85 | 60676
08/08/2018 | 2018-08-13 |  | 1006396 | CONECT A PRUEBA D/AGUA P/C. 8,2 ROSC 1" | UN | 25.3721 | 611442.6 | 24099
02/08/2018 | 2018-08-09 |  | 1006398 | CONECTOR AMOVIBLE P/ESTRIBO | UN | 387.4379 | 524978.42 | 1355
2012-03-29 | 2012-03-31 |  | 1006399 | CONECTOR BIMETALICO DIE H AL 1/0-4/0AWG | UN | 10.8 | 1188 | 110
2012-10-27 | 2012-03-31 |  | 1006400 | CONECTOR BIMETALICO PERNO PARTIDO #2AWG | UN | 55.8879 | 490751.89 | 8781
2014-05-21 | 2012-03-31 |  | 1006403 | CONECTOR COMP CU T/H P/ATER #4-2AWG | UN | 20.3499 | 165912.73 | 8153
2013-08-05 | 2012-03-31 |  | 1006404 | CONECTOR COMP CU T/H P/ATER #4-6AWG | UN | 14.2207 | 4081.35 | 287
2012-03-29 | 2012-03-31 |  | 1006406 | CONECTOR COMP T/H AL 2-6 A 2-6 #1AWG | UN | 12.7764 | 28516.88 | 2232
2012-03-29 | 2012-03-31 |  | 1006407 | CONECTOR COMPR AL 4/0-3/0 8-10 12-14 STR | UN | 4.5739 | 96440.27 | 21085
2013-07-17 | 2012-03-31 |  | 1006408 | CONECTOR COMPRESION CU #2-#2 AWG | UN | 230.847 | 92800.5 | 402
2012-03-29 | 2012-12-31 |  | 1006409 | CONECTOR CU T/C 2 SOL 2 STR 8 SOL-4STR | UN | 42.63 | 10529.61 | 247
2012-03-29 | 2012-03-31 |  | 1006410 | CONECTOR CUÑA PRESION #2AWG - #2CU | UN | 165.88 | 10118.68 | 61
2017-12-26 | 2015-02-25 |  | 1006412 | CONECTOR CUÑA PRESION #2-#2 AWG | UN | 103.5016 | 139002.61 | 1343
2017-12-07 | 2012-03-31 |  | 1006416 | CONECTOR CUÑA PRESION 266MCM - 1/0AWG | UN | 1 | 1 | 1
2017-01-03 | 2016-10-06 |  | 1006417 | CONECTOR CUÑA PRESION 266MCM - 266MCM | UN | 148.8275 | 507352.93 | 3409
18/07/2018 | 2018-09-28 |  | 1006424 | CONECTOR CUÑA PRESION 4/0AWG - 4/0AWG | UN | 100.18 | 47084.58 | 470
20/06/2018 | 2018-07-05 |  | 1006425 | CONECTOR CUÑA PRESION 4/0AWG -1/0AWG | UN | 100.6695 | 30804.88 | 306
24/10/2017 | 2017-10-27 |  | 1006426 | CONECTOR CUÑA PRESION 477MCM -1/0AWG | UN | 211.1209 | 130050.49 | 616
21/02/2015 | 2015-02-25 |  | 1006427 | CONECTOR CUÑA PRESION 477MCM - 266MCM | UN | 249.8759 | 5497.27 | 22
17/07/2018 | 2018-07-31 |  | 1006428 | CONECTOR CUÑA PRESION 477MCM - 4/0AWG | UN | 436.3729 | 198113.29 | 454
18/10/2018 | 2018-10-23 |  | 1006429 | CONECTOR CUÑA PRESION 477MCM - 477MCM | UN | 291.7158 | 60385.17 | 207
17/10/2017 | 2017-10-19 |  | 1006430 | CONECTOR CUÑA C/ESTRIBO (1/0 – 2/0) AWG | UN | 179.4203 | 97963.51 | 546
2016-09-23 | 2015-11-18 |  | 1006431 | CONECTOR CUÑA PRESION C/ESTRIBO 266MCM | UN | 264.9492 | 154995.26 | 585
2017-12-21 | 2014-05-26 |  | 1006432 | CONECTOR CUÑA PRESION CON ESTRIBO 4/0AWG | UN | 262.4743 | 87141.48 | 332
2017-12-26 | 2015-08-26 |  | 1006433 | CONECTOR CUÑA C/ESTRIBO (465.4–477) MCM | UN | 571.5695 | 441251.66 | 772
2018-02-24 | 2017-08-08 |  | 1006434 | CONECTOR CURVO LIQUID TAIGHT 2" | UN | 316.8247 | 1899047.34 | 5994
17/07/2018 | 2018-07-31 |  | 1006436 | CONECTOR CURVO P/TUBERIA FLEXIBLE 1" | UN | 69.5669 | 31652.93 | 455
2012-03-29 | 2012-03-31 |  | 1006438 | CONECTOR COBRE T/C 1/0-2/0AWG 8-2STR | UN | 42.1325 | 3412.73 | 81
2012-03-29 | 2016-01-17 |  | 1006439 | CONECTOR COBRE T/C P/C 8-8 10-8 | UN | 8.9693 | 14099.67 | 1572
2013-07-17 | 2018-01-13 |  | 1006440 | CONECTOR COBRE TIPO C16 | UN | 7.0871 | 87837.79 | 12394
2016-09-22 | 2012-03-31 |  | 1006441 | CONECTOR COBRE TIPO C25 | UN | 5.7778 | 656094.02 | 113554
2012-03-29 | 2013-12-21 |  | 1006442 | CONECTOR COBRE TIPO C-TC4-C8 | UN | 8.968 | 65367.46 | 7289
2013-08-12 | 2013-06-20 |  | 1006448 | CONECTOR P/ALUMB P/PERF SIMULTANEA | UN | 96.64 | 8117.76 | 84
25/10/2018 | 2018-10-31 |  | 1006450 | CONECTOR P/NEUTRO DESNUDO | UN | 80.6254 | 2743843.1 | 34032
2017-12-27 | 2015-04-29 |  | 1006451 | CONECTOR CUÑA PRESION P.T. AWG # 2 | UN | 117.2568 | 898656.46 | 7664
2012-03-29 | 2012-03-31 |  | 1006455 | CONECTOR PERFO CUADRUPLE INPENDIENTE | UN | 31.49 | 31.49 | 1
25/10/2018 | 2018-10-31 |  | 1006456 | CONECTOR PERFORACION 1/0-4/0 AWG P-35 | UN | 75.4336 | 1313223.34 | 17409
2017-12-09 | 2012-11-28 |  | 1006457 | CONECTOR PERFORACION DOBLE INDEPENDIET | UN | 115.4987 | 354234.52 | 3067
2017-12-28 | 2012-03-31 |  | 1006458 | CONECTOR PERNO PARTIDO #2 CU | UN | 51.6368 | 283950.84 | 5499
2018-01-11 | 2012-03-31 |  | 1006459 | CONECTOR PERNO PARTIDO #2CU - 4/0AWG | UN | 37.93 | 75.86 | 2
2016-08-26 | 2012-03-31 |  | 1006460 | CONECTOR PERNO PARTIDO 1/0 CU | UN | 64.1725 | 865494.01 | 13487
2017-12-26 | 2012-03-31 |  | 1006461 | CONECTOR PERNO PARTIDO 2/0 CU | UN | 95.52 | 10220.64 | 107
05/09/2018 | 2018-10-04 |  | 1006462 | CONECTOR PERNO PARTIDO 4/0 CU | UN | 222.3907 | 13343.44 | 60
2012-03-29 | 2012-03-31 |  | 1006463 | CONECTOR PERNO PARTIDO BIM 1/0AWG-266MCM | UN | 112.7524 | 1916.79 | 17
2014-08-09 | 2012-03-31 |  | 1006473 | CONECTOR PLANO 4H RECTO AL | UN | 1 | 42 | 42
2012-09-17 | 2012-09-18 |  | 1006474 | CONECTOR PLANO 4H RECTO P/C AL | UN | 1 | 17 | 17
2012-07-04 | 2012-03-31 |  | 1006476 | CONECTOR PUESTA A TIERRA TRANSFORMADOR | UN | 349.1239 | 16059.7 | 46
2018-02-14 | 2018-02-16 |  | 1006479 | CONECTOR RECTO EMT 1" | UN | 51.6912 | 272567.88 | 5273
2016-11-29 | 2015-04-30 |  | 1006481 | CONECTOR RECTO MT 2 | UN | 53.249 | 3567.68 | 67
30/10/2018 | 2018-11-02 |  | 1006483 | CONECTOR RECTO LIQUID TAIGHT 1" | UN | 46.1059 | 41495.29 | 900
18/10/2018 | 2018-10-22 |  | 1006485 | CONECTOR RECTO LIQUID TAIGHT 2" | UN | 161.3 | 2092867.32 | 12975
17/07/2018 | 2018-07-31 |  | 1006486 | CONECTOR RECTO LIQUID TAIGHT 3/4" | UN | 28.5324 | 5535.29 | 194
2012-03-29 | 2012-12-31 |  | 1006488 | CONECTOR TIPO C -CCT22 | UN | 2.6007 | 2559.11 | 984
10/7/2018 | 2018-07-11 |  | 1006493 | CONO ANCLAJE 500MM | UN | 245.3695 | 363146.81 | 1480
24/08/2016 | 2016-08-31 |  | 1006494 | CONO REFELCTANTE P/SEGURIDAD 28" | UN | 662.3846 | 17222 | 26
2015-05-05 | 2013-09-26 |  | 1006499 | COOPLING EMT 1" | UN | 1 | 3 | 3
2017-06-03 | 2015-05-07 |  | 1006501 | COOPLING EMT 2" | UN | 46.2081 | 14740.39 | 319
2017-06-28 | 2012-03-31 |  | 1006505 | CRUCETA ACERO GALV 5'-7" 3"X3"X1/4" | UN | 1519.0746 | 501294.61 | 330
2018-02-21 | 2017-12-05 |  | 1006506 | CRUCETA ACERO GALV 5'-7" 3" X 3" | UN | 1092.1868 | 2575376.48 | 2358
2017-12-22 | 2012-03-31 |  | 1006507 | CRUCETA ACERO GALV 5'-7" 3"X3"X1/4" 45° | UN | 887.9 | 1775.8 | 2
08/02/2018 | 2018-03-06 |  | 1006508 | CRUCETA ACERO GALV 8'-0"3" X 3" | UN | 1380.2058 | 1875699.63 | 1359
2017-12-26 | 2016-01-30 |  | 1006509 | CRUCETA ACERO GALV 8-0" 3"X3"X1/4" 45° | UN | 3390.19 | 6780.38 | 2
2012-03-29 | 2012-03-31 |  | 1006510 | CRUCETA ANGULAR METALICA 1400 MM | UN | 1216.5548 | 81509.17 | 67
2013-06-01 | 2013-06-03 |  | 1006512 | CRUCETA MADERA 1,8X0,1X0,1 M | UN | 1 | 2 | 2
2013-03-16 | 2012-03-31 |  | 1006516 | CRUCETA MADERA 22'-0",4 3/4" X 5 3/4" | UN | 6090 | 6090 | 1
2018-01-11 | 2012-03-31 |  | 1006518 | CRUCETA REC TUBULAR GALV 1,4 4"X4"X3/16" | UN | 762.1191 | 49537.74 | 65
2018-01-02 | 2015-12-01 |  | 1006523 | CUCHILLA P/ ELECTRICISTA | UN | 539.4403 | 149964.41 | 278
2013-03-22 | 2015-04-28 |  | 1006525 | CURVA EMT 2" | UN | 189.3604 | 47529.46 | 251
2012-04-26 | 2012-05-01 |  | 1006529 | CURVA PVC 1" A 90° | UN | 2.9 | 3192.9 | 1101
2017-04-26 | 2012-03-31 |  | 1006530 | CURVA PVC 2" A 90° | UN | 12.5033 | 17292.01 | 1383
2015-12-15 | 2018-01-13 |  | 1006535 | DADO EMPALMADOR P/CABLE 2/0 AWG | UN | 1643.1775 | 6572.71 | 4
18/07/2018 | 2018-07-20 |  | 1006544 | DESTORNILLADOR ESTRIA 12" | UN | 258.1631 | 47502.01 | 184
2018-01-02 | 2016-11-29 |  | 1006546 | DESTORNILLADOR PLANO AISLADO 3/8"X8" | UN | 192.5973 | 25808.04 | 134
2017-07-04 | 2012-03-31 |  | 1006551 | DISCO PULIDORA 7 1/4" | UN | 40.963 | 101547.3 | 2479
2017-12-23 | 2012-03-31 |  | 1006553 | FUSIBLE P/LUMINARIA 3AMP | UN | 14.035 | 28.07 | 2
30/03/2016 | 2016-04-15 |  | 1006556 | EMPALMADOR COMPRENSION MD6-8 | UN | 11608.0774 | 452715.02 | 39
2017-04-04 | 2016-03-28 |  | 1006558 | EMPALMADOR HIDRAULICO Y-35 | UN | 92969.61 | 92969.61 | 1
2017-12-28 | 2017-04-21 |  | 1006559 | MANGA EMPALME PLENA TRACCIÓN 4/0 AWG | UN | 499.5215 | 490530.12 | 982
2016-11-18 | 2012-03-31 |  | 1006561 | EMPALME CONTRACCION EN FRÍO 15 KV 4/0AWG | UN | 2115.0299 | 435696.16 | 206
2012-03-29 | 2012-03-31 |  | 1006562 | EMPALME CONTRACCION EN FRÍO 15 KV 500MCM | UN | 8019.2344 | 72173.11 | 9
2014-04-28 | 2012-03-31 |  | 1006566 | EMPALME MANG COMPR PREAISLADO #2-#2AWG | UN | 41.3225 | 11487.65 | 278
2012-03-29 | 2012-03-31 |  | 1006567 | EMPALME MANG COMPR PREAISLADO 1/0-1/0AWG | UN | 33.8208 | 9672.75 | 286
2016-09-07 | 2012-03-31 |  | 1006568 | EMPALME MANG COMPR PREAISLADO 4/0-4/0AWG | UN | 28.577 | 5286.74 | 185
2014-08-06 | 2012-03-31 |  | 1006570 | EMPALME PLENA TRACC PREAISL COMP #2AWG | UN | 81.01 | 567.07 | 7
2012-03-29 | 2012-03-31 |  | 1006571 | EMPALME PLENA TRACC PREAISL COMP 1/0AWG | UN | 97.3013 | 1459.52 | 15
17/10/2017 | 2017-10-19 |  | 1006573 | EMPALME SECO 15 KV PARA CABLE #2AWG | UN | 2839.5861 | 139139.72 | 49
2018-02-22 | 2015-02-17 |  | 1006579 | ESPIGA ACERO GAL VASTAGO 3/4" X 7 3/4" | UN | 123.0612 | 239723.22 | 1948
2018-02-22 | 2017-08-24 |  | 1006580 | ESPIGA ACERO GALV 20" P/INST CZA POSTE | UN | 175.3691 | 12977.31 | 74
2017-07-13 | 2012-03-31 |  | 1006581 | ESPIGA ACERO GALV P/INST CZA POSTE 15" | UN | 53.965 | 323.79 | 6
2017-10-23 | 2012-03-31 |  | 1006583 | ESPIGA C/MANGUITO ADAPT 5/8"X1" L=51/4" | UN | 99.025 | 405111.35 | 4091
2012-03-29 | 2012-03-31 |  | 1006584 | ESPIGA CRUCETA ACERO VASTAGO 3/4" X 6" | UN | 70.47 | 634.23 | 9
2013-05-08 | 2018-01-13 |  | 1006585 | ESPIGA CRUCETA ACERO VASTAGO 5/8" X 6" | UN | 44.2878 | 797.18 | 18
2013-03-15 | 2012-03-31 |  | 1006586 | ESPIGA P/CRUC MAD VAST 3/4" X 12 1/2" | UN | 37.3018 | 56474.85 | 1514
2012-03-29 | 2012-03-31 |  | 1006588 | ESPIGA P/CRUC MAD VAST 5/8" X 6" | UN | 51.246 | 113304.99 | 2211
29/06/2018 | 2018-07-03 |  | 1006592 | ETIQUETA P/CT TP | UN | 79.2019 | 116109.99 | 1466
2013-06-11 | 2012-03-31 |  | 1006593 | ETIQUETA P/CT TPM | UN | 11.9688 | 69730.52 | 5826
08/10/2018 | 2018-11-01 |  | 1006594 | PLETINA FIJ ANG GUARDACAB P/TIRANTE 5/8 | UN | 138.0226 | 708194.08 | 5131
2017-12-23 | 2014-10-09 |  | 1006595 | FLEJE AC GALV 1-3/4"X1-3/4"X3/16"X84" | UN | 928.9958 | 708823.79 | 763
2016-03-10 | 2012-03-31 |  | 1006596 | FLEJE ACERO INOXIDABLE 1/2" X 100 | M | 27.0623 | 1221029.6 | 45119.21
31/07/2018 | 2018-08-03 |  | 1006601 | FLEJE GALV 1-1/4" X 1/4" X 28'ORIF 9/16" | UN | 93.2108 | 418143.61 | 4486
2018-01-13 | 2014-10-02 |  | 1006602 | FLEJE GALV 13/4"X13/4"X3/16"X60"ORF9/16" | UN | 778.3418 | 684940.78 | 880
2013-02-11 | 2012-03-31 |  | 1006603 | FLEJE GALVANIZADO EN V 22" | UN | 416.8697 | 72952.2 | 175
2017-12-28 | 2012-10-15 |  | 1006605 | FLEJE VERTICAL11/2"X11/2"X3/16"X35-1/2" | UN | 477.6503 | 18150.71 | 38
2018-01-11 | 2018-01-13 |  | 1006606 | FUNDAS AISLANTES D/CORTE | UN | 1.09 | 165.68 | 152
2012-03-29 | 2012-03-31 |  | 1006608 | FUSIBLE 100AMP A 34.5KV | UN | 3439.9621 | 65359.28 | 19
2013-02-20 | 2012-03-31 |  | 1006611 | FUSIBLE 10 AMP A 34.5KV | UN | 10504.65 | 42018.6 | 4
2012-03-29 | 2012-03-31 |  | 1006615 | FUSIBLE 200 AMP A 69KV | UN | 2216.1846 | 28810.4 | 13
2016-12-24 | 2016-12-26 |  | 1006616 | FUSIBLE 200 AMP A 34.5KV | UN | 7030.5917 | 42183.55 | 6
2012-03-29 | 2012-03-31 |  | 1006617 | FUSIBLE 20 AMP A 34.5KV | UN | 204.7 | 409.4 | 2
2012-03-29 | 2012-03-31 |  | 1006618 | FUSIBLE 20 AMP A 69KV | UN | 1264.42 | 2528.84 | 2
18/10/2018 | 2018-10-23 |  | 1006622 | FUSIBLE EXPULSIÓN 40 A TIPO K | UN | 167.0478 | 22384.4 | 134
2012-03-29 | 2012-03-31 |  | 1006624 | FUSIBLE 30 AMP A 34.5KV | UN | 472.7575 | 1891.03 | 4
18/10/2018 | 2018-10-23 |  | 1006645 | FUSIBLE EXPULSIÓN 10.4 A TIPO D | UN | 168.3033 | 2524.55 | 15
18/10/2018 | 2018-10-23 |  | 1006647 | FUSIBLE EXPULSIÓN 140 A TIPO K | UN | 752.4297 | 245292.09 | 326
23/01/2018 | 2018-02-26 |  | 1006649 | FUSIBLE EXPULSIÓN 200 A TIPO K | UN | 760.7588 | 39559.46 | 52
07/03/2018 | 2018-03-20 |  | 1006650 | FUSIBLE EXPULSIÓN 21 A TIPO D | UN | 170.864 | 76034.48 | 445
7/11/2018 | 2018-11-15 |  | 1006651 | FUSIBLE EXPULSION TIPO K 25AMPS | UN | 120.7252 | 48410.79 | 401
7/11/2018 | 2018-11-15 |  | 1006652 | FUSIBLE EXPULSION TIPO K 30AMP | UN | 277.061 | 200038.03 | 722
04/04/2018 | 2018-04-13 |  | 1006653 | FUSIBLE DE EXPULSIÓN 32.0 A TIPO D | UN | 181.34 | 725.36 | 4
05/10/2018 | 2018-10-10 |  | 1006654 | FUSIBLE EXPULSIÓN 3.5 A TIPO D | UN | 90.3879 | 164867.51 | 1824
2017-12-26 | 2012-03-31 |  | 1006656 | FUSIBLE LIMITADOR CORR TIPO K 12 AMPS | UN | 104.4 | 417.6 | 4
12/01/2018 | 2018-02-13 |  | 1006658 | FUSIBLE EXPULSION TIPO K 50AMPS | UN | 116.761 | 7355.94 | 63
7/11/2018 | 2018-11-15 |  | 1006660 | FUSIBLE EXPULSION TIPO K 60 AMPS | UN | 226.6156 | 158630.92 | 700
23/01/2018 | 2018-02-26 |  | 1006662 | FUSIBLE EXPULSIÓN 7 A TIPO D | UN | 109.74 | 6584.4 | 60
2012-03-29 | 2012-03-31 |  | 1006666 | FUSIBLE P/LUMINARIA 5 AMPS | UN | 14.2297 | 18541.29 | 1303
2012-03-29 | 2012-03-31 |  | 1006672 | FUSIBLE TIPO ARGOLLA 10.4AMP | UN | 72.2267 | 433.36 | 6
2012-03-29 | 2012-03-31 |  | 1006673 | FUSIBLE TIPO ARGOLLA 14AMP | UN | 72.2272 | 2094.59 | 29
2012-03-29 | 2012-12-31 |  | 1006674 | FUSIBLE TIPO ARGOLLA 2.1AMP | UN | 9296.6135 | 185932.27 | 20
2012-03-29 | 2012-03-31 |  | 1006675 | FUSIBLE TIPO ARGOLLA 3.5AMP | UN | 36.1144 | 325.03 | 9
2012-03-29 | 2012-03-31 |  | 1006676 | FUSIBLE TIPO ARGOLLA 4.2AMP | UN | 72.8294 | 2476.2 | 34
2012-03-29 | 2012-12-31 |  | 1006677 | FUSIBLE TIPO ARGOLLA 5.2AMP | UN | 26.4844 | 423.75 | 16
26/02/2016 | 2016-02-29 |  | 1006678 | FUSIBLE TIPO BAYONETA 15AMP | UN | 416.3273 | 6244.91 | 15
26/02/2016 | 2016-02-29 |  | 1006679 | FUSIBLE TIPO BAYONETA 25AMP | UN | 416.3267 | 6244.9 | 15
2016-11-18 | 2016-11-22 |  | 1006685 | FUSIBLE TIPO K 6 AMPS | UN | 46.9433 | 140.83 | 3
2017-10-19 | 2012-03-31 |  | 1006693 | GRAPA RETENCION 4AWG A 1/0 AWG | UN | 1 | 81 | 81
05/09/2018 | 2018-11-01 |  | 1006694 | GRAPA RETENCION 2/0 AWG A 4/0 AWG | UN | 271.3109 | 1737203.43 | 6403
04/03/2016 | 2016-03-10 |  | 1006695 | GRAPA RETENCION 336 MCM A 477 MCM | UN | 95.2 | 5712 | 60
14/03/2018 | 2018-03-22 |  | 1006696 | GRAPA CONEXION DOBLE S/TOR | UN | 48.6294 | 309818.1 | 6371
2016-02-26 | 2012-03-31 |  | 1006699 | GRAPA SUSPENSION GS-1200 | UN | 25.45 | 12343.25 | 485
2013-03-15 | 2012-03-31 |  | 1006700 | GRAPA RIV 4/0AWG-1000MCM A 6AWG-300MCM | UN | 274.24 | 120117.12 | 438
2017-12-27 | 2012-03-31 |  | 1006710 | GRAPA SUSPENSION AL P/COND 4/0-266 AWG | UN | 130.3743 | 3911.23 | 30
2017-05-08 | 2012-03-31 |  | 1006711 | GRAPA SUSPENSION AL P/COND 477MCM | UN | 39.4857 | 6475.65 | 164
2013-10-26 | 2012-03-31 |  | 1006712 | GRILLETE AC GALV 5/8"X3"11,300KG NOR RE | UN | 260.007 | 477372.88 | 1836
2012-03-29 | 2012-03-31 |  | 1006713 | GRILLETE LARGO RECTO 5/8"X3" 11,300 KG | UN | 136.416 | 6547.97 | 48
2013-03-15 | 2012-03-31 |  | 1006714 | GRILLETE NORMAL RECTO 7/8" | UN | 510.0262 | 766569.31 | 1503
2017-12-22 | 2015-12-24 |  | 1006715 | GUANTE AISLADO AT 15KV | UN | 9103.4357 | 509792.4 | 56
09/11/2016 | 2016-11-23 |  | 1006716 | GUANTE D/CUERO | UN | 207.1374 | 183109.47 | 884
2014-10-28 | 2012-03-31 |  | 1006717 | GUARDACABO P/RETENCION CABLE AC 3/8" | UN | 227.3208 | 89791.7 | 395
2015-02-23 | 2018-01-13 |  | 1006718 | GUARDACABOS P/RETENCION AC GALV 1/2" | UN | 48.9637 | 39954.37 | 816
2017-09-02 | 2012-03-31 |  | 1006719 | HACHA | UN | 310.9992 | 12128.97 | 39
12/02/2018 | 2018-03-06 |  | 1006721 | HEBILLA P/FLEJE 10MM 1/2" | UN | 7.9734 | 73825.7 | 9259
2017-12-14 | 2013-12-31 |  | 1006722 | HEBILLA P/FLEJE 20MM 3/4" | UN | 32.3497 | 500287.67 | 15465
2018-01-10 | 2012-10-15 |  | 1006723 | TUBO D/ANCLAJE | UN | 1795.16 | 7180.64 | 4
2017-05-08 | 2015-12-03 |  | 1006725 | HOJA D/SEGUETA 12" | UN | 31.7293 | 951.88 | 30
14/08/2018 | 2018-08-23 |  | 1006730 | JUEGO D/CUBO 6-32MM | UN | 6827.9525 | 27311.81 | 4
2013-04-24 | 2018-01-13 |  | 1006732 | JUEGO DADO N°4 | UN | 2527.97 | 5055.94 | 2
2018-01-11 | 2018-01-13 |  | 1006733 | JUEGO DADOS P/CABLE #2 | UN | 1643.18 | 6572.72 | 4
2014-05-21 | 2014-05-23 |  | 1006765 | LINTERNA PEQUEÑA | UN | 182.4081 | 2918.53 | 16
2018-01-02 | 2016-06-13 |  | 1006770 | LLAVE AJUSTABLE 12" | UN | 529.0837 | 41268.53 | 78
2012-03-29 | 2013-12-21 |  | 1006791 | LLAVE HEXAGONAL 10MM AISLADA | UN | 448.03 | 448.03 | 1
2018-01-11 | 2018-01-13 |  | 1006796 | LLAVE TIPO TORPEDO | UN | 2111.2 | 14778.4 | 7
2015-05-19 | 2015-02-28 |  | 1006797 | MACHETE (COLIN) | UN | 262.505 | 525.01 | 2
2016-11-16 | 2015-12-30 |  | 1006799 | MANDARRIA 4LB | UN | 373.424 | 33608.16 | 90
2016-02-26 | 2012-03-31 |  | 1006802 | MANGA EMPALME PLENA TRACCIÓN # 2 AWG | UN | 36.5356 | 7307.12 | 200
2014-08-19 | 2012-03-31 |  | 1006803 | MANGA EMPALME AISLADA 2/0AWG TRIPLEX | UN | 60.7209 | 667.93 | 11
2018-02-26 | 2018-02-28 |  | 1006804 | MANGA EMPALME PLENA TRACCIÓN 2/0 AWG | UN | 496.3845 | 277975.32 | 560
2012-03-29 | 2012-10-19 |  | 1006805 | MANGA EMPALME PLENA TRACCIÓN 266MCM | UN | 803.0307 | 207181.92 | 258
05/04/2018 | 2018-04-13 |  | 1006806 | MANGA EMPALME PLENA TRACCIÓN 477MCM | UN | 1108.6242 | 426820.3 | 385
2016-02-26 | 2012-05-18 |  | 1006807 | MANGA EMPALME PLENA TRACCIÓN 1/0 AWG | UN | 157.6398 | 19862.61 | 126
2018-01-11 | 2018-01-13 |  | 1006812 | MANGUITA CU GL 112 4 SOL | UN | 34.61 | 519.15 | 15
2018-01-11 | 2018-01-13 |  | 1006813 | MANGUITA CU GL 112 8 SOL | UN | 28.41 | 340.92 | 12
2018-01-02 | 2015-12-15 |  | 1006818 | MARCO D/SEGUETA | UN | 199.9979 | 2799.97 | 14
23/08/2016 | 2016-08-25 |  | 1006819 | MARTILLO (AISLADO) P/LINIERO | UN | 430.74 | 861.48 | 2
28/12/2015 | 2015-12-30 |  | 1006821 | MARTILLO TIPO PIQUETA P/ALBAÑIL | UN | 134.2064 | 7112.94 | 53
2016-09-08 | 2016-09-10 |  | 1006822 | MASCARA P/ SOLDAR | UN | 270.33 | 540.66 | 2
22/10/2018 | 2018-11-22 |  | 1006823 | MAZO D/GOMA 1 LIBRAS | UN | 151.995 | 303.99 | 2
11/9/2018 | 2018-09-21 |  | 1006824 | MOLDURA PLASTICA P/TIERRA 1/2" X 8" | UN | 119.3364 | 967221.73 | 8105
2016-09-05 | 2018-01-13 |  | 1006825 | MORDAZA 8000LIB | UN | 7458.07 | 59664.56 | 8
2013-05-21 | 2018-01-13 |  | 1006830 | PALO D/PINO P/COA | UN | 56.8795 | 1137.59 | 20
2017-09-02 | 2017-09-05 |  | 1006831 | PALO D/PINO P/HACHA | UN | 102.73 | 1540.95 | 15
2013-05-11 | 2013-05-14 |  | 1006834 | PARTE VIVA P/FUS TIPO BPA 34.5KV | UN | 1 | 2 | 2
2012-03-29 | 2012-03-31 |  | 1006835 | PARTE VIVA P/FUS TIPO VPA 69KV | UN | 47395.3575 | 379162.86 | 8
2014-01-29 | 2018-01-13 |  | 1006836 | PERCHA TIPO RACKET P/3 LINEAS SEC | UN | 2.0959 | 184.44 | 88
2016-11-29 | 2012-03-31 |  | 1006837 | PERNO AC GALVANIZADO 5/8" X 3/4" X 12" | UN | 41.4954 | 33030.3 | 796
2017-12-26 | 2015-02-17 |  | 1006838 | PERNO CORTO GALVANIZADO ANSI 57-1/3 | UN | 11.4345 | 2183.99 | 191
2017-03-14 | 2017-03-16 |  | 1006839 | PERNO LARGO GALVANIZADO ANSI 57-1/3 | UN | 112.6414 | 146095.88 | 1297
31/07/2018 | 2018-08-03 |  | 1006840 | PERNO ROSCA CORRIDA AC GALV 5/8" X12" | UN | 67.803 | 73905.32 | 1090
31/07/2018 | 2018-08-03 |  | 1006841 | PERNO ROSCA CORRIDA AC GALV 5/8"X14' | UN | 92.7422 | 69834.84 | 753
2014-01-29 | 2012-03-31 |  | 1006842 | PERNO ROSCA CORRIDA AC GALV 5/8" X16" | UN | 1 | 1 | 1
2017-08-01 | 2012-03-31 |  | 1006843 | PERNO ROSCA CORRIDA AC GALV 5/8" X 20" | UN | 25.3133 | 379.7 | 15
2017-10-23 | 2012-08-24 |  | 1006846 | PERNO ROSCA CORRIDA AC GALV 5/8"X6" | UN | 47.0445 | 1881.78 | 40
2017-12-23 | 2014-09-02 |  | 1006849 | PICA PUESTA A TIERRA 5/8' X 8' | UN | 952.1159 | 15103414.22 | 15863
2017-12-22 | 2012-03-31 |  | 1006851 | PIE AMIGO CON ARANLA CUADRADA | UN | 1.2 | 1.2 | 1
2012-03-29 | 2012-03-31 |  | 1006852 | PIE AMIGO CON ARANLA REDONDA | UN | 1715.9 | 5147.7 | 3
2017-04-04 | 2018-01-13 |  | 1006853 | CALIBRADOR PIE REY | UN | 553.18 | 553.18 | 1
2016-11-16 | 2015-12-24 |  | 1006854 | PINZA AGARRE BOCA D/GARZA | UN | 207.5442 | 2490.53 | 12
2012-03-29 | 2012-03-31 |  | 1006856 | PINZA D/ANCLAJE 1/0AWG 1500DAN | UN | 116.2901 | 340032.18 | 2924
2016-01-16 | 2012-03-31 |  | 1006857 | PINZA D/ANCLAJE 4/0AWG 2000DAN | UN | 195.4228 | 342380.82 | 1752
2012-03-29 | 2012-03-31 |  | 1006859 | PINZA RETENCION 3/8" AC INOXIDABLE | UN | 54.6244 | 270554.65 | 4953
2012-03-29 | 2016-04-27 |  | 1006860 | PINZA RETENCION 5/8"ACERO INOXIDABLE | UN | 45.5996 | 124669.38 | 2734
12/11/2018 | 2018-11-13 |  | 1006861 | PINZA RETENCION DOBLE 6/3AWG - 8/2AWG | UN | 53.4737 | 4841721.55 | 90544
2018-01-02 | 2016-07-04 |  | 1006864 | PINZA P/CORTAR CABLE | UN | 726.6771 | 722317.01 | 994
2018-01-02 | 2018-01-04 |  | 1006870 | PINZA PUNTA PLANA AISL. 1000V | UN | 385.11 | 25417.26 | 66
06/06/2016 | 2016-07-06 |  | 1006876 | PORTA FUSIBLE 34.5KV TIPO BPA 200AMP | UN | 58054.5367 | 696654.44 | 12
2016-12-17 | 2016-03-24 |  | 1006883 | PROTECTOR D/GUANTE AISLADO AT (CUERO) | UN | 1747.396 | 176487 | 101
2014-11-11 | 2014-11-13 |  | 1006886 | PUNTERA 1.5MM2 | UN | 0.6905 | 276.2 | 400
2012-03-29 | 2012-12-31 |  | 1006889 | PUNTERA 6MM2 | UN | 1.24 | 19360.74 | 15613
2012-03-29 | 2012-03-31 |  | 1006891 | REDUCCIONES BUSHING 1 1/4" X 1" | UN | 4.1535 | 28991.47 | 6980
2017-05-27 | 2015-12-30 |  | 1006892 | REMACHADORA | UN | 922.705 | 1845.41 | 2
2016-01-12 | 2016-01-17 |  | 1006893 | RETENCION PREF "O" 2B AISL 57/1-3 1/0AWG | UN | 804.4 | 130312.8 | 162
2013-11-18 | 2016-01-17 |  | 1006894 | RETENCION PREF "O" 2B AISL 57/1-3 266MCM | UN | 77.5773 | 114426.48 | 1475
2012-03-29 | 2016-01-17 |  | 1006895 | RETENCION PREF "O" 2B AISL 57/1-3 4/0AWG | UN | 57.9531 | 44276.2 | 764
2012-03-29 | 2012-03-31 |  | 1006896 | RETENCION PREF "O" 2B AISL 57/1-3 477MCM | UN | 77.39 | 82420.35 | 1065
2012-03-29 | 2016-01-17 |  | 1006897 | RETENCION PREF "O" AISL 53/2ACSR 1/0AWG | UN | 85.8479 | 65845.32 | 767
2012-03-29 | 2016-01-17 |  | 1006898 | RETENCION PREF "O" AISL 53/2ACSR 266MCM | UN | 43.8969 | 48023.24 | 1094
2013-02-11 | 2012-12-31 |  | 1006900 | RETENCION PREF "O" AISL 57/1-3 266MCM | UN | 46.1204 | 73331.51 | 1590
2013-02-13 | 2016-01-17 |  | 1006901 | RETENCION PREF "O" AISL 57/1-3 477MCM | UN | 89.4558 | 142503.13 | 1593
2013-02-22 | 2012-03-31 |  | 1006902 | RETENCION PREF "O" AISL 57/1-3 4/0AWG | UN | 43.899 | 99650.73 | 2270
2012-03-29 | 2012-03-31 |  | 1006903 | RETENCION PREF "Z" AISL 57/1-3 1/0AWG | UN | 154.3136 | 414640.75 | 2687
2012-03-29 | 2012-03-31 |  | 1006904 | RETENCION PREF "Z" AISL 57/1-3 266MCM | UN | 63.8929 | 1789 | 28
2012-03-29 | 2012-12-31 |  | 1006905 | RETENCION PREF "Z" AISL 57/1-3 4/0AWG | UN | 39.1117 | 26009.3 | 665
2013-02-12 | 2016-01-17 |  | 1006906 | RETENCION PREF "Z" AISL 57/1-3 477MCM | UN | 81.1002 | 103970.5 | 1282
2012-03-29 | 2012-03-31 |  | 1006907 | RETENCION PREF TERM #2 6/1,7/1ACSR | UN | 85.608 | 94168.8 | 1100
2012-03-29 | 2012-03-31 |  | 1006908 | RETENCION PREF TERM 1/0 6/1 1/0 7W ACSR | UN | 665.4572 | 367332.37 | 552
2013-05-27 | 2012-12-31 |  | 1006909 | RETENCION PREF TERM 4/0AWG 6/1ACSR | UN | 160.9848 | 136837.08 | 850
2016-07-19 | 2012-12-31 |  | 1006911 | RIEL D/MONTAJE P/EQUIPO 7'LARGO | UN | 29.0871 | 11402.13 | 392
2016-11-16 | 2016-02-20 |  | 1006914 | SAQUETA PORTA-HERRAMIENTA | UN | 825.6812 | 258438.22 | 313
2012-03-29 | 2012-03-31 |  | 1006916 | SARGENTO P/TUBO | UN | 991.8 | 4959 | 5
2012-03-29 | 2012-03-31 |  | 1006921 | SOPORT AUTOVAL Y BOTELLA TERM EN ANGULAR | UN | 480.8317 | 28849.9 | 60
05/10/2018 | 2018-10-10 |  | 1006922 | SOPORTE EN CRUCETA DOB UND AC GALV ¼" | UN | 111.9711 | 181169.24 | 1618
2012-03-29 | 2012-03-31 |  | 1006923 | SOPORTE AC GALV ¼" P/TRANSFORMADOR 1F | UN | 1711 | 27376 | 16
2012-03-29 | 2012-03-31 |  | 1006924 | SOPORTE AUXILIAR TERCER TRANSFORMADOR TP | UN | 182.0643 | 132178.71 | 726
2014-01-24 | 2014-01-31 |  | 1006925 | SOPORTE BANCO CONDENSADORES | UN | 2837.9573 | 241226.37 | 85
17/07/2018 | 2018-07-31 |  | 1006926 | SOPORTE ANCLAJE EN FACHADA | UN | 16.5401 | 1136834.3 | 68732
2016-11-29 | 2012-03-31 |  | 1006927 | SOPORTE ANCLAJE P/POSTE Y CANO | UN | 2.9767 | 199148.3 | 66902
2016-08-26 | 2012-03-31 |  | 1006928 | SOPORTE FIJ CRUCETA APOYO CILINDRICO | UN | 184.0503 | 82270.48 | 447
2012-03-29 | 2012-03-31 |  | 1006929 | SOPORTE LATERAL P/AISLADOR T POSTE | UN | 158.159 | 597524.85 | 3778
2017-11-10 | 2012-03-31 |  | 1006930 | SOPORTE METALICO TRIO MEDIDORES | UN | 61.3636 | 45470.42 | 741
2012-03-29 | 2012-03-31 |  | 1006931 | SOPORTE P SECCIONADOR FUSIBLE CRUCETA | UN | 144.56 | 433.68 | 3
2013-10-01 | 2012-03-31 |  | 1006932 | SOPORTE P/BANCO TRANFORMADOR | UN | 1221.0267 | 10989.24 | 9
2017-07-28 | 2017-08-01 |  | 1006933 | SOPORTE P/CAB AISL 1F AC INOX 2 COLLARES | UN | 1023.224 | 5116.12 | 5
2012-10-22 | 2012-10-24 |  | 1006934 | SOPORTE P/CAB AISL 3F AC INOX 3 COLLARES | UN | 103.0566 | 14943.2 | 145
2016-11-29 | 2012-03-31 |  | 1006935 | SOPORTE P/SECC FUS CRUC AC GALV ¼" | UN | 36.5475 | 37753.55 | 1033
14/11/2018 | 2018-11-29 |  | 1006937 | SOPORTE TIPO HORQILLA P/AISL T/CARRETE | UN | 236.4869 | 254459.95 | 1076
05/10/2018 | 2018-10-10 |  | 1006938 | SOPORTE TIPO L AC GALV ¼" | UN | 181.3404 | 195666.24 | 1079
2017-12-26 | 2012-12-04 |  | 1006939 | SOPORTE TUBERIA ANCLAJE 2" | UN | 1089.3624 | 1156902.9 | 1062
18/07/2018 | 2018-07-25 |  | 1006940 | SOPORTE VERTICAL AISLADOR TIPO POSTE | UN | 365.4486 | 24119.61 | 66
2012-03-29 | 2012-03-31 |  | 1006943 | SUB-BASE AISL P/MONTAJE D/P/RRAYO PVN | UN | 1424.9194 | 25648.55 | 18
2017-11-13 | 2017-11-15 |  | 1006949 | TARUGO D/PLOMO 1 1/2" X 3/8" | UN | 44.03 | 811604.99 | 18433
05/04/2018 | 2018-03-12 |  | 1006950 | TARUGO EXP D/PLOMO 1/2" P/TORNILLO 5" | UN | 30.0851 | 346309.59 | 11511
2014-07-29 | 2013-05-15 |  | 1006951 | TARUGO EXPANSION PLOMO 5/8" P/TORN 3/8" | UN | 8.7285 | 1396.56 | 160
2012-11-21 | 2013-03-18 |  | 1006954 | TERMINACION COMPRENSION D/CU P/CABLE 4/0 | UN | 4278.07 | 8556.14 | 2
2014-05-21 | 2014-05-23 |  | 1006957 | TERMINACION INT CONTR FRIO 15KV 500 | UN | 1685.009 | 151650.81 | 90
17/01/2018 | 2018-03-08 |  | 1006958 | TERMINAL ABIERTO AISLADO 10-12 2.5MM | UN | 2.2813 | 6844.01 | 3000
2017-12-14 | 2017-10-24 |  | 1006959 | TERMINAL ABIERTO AISLADO 14-18 1.5MM | UN | 2.8792 | 2879.2 | 1000
12/04/2016 | 2016-04-26 |  | 1006960 | TERMINAL ACOD ENCH 1/0AWG 15KV SER 200A | UN | 1696.25 | 5088.75 | 3
2015-04-17 | 2015-01-31 |  | 1006961 | TERMINAL ACOD ENCH 4/0AWG 15KV SE 200AMP | UN | 2094.04 | 4188.08 | 2
2017-12-26 | 2012-03-31 |  | 1006969 | TERMINAL COMP PLETINA COND #2 1/0AWG AAC | UN | 42.08 | 1514.88 | 36
2016-10-03 | 2018-04-27 |  | 1006971 | TERMINAL COMP T/PIN P/ COND 336MCM | UN | 466.9924 | 229293.25 | 491
18/09/2018 | 2018-09-13 |  | 1006973 | TERMINAL COMP T/PLETINA COND 4/0AWG | UN | 173.6943 | 2431.72 | 14
30/12/2014 | 2014-12-31 |  | 1006975 | TERMINAL COMPR BIMETALICO T/PIN #2AWG | UN | 141.15 | 282.3 | 2
17/07/2018 | 2018-07-31 |  | 1006978 | TERMINAL COMPRESION BIMET 4/0AWG | UN | 143.5824 | 114865.92 | 800
2018-08-28 | 2018-08-29 |  | 1006980 | TERMINAL COMPRESION BIMET COND 2/0AWG | UN | 264.25 | 4228 | 16
2017-07-25 | 2017-07-27 |  | 1006981 | TERMINAL COMPRESION BIMET T/PIN 1/0AWG | UN | 219.1266 | 78885.57 | 360
23/07/2018 | 2018-08-22 |  | 1006982 | TERMINAL COMPRESION TIPO PIN 4/0 | UN | 235.6273 | 62441.23 | 265
2017-07-18 | 2013-05-15 |  | 1006984 | TERMINAL COMPRESION CU P/CABLE #2AWG | UN | 10.4087 | 1977.65 | 190
30/12/2014 | 2014-12-31 |  | 1006986 | TERMINAL COMPRESION CU P/CABLE 630MM2 | UN | 258.8333 | 1553 | 6
2016-12-31 | 2017-01-02 |  | 1006987 | TERMINAL COMPRESION CU/AL COND 4/0AWG | UN | 150.5 | 75250 | 500
2012-03-29 | 2012-03-31 |  | 1006989 | TERMINAL CON OJO P/2/02AWG | UN | 26.75 | 80.25 | 3
2012-03-29 | 2018-01-13 |  | 1006991 | TERMINAL D/COBRE 16-10 | UN | 4.9226 | 994.36 | 202
2012-03-29 | 2018-01-13 |  | 1006992 | TERMINAL D/COBRE 16-12 | UN | 4.6993 | 352.45 | 75
2012-03-29 | 2012-03-31 |  | 1006993 | TERMINAL D/COBRE 16-8 | UN | 4.923 | 1777.22 | 361
2012-03-29 | 2012-03-31 |  | 1006994 | TERMINAL D/COBRE 25-10 | UN | 6.5609 | 3123.01 | 476
2012-09-21 | 2012-09-25 |  | 1006995 | TERMINAL D/COBRE 25-12 | UN | 8.23 | 8.23 | 1
2012-03-29 | 2012-03-31 |  | 1006996 | TERMINAL D/COBRE 25-8 | UN | 6.5609 | 1456.53 | 222
2012-03-29 | 2012-03-31 |  | 1006999 | TERMINAL D/COBRE 50-10 | UN | 17.45 | 17.45 | 1
2013-12-16 | 2013-03-26 |  | 1007000 | TERMINAL COBRE 70-10 | UN | 8.2026 | 311.7 | 38
2012-12-20 | 2018-01-13 |  | 1007004 | TERMINAL EXT CONTR EN FRÍO 15KV #2/0-4/0 | UN | 2000.8474 | 92038.98 | 46
2015-04-08 | 2014-10-31 |  | 1007005 | TERMINAL EXT CONTR EN FRÍO 15KV 500 MCM | UN | 2124 | 78588 | 37
18/11/2013 | 2013-11-26 |  | 1007006 | TERMINAL EXT CONTR EN FRÍO 15KV 4/0AWG | UN | 8359.1 | 41795.5 | 5
2017-07-31 | 2012-03-31 |  | 1007007 | TERMINAL INT CONTR EN FRÍO 15KV 1/0AWG | UN | 746.5017 | 318009.72 | 426
2015-09-04 | 2015-09-08 |  | 1007008 | TERMINAL INT CONTR EN FRÍO 15KV 4/0AWG | UN | 1146.2152 | 45848.61 | 40
10/04/2018 | 2018-04-26 |  | 1007009 | TERMINAL OJO AMARILLO 10-12 CERR 2.5MM | UN | 8.8208 | 171997.6 | 19499
2016-06-11 | 2016-06-13 |  | 1007010 | TERMINAL P/CABLE EXT 15 KV #2AWG | UN | 1412.1191 | 1028022.67 | 728
2015-07-20 | 2018-01-13 |  | 1007013 | TERMINAL PREFORMADO AC GALV 7/16" | UN | 271.03 | 542.06 | 2
31/07/2018 | 2018-08-03 |  | 1007014 | RETENCION TERM PREFORMADO CABLE AC 3/8 | UN | 121.0251 | 242171.26 | 2001
23/04/2015 | 2015-05-19 |  | 1007015 | THERMO PLASTICO D/5 GALONES | UN | 1408.96 | 1408.96 | 1
2016-11-16 | 2016-07-06 |  | 1007016 | TIJERA P/CORTE CABLE ACERO 24" | UN | 5612.8615 | 72967.2 | 13
2018-01-05 | 2016-08-17 |  | 1007020 | TORNILLO 1 1/2" X 3/8" | UN | 1.3225 | 2208.64 | 1670
2017-11-18 | 2012-03-31 |  | 1007022 | TORNILLO AC GALV P/AISL T/CARR 5/8"X10" | UN | 93.6649 | 330824.55 | 3532
18/07/2018 | 2018-07-25 |  | 1007026 | TORNILLO CABEZA HEXAGONAL 1/2" X 2" | UN | 24.6603 | 14574.21 | 591
05/09/2018 | 2018-10-01 |  | 1007027 | TORNILLO ACERO EXPANSION 1/2"X 3 3/4" | UN | 7.6411 | 162365.29 | 21249
2017-04-21 | 2017-04-25 |  | 1007028 | TORNILLO ACERO EXPASION 3/8"X 2 1/4" | UN | 8.4289 | 173247.81 | 20554
2013-03-15 | 2012-03-31 |  | 1007029 | TORNILLO ACERO GALV CON OJO 5/8"X 6" | UN | 103.6801 | 2629326.12 | 25360
2017-12-12 | 2012-12-18 |  | 1007030 | TORNILLO CABEZA HEX 5/16" X 11/2" | UN | 8.2989 | 5427.47 | 654
2013-10-26 | 2013-10-28 |  | 1007031 | TORNILLO CABEZA D/HONGO 3/8" X 3" | UN | 7.3442 | 389.24 | 53
2012-03-29 | 2012-12-31 |  | 1007032 | TORNILLO CABEZA D/HONGO 3/8" X 4 1/2" | UN | 6.3197 | 3178.8 | 503
2016-04-19 | 2012-03-31 |  | 1007033 | TORNILLO CABEZA D/HONGO 3/8" X 4" | UN | 3.0647 | 11299.66 | 3687
2013-04-27 | 2012-03-31 |  | 1007034 | TORNILLO CABEZA HEXAGONAL 1 1/2" X 1/2" | UN | 13.6489 | 22493.32 | 1648
2012-03-29 | 2013-12-21 |  | 1007035 | TORNILLO CABEZA HEXAGONAL 3/4" X 8" | UN | 23.3789 | 11408.89 | 488
2012-10-13 | 2012-03-31 |  | 1007036 | TORNILLO CABEZA HEXAGONAL 3/8" X 5" | UN | 24.7286 | 26954.2 | 1090
2017-12-22 | 2016-05-03 |  | 1007037 | TORNILLO CABEZA HEXAGONAL 5/8" X 2" | UN | 30.7614 | 7136.64 | 232
2016-09-16 | 2016-09-20 |  | 1007038 | TORNILLO CABEZA HEXAGONAL 5/8" X 22" | UN | 89.1389 | 39221.11 | 440
2016-10-28 | 2012-11-29 |  | 1007039 | TORNILLO CABEZA HEXAGONAL 5/8" X 3" | UN | 70.0237 | 104965.59 | 1499
2012-03-29 | 2012-03-31 |  | 1007040 | TORNILLO CABEZA HEXAGONAL 5/8" X1" | UN | 14.1868 | 2099.64 | 148
2016-08-29 | 2012-03-31 |  | 1007041 | TORNILLO CARRUAJE 5/16"X 2" | UN | 4.2746 | 66161.87 | 15478
2013-02-09 | 2012-03-31 |  | 1007042 | TORN. CARRUAJE C/ ORIFICIO 5/16"X 1 1/2" | UN | 10.431 | 343012.43 | 32884
2017-01-20 | 2012-03-31 |  | 1007043 | TORNILLO D/MAQUINA 1/2'' X 6" | UN | 12.7757 | 44485.04 | 3482
2018-01-11 | 2012-03-31 |  | 1007044 | TORNILLO D/MAQUINA 3/8" X 6" | UN | 2.32 | 39.44 | 17
2012-03-29 | 2012-03-31 |  | 1007045 | TORNILLO D/MAQUINA 3/8" X 1/2" | UN | 12.8095 | 243.38 | 19
2012-03-29 | 2012-03-31 |  | 1007046 | TORNILLO D/MAQUINA 3/4" X 22" | UN | 66.67 | 66.67 | 1
2013-01-25 | 2018-01-13 |  | 1007047 | TORNILLO D/MAQUINA 5/8" X 8" | UN | 30.2577 | 28048.9 | 927
2014-04-28 | 2012-03-31 |  | 1007049 | TORNILLO ESPAC ROSCA CORRIDA 5/8" X 10 | UN | 57.6952 | 47310.09 | 820
2016-11-16 | 2012-03-31 |  | 1007050 | TORNILLO GUAR CAB CURV AC GALV 5/8"X12" | UN | 207.7125 | 4985.1 | 24
2016-11-16 | 2014-10-25 |  | 1007051 | TORNILLO G/CAB RECTO AC GALV 5/8" X 12" | UN | 101.3421 | 108131.98 | 1067
31/07/2018 | 2018-08-03 |  | 1007052 | TORNILLO HEX PAS AC GALV 3/8" X 2" | UN | 8.1713 | 149707.2 | 18321
2016-01-16 | 2018-01-13 |  | 1007054 | TORNILLO HEX PAS AC GALV 3/4''X 12'' | UN | 49.62 | 4118.46 | 83
2012-03-29 | 2012-03-31 |  | 1007055 | TORNILLO HEX PAS AC GALV 5/8"X1 3/4" | UN | 36.5152 | 7083.94 | 194
2013-05-08 | 2018-01-13 |  | 1007056 | TORNILLO HEX PAS AC GALV 5/8" X 10" | UN | 2.7865 | 55.73 | 20
31/07/2018 | 2018-08-03 |  | 1007057 | TORNILLO HEX PAS AC GALV 5/8" X 12" | UN | 57.7873 | 582785.07 | 10085
23/07/2018 | 2018-08-22 |  | 1007058 | TORNILLO HEX PAS AC GALV 5/8" X 14" | UN | 69.5326 | 221739.36 | 3189
2014-12-26 | 2012-09-11 |  | 1007059 | TORNILLO HEX PAS AC GALV 5/8"X16" | UN | 26.0852 | 38553.9 | 1478
2014-01-29 | 2012-03-31 |  | 1007060 | TORNILLO HEX PAS AC GALV 5/8" X 20" | UN | 68.4589 | 38816.18 | 567
2013-06-12 | 2012-03-31 |  | 1007061 | TORNILLO HEX PAS AC GALV 5/8"X6" | UN | 23.28 | 28424.88 | 1221
2016-10-17 | 2012-03-31 |  | 1007062 | TORNILLO MAQ AC GALVANIZADO 1/2" X 10" | UN | 38.969 | 4988.03 | 128
2013-06-10 | 2012-03-31 |  | 1007063 | TORNILLO P/AISL.TIPO CARRETE 5/8"X8 1/2" | UN | 41.4564 | 80881.35 | 1951
2015-11-30 | 2014-10-04 |  | 1007064 | TORNILLO P/AISLADOR T/CARRETE 5/8"X16" | UN | 228.38 | 33115.1 | 145
2013-10-26 | 2012-03-31 |  | 1007065 | TORNILLO PAS AC GALV CON OJO 5/8" X 10" | UN | 120.5838 | 66803.41 | 554
2014-01-29 | 2016-01-17 |  | 1007066 | TORNILLO PAS AC GALV CON OJO 5/8"X12" | UN | 39.2528 | 981.32 | 25
2014-01-29 | 2012-03-31 |  | 1007067 | TORNILLO PAS AC GALV CON OJO 5/8" X 14" | UN | 145.3428 | 8720.57 | 60
2016-02-23 | 2012-03-31 |  | 1007068 | TORNILLO PAS AC GALV CON OJO 5/8" X16" | UN | 64.4495 | 21848.39 | 339
2014-01-29 | 2018-01-13 |  | 1007069 | TORNILLO ROSCA MARDERA 1/2" X 4" | UN | 1.2046 | 216.82 | 180
14/01/2015 | 2015-02-17 |  | 1007071 | TORNILLO TIRAF ACERO HEXAGONAL 5/16" | UN | 6.7567 | 29594.54 | 4380
2012-03-29 | 2012-03-31 |  | 1007072 | TORNILLO TIRAF CABEZ CUAD 5/16" X 2 1/2" | UN | 0.84203 | 10323.3 | 12260
2012-03-29 | 2012-03-31 |  | 1007073 | TORNILLO TIRAF RETENCION 5/16"X3.5"LONG | UN | 1.6472 | 4818.06 | 2925
2017-12-22 | 2012-03-31 |  | 1007074 | TORNILLO TIRAFONDO 1" X 10" | UN | 0.24 | 508.56 | 2119
2015-10-19 | 2013-10-22 |  | 1007076 | TORNILLO TIRAFONDO 1/4 X 2" | UN | 2.0554 | 17512.02 | 8520
2017-11-18 | 2015-12-23 |  | 1007077 | TORNILLO TIRAFONDO 1 ½” X 3/16” No 10 | UN | 1.391 | 69.55 | 50
2018-01-24 | 2012-03-31 |  | 1007078 | TORNILLO TIRAFONDO CABEZA HEX 1/4" X 1" | UN | 3.0141 | 655325.56 | 217421
2013-05-21 | 2012-03-31 |  | 1007081 | TRIANGULO REFLECTANTE | UN | 126.5247 | 2150.92 | 17
26/09/2018 | 2018-10-02 |  | 1007082 | TUBO ABIERTO SEÑALIZACIÓN Y PROT 2" X 8" | UN | 258.7285 | 518491.95 | 2004
02/10/2018 | 2018-10-04 |  | 1007083 | TUBO GALVANIZADO 2" X 10' | UN | 815.5455 | 4005959.7 | 4912
2017-09-13 | 2012-12-05 |  | 1007084 | TUBO PORTA FUS EXPUL 15 KV 200AMP | UN | 1 | 4 | 4
22/03/2018 | 2018-03-29 |  | 1007085 | TUBO Y BASE CORTACIRCUITO 15KV 100 AMPS | UN | 2406.0538 | 796403.8 | 331
2017-12-26 | 2015-06-08 |  | 1007086 | TUBO PVC DIAMETRO 1/2" | UN | 1203.84 | 2407.68 | 2
2017-08-03 | 2016-04-28 |  | 1007090 | TUBO PVC DIAMETRO 1" | UN | 104.5031 | 14212.42 | 136
2017-09-26 | 2016-05-13 |  | 1007091 | TUBO PVC DIAMETRO 2" X 20' | UN | 414.0633 | 1242.19 | 3
2016-02-26 | 2012-03-31 |  | 1007092 | TUERCA ACERO INOXIDABLE 5/16" | UN | 1.8465 | 114246.91 | 61871
2012-03-29 | 2012-03-31 |  | 1007093 | TUERCA CONECTOR A PRUEBA AGUA 1" | UN | 1.4082 | 5438.62 | 3862
18/10/2018 | 2018-10-23 |  | 1007094 | TUERCA CAB HEX AC GALV P/TORNILLO 5/8" | UN | 6.3089 | 63776.99 | 10109
2012-03-29 | 2013-12-05 |  | 1007095 | TUERCA GUARDA CABO RECTO P/TOR 3/4" | UN | 50.0357 | 26418.84 | 528
2018-02-14 | 2013-03-27 |  | 1007096 | TUERCA GUARDA CABO RECTO P/TOR 5/8" | UN | 144.6176 | 426188.1 | 2947
2018-06-04 | 2018-07-11 |  | 1007097 | TUERCA HEXAGONAL ACERO GALVANIZADO 1/2" | UN | 40.2216 | 70830.31 | 1761
2016-02-26 | 2012-03-31 |  | 1007098 | TUERCA HEXAGONAL AC GALVANIZADO 1/4" | UN | 0.62155 | 3803.87 | 6120
04/09/2018 | 2018-09-19 |  | 1007099 | TUERCA D/OJO AC GALV P/TORNILLO 5/8" | UN | 73.684 | 192094.23 | 2607
2016-11-28 | 2012-03-31 |  | 1007100 | TUERCA D/OJO OVAL P/TORNILLO 1/2" | UN | 67.0482 | 2608978.84 | 38912
2016-01-16 | 2018-01-13 |  | 1007101 | TUERCA OJO OVAL P/TORNILLO 3/4" | UN | 31 | 14167.02 | 457
2016-11-29 | 2012-03-31 |  | 1007102 | UNION PVC DIAMETRO 1" | UN | 14.4442 | 33597.23 | 2326
2016-11-29 | 2016-11-30 |  | 1007103 | UNION PVC DIAMETRO 2" | UN | 8.055 | 4607.44 | 572
04/09/2018 | 2018-09-19 |  | 1007105 | VARILLA ANCLAJE DOBLE 3/4" X 8" | UN | 608.3685 | 255514.75 | 420
14/11/2018 | 2018-11-29 |  | 1007106 | VARILLA ANCLAJE SIMPLE 3/4" X 8" | UN | 664.2344 | 1208242.29 | 1819
2013-11-21 | 2012-03-31 |  | 1007108 | VARILLA ANCLAJE SIMPLE CT 1" X8" | UN | 1 | 10 | 10
2012-03-29 | 2012-12-31 |  | 1007109 | VARILLA PUESTA A TIERRA 3/4" X 8" | UN | 30.5277 | 6013.96 | 197
2017-12-26 | 2012-05-21 |  | 1007110 | VARILLA COBRE PUESTA A TIERRA 5/8" X 6" | UN | 411.1938 | 18564577.72 | 45148
2012-03-29 | 2012-03-31 |  | 1007111 | VARILLA PUESTA A TIERRA GALV 1/2" X 6" | UN | 79.8231 | 385385.91 | 4828
30/06/2016 | 2016-07-12 |  | 1007152 | DIOVA PRUEBAS D/EMERGENCIAS | UN | 2282.12 | 823845.32 | 361
2016-03-09 | 2012-03-31 |  | 1007165 | CONECTOR RECTO EMT 1 1/2" | UN | 1 | 5 | 5
2017-03-08 | 2015-05-07 |  | 1007166 | CONECTOR RECTO LIQUID TAIGHT 1 1/2" | UN | 84.7358 | 36097.45 | 426
2013-09-23 | 2013-09-26 |  | 1007169 | COOPLING CONDUIT 1 1/2” | UN | 1 | 5 | 5
31/07/2018 | 2018-08-03 |  | 1007200 | TORNILLO MAQUINA 1/2" X 2" | UN | 16.0787 | 15950.03 | 992
01/02/2016 | 2016-03-18 |  | 1007206 | VENTILADOR MONO 220 VCA 56 VA 130m3/h | UN | 26517.0665 | 530341.33 | 20
2014-05-21 | 2012-03-31 |  | 1007210 | CONECTOR T/T P/C 1/0 500MCM-1/0 500MCM | UN | 2919.43 | 75905.18 | 26
2015-03-25 | 2014-10-28 |  | 1007211 | CRUCETA AC GALVANIZADA GALV 16´ X 6" | UN | 5177.2972 | 93191.35 | 18
2013-03-22 | 2014-09-27 |  | 1007215 | TARUGO PLOMO 3/8" X 2" | UN | 24.06 | 50309.46 | 2091
2016-02-26 | 2012-03-31 |  | 1007222 | CONECTOR PARALELO P/C No2 - 300MCM | UN | 1577.6 | 18931.2 | 12
2017-12-27 | 2013-03-31 |  | 1007223 | ABRAZADERA CONTRA PRESION P/TUBO ANCL 2" | UN | 1080.4359 | 1280316.52 | 1185
2012-03-29 | 2012-03-31 |  | 1007224 | EMPALME PLENA TRACCION ACSR-AAAC 1/0 | UN | 420.395 | 44141.48 | 105
05/09/2018 | 2018-09-20 |  | 1007225 | ABRAZADERA PERNO P/TORNILLO 5/8" | UN | 179.8199 | 662816.27 | 3686
2014-05-21 | 2012-03-31 |  | 1007227 | MOLDE SOLDADURA ISOTERMICA VARILLA 4/0 | UN | 5051.53 | 5051.53 | 1
2018-08-28 | 2018-08-29 |  | 1007233 | DISCO PULIDORA GRANDE | UN | 149.68 | 2993.6 | 20
2013-04-24 | 2012-03-31 |  | 1007237 | PISTOLA P/PINTAR | UN | 904.8 | 904.8 | 1
22/10/2015 | 2015-10-28 |  | 1007241 | BREAKER 2 POLO 30A. | UN | 500.32 | 4502.88 | 9
14/08/2018 | 2018-10-08 |  | 1007247 | BREAKER 2 POLO 6A. 250V. | UN | 331.344 | 59641.92 | 180
2017-12-20 | 2016-06-21 |  | 1007248 | CASCO PROTECCION DIELECTRICO | UN | 443.2549 | 18173.45 | 41
2012-03-29 | 2012-03-31 |  | 1007249 | PERTIGA DETECTOR TENSION P/12.5KV | UN | 18002.545 | 36005.09 | 2
22/04/2016 | 2016-04-28 |  | 1007250 | PERTIGA SECCIONAL T/ESCOPETA 8' 20KV | UN | 14773.6377 | 325020.03 | 22
2017-07-19 | 2016-03-28 |  | 1007252 | VARA TELESCOPICA 40' | UN | 14228.4442 | 512223.99 | 36
2017-12-02 | 2017-06-28 |  | 1007254 | VARA TELESCOPICA AISLADA 20KV 35' | UN | 28046.6961 | 869447.58 | 31
2016-02-26 | 2012-03-31 |  | 1007255 | TORNILLO MAQUINA 1/4" X 1" | UN | 0.85 | 2720 | 3200
19/10/2017 | 2017-10-24 |  | 1007257 | TERMINAL OJO COMPRESION BIMETALICO 4/0 | UN | 218.9044 | 27144.14 | 124
2017-10-31 | 2013-05-14 |  | 1007258 | CONECTOR 5/8 P/VARILLA D/TIERRA | UN | 40.1445 | 2440467.17 | 60792
2014-05-21 | 2012-11-29 |  | 1007268 | ARANDELA PLANA ACERO INOX 1/2" X 2" | UN | 7.4752 | 2892.92 | 387
2014-07-29 | 2013-10-15 |  | 1007272 | TERMINAL DB9 MACHO | UN | 46.9999 | 7096.99 | 151
08/08/2018 | 2018-08-29 |  | 1007273 | TERMINAL DB9 HEMBRA | UN | 41.3 | 1239 | 30
30/10/2018 | 2018-11-07 |  | 1007276 | PARARRAYO 10 KV OXIDO METALICO | UN | 1039.2959 | 3134516.51 | 3016
2017-12-28 | 2014-12-31 |  | 1007278 | ARANDELA CUADRADA 3" X 3" | UN | 7.1449 | 166227.02 | 23265
2017-12-22 | 2017-06-26 |  | 1007279 | ARANDELA CUADRADA 2"X2" P/TORNILLO 1/2" | UN | 12.5901 | 148122.91 | 11765
02/08/2018 | 2018-08-08 |  | 1007282 | TORNILLO ESP ROSCA CORRIDA 1/2" X12" | UN | 61.0568 | 38465.76 | 630
12/01/2018 | 2018-02-15 |  | 1007286 | BREAKER 2 POLO 63 A | UN | 297.1258 | 1103822.25 | 3715
2014-05-21 | 2012-03-31 |  | 1007288 | BARRA COBRE 2" X 1/4" X 12" | UN | 9628 | 57768 | 6
2017-12-26 | 2015-11-24 |  | 1007290 | TORNILLO P/AISLADOR T/CARRETE 5/8" X 18" | UN | 242.0198 | 374888.63 | 1549
28/08/2018 | 2018-09-03 |  | 1007291 | BORNA INTERCONEXION P/CABLE 2.5mm | UN | 37.1385 | 111415.6 | 3000
2012-03-29 | 2012-12-31 |  | 1007293 | FUSIBLE TIPO ARGOLLA 1.4 AMP | UN | 3439.9623 | 192637.89 | 56
10/10/2014 | 2014-10-28 |  | 1007296 | CRUCETA ACERO GALV 22-0" 1/4 X 4" X 2" | UN | 816.275 | 1632.55 | 2
2017-12-09 | 2016-08-10 |  | 1007305 | CINTA METRICA 8MTS | UN | 301.596 | 1507.98 | 5
17/07/2018 | 2018-07-31 |  | 1007306 | CONECTOR CUÑA PRESION 4/0 AWG – 2/0 AWG | UN | 191.9818 | 596103.47 | 3105
12/01/2018 | 2018-02-13 |  | 1007309 | CONECTOR CUÑA PRESION 2/0 AWG – 2/0 AWG | UN | 92.1921 | 41394.25 | 449
17/10/2017 | 2017-10-19 |  | 1007310 | CONECTOR CUÑA PRESION 2/0 AWG – 1/0 AWG | UN | 134.7288 | 16975.83 | 126
17/07/2018 | 2018-07-31 |  | 1007311 | CONECTOR CUÑA PRESION 2/0 AWG – # 2 | UN | 121.1939 | 30177.27 | 249
2013-01-29 | 2012-12-08 |  | 1007312 | CONECTOR CUÑA PRESION 2/0 AWG – #4 | UN | 1 | 1 | 1
23/08/2018 | 2018-09-18 |  | 1007318 | TUBO Y BASE CORTACIRCUITO 15KV 200 AMPS | UN | 2823.4856 | 2462079.43 | 872
12/01/2018 | 2018-02-13 |  | 1007320 | CONECTOR CUÑA PRESION 477 MCM - 2/0 AW | UN | 256.3793 | 59223.61 | 231
2017-03-17 | 2015-08-27 |  | 1007341 | TOLA HN 1/16 X 4 X 8 | UN | 2454.4 | 2454.4 | 1
2018-08-28 | 2018-08-29 |  | 1007352 | PULSADOR C/LUZ PILOTO VERDE | UN | 318.6 | 318.6 | 1
2017-12-28 | 2012-03-31 |  | 1007371 | SOPORTE P/TRIPLEX EN CRUCETA | UN | 321.8515 | 250078.63 | 777
17/07/2018 | 2018-07-31 |  | 1007385 | RIEL DIN CON RANURA P/BORNERA | TF | 59.4838 | 2974.19 | 50
2012-03-29 | 2012-03-31 |  | 1007386 | BORNERA UNIBLOC BCT 4 | UN | 349.16 | 6284.88 | 18
2012-03-29 | 2012-03-31 |  | 1007390 | CRUCETA ACERO GALV 8’-00” ANTIFRAUDE | UN | 2410.48 | 2410.48 | 1
2015-12-19 | 2015-12-21 |  | 1007407 | CONECTOR PERFORACION 336 MCM - #2 AW | UN | 452.81 | 549711.34 | 1214
2014-10-02 | 2014-10-04 |  | 1007408 | CONECTOR PERFORACION 336 MCM - 336 M | UN | 918.75 | 2260125 | 2460
28/03/2017 | 2017-05-03 |  | 1007410 | TERMINAL CON OJO AZUL 16-14 | UN | 13.74 | 68713.74 | 5001
2012-05-26 | 2012-03-31 |  | 1007411 | TERMINAL COMPRESION CU 4 1/4 | UN | 87 | 8874 | 102
2012-03-29 | 2012-03-31 |  | 1007415 | CONTACTOR MAGNETICO 125 AMP | UN | 1705.2 | 10231.2 | 6
2012-03-29 | 2012-03-31 |  | 1007418 | TEMPORIZADOR P/MEDIDOR 240v | UN | 1075 | 76325 | 71
2017-05-17 | 2012-03-31 |  | 1007430 | TUBO PORTA FUSIBLE 100 A (Vela) | UN | 353.9161 | 6370.49 | 18
14/08/2018 | 2018-10-08 |  | 1007434 | BREAKER 3P 10A | UN | 637.2 | 14018.4 | 22
19/10/2018 | 2018-11-06 |  | 1007436 | SEPARADOR BORNA D/CONTROL | UN | 16.52 | 1652 | 100
2014-04-28 | 2012-08-23 |  | 1007443 | CONECTOR T/PALA AL P/C 477MCM | UN | 200 | 11400 | 57
2014-01-21 | 2014-01-23 |  | 1007444 | CONECTOR T/PALA AL P/C 266MCM | UN | 175 | 5250 | 30
2012-03-29 | 2012-03-31 |  | 1007445 | CONECTOR AL RACOR P/C 4/0-266 | UN | 150 | 2250 | 15
2017-12-22 | 2015-02-28 |  | 1007451 | CAJA DERIVACION 12 ACOMETIDAS | UN | 5953.395 | 11906.79 | 2
22/04/2016 | 2016-05-19 |  | 1007498 | MORDAZA 4500LIB | UN | 12015.293 | 672856.41 | 56
19/03/2015 | 2015-03-24 |  | 1007505 | BORNA BT P/TRASNF = O < 50 KVA | UN | 1649.995 | 3299.99 | 2
12/07/2013 | 2013-07-17 |  | 1007506 | BORNA BT P/TRASNF = O > 75 KVA | UN | 3800.0033 | 11400.01 | 3
2012-03-29 | 2012-03-31 |  | 1007524 | COBERTOR D/CRUCETA | UN | 5653.07 | 16959.21 | 3
2012-03-29 | 2012-03-31 |  | 1007526 | COBERTOR CILINDRICO 9" X 24" | UN | 5217.85 | 20871.4 | 4
2012-03-29 | 2012-03-31 |  | 1007527 | FUNDA PARS MANGAS | UN | 4524.34 | 36194.72 | 8
2012-03-29 | 2012-03-31 |  | 1007530 | MANTA CON VELCRO | UN | 5297.47 | 21189.88 | 4
2012-03-29 | 2012-03-31 |  | 1007531 | BOTONES P/MANGAS | UN | 3208.5 | 102672 | 32
2012-03-29 | 2012-03-31 |  | 1007533 | MANGAS D/GOMA CLASE 2 | UN | 19194.9 | 153559.2 | 8
2016-12-17 | 2012-03-31 |  | 1007534 | GUANTE D/GOMA CLASE 2 (SIZE 10) | PAA | 7002.585 | 14005.17 | 2
2012-03-29 | 2012-03-31 |  | 1007536 | AMES P/MANGAS | UN | 1132 | 9056 | 8
09/10/2017 | 2017-11-02 |  | 1007538 | GUANTES D/PROTECCION MECANICA | UN | 209.851 | 41550.5 | 198
2012-03-29 | 2012-03-31 |  | 1007539 | COBERTOR D/AISLADOR | UN | 11957.06 | 35871.18 | 3
2012-03-29 | 2012-03-31 |  | 1007540 | COBERTOR AISLADORES D/RETENCIÓN | UN | 8282.16 | 24846.48 | 3
2012-03-29 | 2012-03-31 |  | 1007541 | PERTIGA D/GANCHO RETRACTIL | UN | 13375.27 | 26750.54 | 2
2012-03-29 | 2012-03-31 |  | 1007542 | GRAPA T Y ASLADOR | UN | 6360.89 | 6360.89 | 1
2012-03-29 | 2012-03-31 |  | 1007544 | PERTIGA UNIVERSAL | UN | 6942.8 | 13885.6 | 2
2012-03-29 | 2012-03-31 |  | 1007545 | SERRUCHO PODADOR | UN | 3793.14 | 7586.28 | 2
2014-05-21 | 2012-03-31 |  | 1007549 | AISLADOR AT 24 KV P/TRANSFORMADOR ABB | UN | 55937.29 | 55937.29 | 1
2014-05-21 | 2012-03-31 |  | 1007550 | AISLADOR AT 12 KV P/TRANSFORMADOR ABB | UN | 16516.55 | 16516.55 | 1
2012-03-29 | 2012-03-31 |  | 1007553 | APQREJO CON CINTA D/NYLON (C-309-0323) | UN | 25448.47 | 76345.41 | 3
2012-03-29 | 2012-03-31 |  | 1007555 | BRAZO DOBLE AUXILIAR (C400-0075) | UN | 77589.43 | 77589.43 | 1
2012-03-29 | 2012-03-31 |  | 1007557 | BRAZO SOPORTE 48" (C-400-1509) | UN | 21930.13 | 43860.26 | 2
2012-03-29 | 2012-03-31 |  | 1007568 | HORQUILLA PORTA CONDUCTOR (E-400-0008) | UN | 10193.54 | 10193.54 | 1
2012-03-29 | 2012-03-31 |  | 1007573 | PERTIGA SOPORTE 1' Y 2" X 10 (H-4645-10) | UN | 22680.985 | 45361.97 | 2
2012-03-29 | 2012-03-31 |  | 1007574 | PERTIGA SOPORTE 2" X 8' (H-4646-8) | UN | 20602.57 | 41205.14 | 2
2012-03-29 | 2012-03-31 |  | 1007576 | PORTA CONDUCTOR TIPO "C" (M-4805-16) | UN | 4201.5925 | 16806.37 | 4
2012-03-29 | 2012-03-31 |  | 1007580 | SILLETA CON APRETADOR Y TENSION 2'/2 | UN | 14610.55 | 29221.1 | 2
2012-03-29 | 2012-03-31 |  | 1007581 | SILLETA CON OJALES (M-1846-W) | UN | 8459.395 | 16918.79 | 2
2012-03-29 | 2012-03-31 |  | 1007588 | TIJERA P/CORTAR COND ACSR (C-403-1423) | UN | 12857.73 | 12857.73 | 1
2012-03-29 | 2012-03-31 |  | 1007589 | KIT D/LIMPIEZA (C400-2365) | JGO | 9087.27 | 18174.54 | 2
25/11/2015 | 2015-12-16 |  | 1007591 | RESINA EPOCI (H-1917) | UN | 251.2573 | 3768.86 | 15
2017-06-19 | 2018-04-27 |  | 1007592 | FUSIBLE EXPULSIÓN 2.1 A TIPO D | UN | 48.4009 | 20618.77 | 426
2012-03-29 | 2012-03-31 |  | 1007595 | GUANTE D/GOMA CLASE 2 (SIZE 9 1/2) | PAA | 7002.135 | 42012.81 | 6
2012-03-29 | 2012-03-31 |  | 1007599 | CONTACTOR MAGNETICO 250 AMP | UN | 5405.38 | 81080.7 | 15
2014-10-02 | 2014-10-04 |  | 1007605 | TARUGO PLOMO 5/16 X 1 1/4 | UN | 22.7317 | 285306.04 | 12551
2014-09-25 | 2014-09-27 |  | 1007606 | TORNILLO TIRAFONDO C/HEXAGONAL 3/8 X 2" | UN | 3.44 | 14444.56 | 4199
20/06/2018 | 2018-07-05 |  | 1007608 | ABRAZADERA UNITRON 3" | UN | 78.75 | 48510 | 616
03/08/2015 | 2015-08-14 |  | 1007615 | MODULO TWACS P/MEDIDOR 240V | UN | 2648.1917 | 4041140.57 | 1526
23/08/2017 | 2017-09-27 |  | 1007616 | KIT RESP EQPO SUB EST (MIRA SPARE) | UN | 350072.7 | 700145.4 | 2
2015-08-29 | 2013-10-22 |  | 1007626 | LETRA EMT C/TAPA LB-2" | UN | 515.389 | 304594.9 | 591
2018-05-08 | 2018-05-23 |  | 1007627 | PARARRAYO DCR 12KV/MCOV:10.2KV | UN | 2579.291 | 25792.91 | 10
02/10/2015 | 2015-10-14 |  | 1007630 | MODULO TWACS P/MEDIDOR 120V | UN | 2339.1452 | 49122.05 | 21
2017-12-26 | 2015-08-20 |  | 1007635 | CONECTOR CURVO LIQUID TAIGHT 3" | UN | 174.2454 | 6447.08 | 37
2014-06-10 | 2012-03-31 |  | 1007642 | CAJA CONTROL C/CABLE CONEXION ITC | UN | 392548.06 | 785096.12 | 2
2017-03-17 | 2016-09-10 |  | 1007651 | PERFIL RECTANGULAR 3" X 2" X 20' | UN | 991.1314 | 20813.76 | 21
14/01/2015 | 2015-02-17 |  | 1007652 | TORNILLO CABEZA HEX 1/4" X 3/4" C/TUERCA | UN | 13.7326 | 92241.92 | 6717
18/10/2018 | 2018-10-22 |  | 1007653 | ABRAZADERA EMT TIPO OMEGA 1 1/2" | UN | 11.1293 | 11474.3 | 1031
18/09/2018 | 2018-09-13 |  | 1007656 | PETACA 4/O D/AGARRE | UN | 831.9 | 8319 | 10
2017-11-13 | 2015-12-29 |  | 1007677 | LENTE DE PROTECCION Y SEGURIDAD | UN | 105.5649 | 18579.42 | 176
2012-03-29 | 2012-03-31 |  | 1007688 | CAJA PORTA BORNERA | UN | 1375.4 | 1375.4 | 1
21/05/2015 | 2015-05-28 |  | 1007724 | TORNILLO TIRAF. C/HEXAGONAL 5/16 X 2 | UN | 3.4377 | 22083.78 | 6424
2018-09-03 | 2018-09-03 |  | 1007736 | TORNILLO HEX AC INOX. 1/2" X 2" COMPLETO | UN | 28.0958 | 14047.9 | 500
11/09/2018 | 2018-09-26 |  | 1007750 | CINCEL PLANO SDS-MAX | UN | 400.2925 | 3202.34 | 8
2016-04-22 | 2016-03-17 |  | 1007774 | SET CASQUILLO P/INSTALACIÓN D/PERNOS | JGO | 2067.945 | 12231894.58 | 5915
2016-04-22 | 2015-03-16 |  | 1007775 | SISTEMA D/CIERRE TIPO PERNO | UN | 606.6429 | 362165.8 | 597
2012-03-29 | 2012-03-31 |  | 1007777 | CONECTOR D/POTENCIA P/CTS CABINA SIEMENS | UN | 1 | 6 | 6
2014-07-29 | 2012-07-03 |  | 1007795 | EVO CONECTOR 600ª | UN | 12805.9667 | 38417.9 | 3
2017-11-18 | 2017-07-04 |  | 1007807 | CAJA AISL POLIET MATRIZ "D" L=2" | UN | 10.9136 | 11884.86 | 1089
2017-07-21 | 2017-07-04 |  | 1007808 | CAJA AISL POLIET MATRIZ "D" L=1-3/4" | UN | 9.886 | 35638.92 | 3605
2017-07-01 | 2017-07-04 |  | 1007810 | CAJA AISL POLIET MATRIZ "D" L=2-3/4" | UN | 5.9904 | 31251.9 | 5217
2017-07-01 | 2017-07-04 |  | 1007811 | CONECTOR TIPO H 477-4/0 (YHN525) | UN | 26.7375 | 14331.3 | 536
2017-11-17 | 2017-07-04 |  | 1007812 | CONECTOR TIPO H #2-#2 (KOR06) | UN | 43.5158 | 150390.59 | 3456
2017-07-01 | 2017-07-04 |  | 1007814 | CONECTOR TIPO H (NB50040) | UN | 16.48 | 17073.28 | 1036
2017-07-01 | 2017-07-04 |  | 1007816 | CONECTOR TIPO H (KDR06) | UN | 39.35 | 21052.25 | 535
2017-07-01 | 2017-07-04 |  | 1007818 | CONECTOR TIPO H 600STR - 600STR (KRR04) | UN | 1500 | 6000 | 4
2017-07-01 | 2016-12-01 |  | 1007819 | CONECTOR TIPO H 4/0 - #6-#10 (WR502) | UN | 253.8021 | 147712.82 | 582
02/02/2015 | 2015-03-23 |  | 1007828 | TORNILLO CAB HEX AC INOXIDABLE 1/2" X 2" | UN | 14.9586 | 8511.47 | 569
2016-10-28 | 2016-08-30 |  | 1007829 | ARANDELA PRESION AC INOXIDABLE 1/2" | UN | 2.2389 | 1432.87 | 640
14/07/2016 | 2016-08-30 |  | 1007830 | TUERCA HEX ACERO INOXIDABLE 1/2" | UN | 11.2142 | 13042.16 | 1163
23/07/2018 | 2018-08-29 |  | 1007841 | SOPORTE CAJA DERIVACION | UN | 374.4175 | 576602.95 | 1540
17/07/2018 | 2018-07-31 |  | 1007842 | TERMINAL OJO BIMETALICO P/CABLE 2/0 AWG | UN | 94.935 | 12056.74 | 127
2016-11-29 | 2014-04-30 |  | 1007843 | CONECTOR TIPO SILLA P/CALIBRE # 2/0 AWG | UN | 34.1006 | 23086.12 | 677
29/08/2018 | 2018-09-03 |  | 1007844 | TUBO IMC DE 1 1/2" X 10" | UN | 751.4347 | 595887.73 | 793
2016-08-01 | 2015-08-19 |  | 1007845 | BARRA CUADRADA 1/2' X 20' | UN | 524.9938 | 97123.85 | 185
2014-07-08 | 2014-04-24 |  | 1007846 | PLANCHUELA 3/16 X 20'' | UN | 339.25 | 5088.75 | 15
2016-08-26 | 2018-08-31 |  | 1007849 | CAJA DERIVACION 18 ACOMETIDAS | UN | 8062.33 | 209620.58 | 26
2018-02-24 | 2018-03-16 |  | 1007850 | BASE CL 200 INDUSTRIAL FORMA 9S | UN | 7069.7229 | 318137.53 | 45
2013-10-19 | 2013-10-21 |  | 1007861 | PORTA ESCALERA CAMIONETA SENCILLA | UN | 21240 | 84960 | 4
2012-10-11 | 2012-12-31 |  | 1007870 | CINTURON SEGURIDAD SIN SALVAVIDA | UN | 7973.12 | 271086.08 | 34
18/01/2018 | 2018-03-15 |  | 1007872 | PANTALLA D/EXT P/MODULO DE MED RF | UN | 1641.8887 | 5891096.6 | 3588
18/09/2018 | 2018-09-13 |  | 1007874 | ANTORCHA P/MAP GAS | UN | 1492.7 | 1492.7 | 1
2012-03-29 | 2017-07-04 |  | 1007900 | SOPORTE AC GALV 3" X 12" | UN | 119.52 | 19481.76 | 163
2017-11-18 | 2017-07-04 |  | 1007901 | CAJA AISL POLIET MATRIZ "D" L=2-1/2" | UN | 5.3398 | 257969.32 | 48311
2017-07-01 | 2017-07-04 |  | 1007905 | CONECTOR TIPO H 4/0 - #6-#10 (WR502) | UN | 6.0989 | 67173.13 | 11014
2013-12-18 | 2018-01-13 |  | 1007907 | CONECTOR TIPO H 4/0 - #1 #6 (DB0404) | UN | 10.9402 | 284620.05 | 26016
2012-03-29 | 2017-07-04 |  | 1007911 | CONECTOR TIPO H (NB60020) | UN | 36.35 | 15376.05 | 423
2013-02-15 | 2017-07-04 |  | 1007912 | CAJA AISL POLIET MATRIZ "D" L=5-3/16 | UN | 6.1478 | 131717.15 | 21425
2017-12-23 | 2017-02-08 |  | 1007913 | CONO D/ALIVIO F P/CABLE URD | UN | 1 | 108 | 108
02/08/2018 | 2018-08-07 |  | 1007914 | TORNILLO AC GALV 1/2" X 2 | UN | 22.2049 | 85377.95 | 3845
2013-03-19 | 2017-07-04 |  | 1007916 | ABRAZADERA CONTRA PRECIÓN 1-1/2" | UN | 116.37 | 4654.8 | 40
2016-12-26 | 2015-11-30 |  | 1007921 | GUANTE TEXTIL | UN | 19.942 | 1296.23 | 65
2012-03-29 | 2017-07-04 |  | 1007932 | PLANCHUELA AC GALV 4" x 12" | UN | 5000 | 125000 | 25
2014-08-19 | 2016-01-17 |  | 1007934 | TORNILLO AC GALV 3/8" X 5" | UN | 19 | 6118 | 322
2012-03-29 | 2017-07-04 |  | 1007935 | HERRAJE P/FLEJE D/MADERA | UN | 365 | 213160 | 584
2017-11-17 | 2012-09-29 |  | 1007936 | CONECTOR TIPO H (NB50040) | UN | 43.5158 | 8920.74 | 205
2012-03-29 | 2017-07-04 |  | 1007945 | TORNILLO TIRAFONDO CABEZA CUAD 4M X1/2 | UN | 1.47 | 294 | 200
2013-02-12 | 2013-12-21 |  | 1007946 | SOPORTE P/TRANSFORMADOR | UN | 738.1877 | 1325785.19 | 1796
2016-04-19 | 2016-04-21 |  | 1007947 | CONECTOR PERNO PARTIDO #2 BIMETALICO | UN | 16.48 | 1664.48 | 101
06/10/2015 | 2015-10-21 |  | 1007949 | CONECTOR RS-232M | UN | 31.0764 | 2734.72 | 88
2014-04-05 | 2012-03-31 |  | 1007950 | CONECTOR RS-232H | UN | 31.0878 | 4352.29 | 140
2014-07-29 | 2013-05-15 |  | 1007952 | INVERSOR 1.5KW | UN | 9343.8 | 18687.6 | 2
2014-05-21 | 2012-03-31 |  | 1007954 | EXTRACTOR AIRE 12" X 12" | UN | 1914 | 5742 | 3
2013-02-14 | 2013-02-16 |  | 1007955 | TRANSF TENSION UTD 72-69000 | UN | 17391.084 | 86955.42 | 5
2012-03-29 | 2012-03-31 |  | 1007958 | LIMPIDOR | PQ | 6787.28 | 6787.28 | 1
2012-03-29 | 2012-03-31 |  | 1007959 | LIQUIDO LIMPIADOR | G/L | 14499.07 | 14499.07 | 1
2012-03-29 | 2012-03-31 |  | 1007960 | SILICONA EN AEROSOL | UN | 2619.19 | 15715.14 | 6
2012-03-29 | 2012-12-31 |  | 1007961 | CLAVO ACERO 2.5 X 40mm | UN | 2.25 | 84447 | 37532
2016-11-29 | 2012-08-06 |  | 1007964 | CERRADURA P/PUERTAS | UN | 197.3405 | 205036.77 | 1039
2014-04-12 | 2012-03-31 |  | 1007965 | CONECTOR RJ-45 | UN | 8.12 | 324.8 | 40
2014-05-21 | 2013-11-13 |  | 1007966 | PENETRANTE | UN | 176.09 | 176.09 | 1
2012-03-29 | 2012-03-31 |  | 1007967 | PISTOLA FULMINANTE | UN | 5076.2585 | 65991.36 | 13
2013-02-23 | 2012-03-31 |  | 1007970 | REDUCCION BUSHING P/DRENAJE 2" X 1" | UN | 0.88381 | 74.24 | 84
2016-12-23 | 2012-03-31 |  | 1007971 | TAPA CIEGA CIRCULAR | UN | 47.4866 | 382267.46 | 8050
25/05/2016 | 2016-05-18 |  | 1007972 | BOMBILLO BAJO CONSUMO 26W | UN | 159.4534 | 11161.74 | 70
2017-02-28 | 2012-03-31 |  | 1007973 | ESPARRAGO ROSCADO 1/4 x 6” | UN | 31.668 | 38983.31 | 1231
2016-11-22 | 2012-03-31 |  | 1007975 | CONECTOR SMA-MALE | UN | 174 | 3828 | 22
2016-04-23 | 2012-03-31 |  | 1007976 | TIMER 100 - 250 VAC | UN | 1300 | 7800 | 6
2015-07-20 | 2012-03-31 |  | 1008001 | MBCT 60A,220V,3W,FM10(60)A,10A,60Hz,K1.0 | UN | 571.2335 | 13891256.95 | 24318
2013-12-19 | 2012-05-07 |  | 1008002 | MBI 10A,120-480V,4,F10(9)A,2.5A,60H,K1.8 | UN | 1 | 13 | 13
2013-12-19 | 2013-07-15 |  | 1008003 | MBI 20A,120-480V,4W,F10(9)A,2.5,60H,K1.8 | UN | 1 | 14 | 14
2016-12-29 | 2017-03-07 |  | 1008017 | MBRP 60A,120V,2W,FM5(60)A,5A,60Hz,Kh1.0 | UN | 2738.15 | 547630 | 200
2018-02-26 | 2014-04-30 |  | 1008027 | MSIT 200A,57.7-277,4,16(141517)S,30,21.6 | UN | 43824.09 | 87648.18 | 2
12/02/2018 | 2018-04-04 |  | 1008029 | MSIT 20A,240V,3W,FM4S,2.5A,60Hz,Kh1.0 | UN | 10400.3142 | 5324960.88 | 512
02/10/2018 | 2018-10-22 |  | 1008031 | MSITB 200A,57.7-277V,4W,16S,30A,K21.6 | UN | 36216.8008 | 470818.41 | 13
03/04/2018 | 2018-07-04 |  | 1008032 | MED IND SOCK PLC 480V C20 9S FTE3F | UN | 11700 | 585000 | 50
2012-03-29 | 2012-12-31 |  | 1008035 | MSR 100A,120V (208),3W,F12S,15A,60H,K7.2 | UN | 1.1459 | 50.42 | 44
2018-02-26 | 2017-05-11 |  | 1008037 | MSR 100A,120V,2W,FM1S,15A,60Hz,Kh1.0 | UN | 290.2025 | 828528.04 | 2855
2017-05-23 | 2017-05-25 |  | 1008038 | MSR 100A,120V,2W,FM1S,15A,60Hz,Kh1.8 | UN | 0.82895 | 63 | 76
2018-01-24 | 2016-04-14 |  | 1008040 | MSR 100A,240V,3W,FM2S,15A,60Hz,Kh3.6 | UN | 873.5602 | 3468034 | 3970
2016-11-02 | 2015-08-21 |  | 1008044 | MSR 200A,120V (208),3W,F12S,30A,60H,K1.0 | UN | 1776.0683 | 795678.61 | 448
2012-03-29 | 2012-04-25 |  | 1008046 | MSR 200A,120V (208),3W,F25S,30,60H,K14.4 | UN | 0.06 | 0.06 | 1
2015-03-21 | 2015-03-20 |  | 1008048 | MSR 200A,120V,2W,FM1S,30A,60Hz,Kh1.0 | UN | 1 | 5 | 5
2018-02-21 | 2017-05-31 |  | 1008050 | MSR 200A,240V,3W,FM2S,30A,60Hz,Kh1.0 | UN | 194.9394 | 804904.78 | 4129
2016-06-27 | 2016-06-29 |  | 1008051 | MSR 200A,240V,3W,FM2S,30A,60Hz,Kh12 | UN | 1 | 2 | 2
2018-01-24 | 2017-11-10 |  | 1008052 | MSR 200A,240V,3W,FM2S,30A,60Hz,Kh7.2 | UN | 564.2186 | 371820.08 | 659
2015-03-11 | 2013-11-27 |  | 1008053 | MSR 200A,2x120/208V,3W,F12S,30A,60H,K1.0 | UN | 1 | 276 | 276
05/7/2018 | 2018-07-17 |  | 1008055 | MSRT 200A,120V,2W,FM1S,15A,60Hz,Kh1.0 | UN | 4852.4931 | 4245931.49 | 875
24/8/2018 | 2018-09-03 |  | 1008057 | MSRT 200A,240V,3W,FM2S,30A,60Hz,Kh1.0 | UN | 7878.0583 | 40918634.94 | 5194
2017-12-23 | 2016-06-02 |  | 1008058 | MSRT&T 200A,240V,3W,FM2S,30A,60Hz,Kh1.0 | UN | 6404.6149 | 5796176.48 | 905
2018-01-30 | 2014-04-30 |  | 1008059 | MSRTT 100A,120V,2W,FM1S,15A,60Hz,Kh1.0 | UN | 41.6275 | 26433.49 | 635
2017-08-01 | 2014-11-26 |  | 1008060 | MSRTT 200A,208V,3W,FM12S,30A,60Hz,Kh1.0 | UN | 1 | 1 | 1
2018-02-26 | 2015-02-28 |  | 1008061 | MSRTT 200A,240V,3W,FM2S,30A,60Hz,Kh1.0 | UN | 2.8642 | 4471.08 | 1561
23/8/2018 | 2018-09-03 |  | 1008062 | MSITB 200A,120-480V,3W,12S,30A,Kh14.4 | UN | 1 | 5 | 5
2018-01-08 | 2015-09-16 |  | 1008063 | MSRTTC/R 200A,240V,3W,FM2S,30A,60Hz,K1.0 | UN | 1291.6214 | 3740535.67 | 2896
2012-03-29 | 2013-12-21 |  | 1008065 | SELLO D/PLOMO P/MEDIDORES | UN | 6.0466 | 48354.99 | 7997
11/09/2018 | 2018-09-17 |  | 1008067 | SELLO DOBLE ANCLA COLOR AZUL | UN | 10.0299 | 4729138.58 | 471504
2017-01-20 | 2014-12-04 |  | 1008068 | SELLO DOBLE ANCLA COLOR MORADO | UN | 8.974 | 44.87 | 5
2014-01-29 | 2012-03-31 |  | 1008069 | SELLO DOBLE ANCLA COLOR ROJO | UN | 11.832 | 14032.76 | 1186
2012-03-29 | 2012-03-31 |  | 1008072 | SELLO ENDURO SEAL AMARILLO | UN | 1 | 183 | 183
11/09/2018 | 2018-09-20 |  | 1008075 | SELLO ENDURO SEAL GRIS | UN | 9.9535 | 63751.88 | 6405
2012-03-29 | 2012-03-31 |  | 1008076 | SELLO ENDURO SEAL MARRON | UN | 1 | 440 | 440
2012-10-13 | 2012-03-31 |  | 1008077 | SELLO ENDURO SEAL MORADO | UN | 1 | 50 | 50
2015-06-08 | 2014-08-06 |  | 1008078 | SELLO ENDURO SEAL NARANJA | UN | 1 | 217 | 217
2016-07-19 | 2015-06-26 |  | 1008080 | SELLO HOLOGRAFICO | UN | 1.08 | 1073.52 | 994
2012-10-23 | 2012-03-31 |  | 1008083 | SELLO MULTI-LOCK NARANJA | UN | 1 | 1 | 1
2014-04-04 | 2012-03-31 |  | 1008085 | SELLO TIPO PIN AMARILLO P/BASE PINAZO | UN | 22.47 | 494.34 | 22
11/09/2018 | 2018-09-20 |  | 1008093 | SELLO TOOLLESS ROTO SEAL MARRON | UN | 9.947 | 415099.49 | 41731
2012-03-29 | 2013-12-21 |  | 1008094 | SELLO TOOLLESS ROTO SEAL MORADO | UN | 1 | 7155 | 7155
11/09/2018 | 2018-09-19 |  | 1008095 | SELLO TOOLLESS ROTO SEAL NARANJA | UN | 9.8163 | 4040375.08 | 411597
11/09/2018 | 2018-09-20 |  | 1008097 | SELLO TOOLLESS ROTO SEAL ROJO | UN | 9.5076 | 579952.46 | 60999
11/09/2018 | 2018-09-19 |  | 1008099 | SELLOS TIPO PIN AMARILLO | UN | 49.4963 | 217833.4 | 4401
11/09/2018 | 2018-09-12 |  | 1008100 | SELLOS TIPO PIN MORADO | UN | 49.4989 | 1445566.02 | 29204
2018-02-22 | 2017-07-27 |  | 1008101 | VALIJA P/LEVANTAMIENTO D/MEDIDOR TERRENO | UN | 162.9997 | 1180281 | 7241
2017-12-26 | 2016-10-19 |  | 1008104 | PARARRAYO 9KV OXIDO METALICO | UN | 1954.9405 | 121206.31 | 62
2018-01-08 | 2014-11-22 |  | 1008111 | TRANSF 1F PM 50KVA RF/FF/7200/120-240V | UN | 1 | 1 | 1
10/07/2017 | 2017-07-13 |  | 1008120 | POSTE METALICO CHAPA 500 DAN 12 M. | UN | 40372.556 | 201862.78 | 5
12/01/2018 | 2018-02-15 |  | 1008139 | CORTADOR P/CABLE DE MANO | UN | 10371.8314 | 72602.82 | 7
2012-03-29 | 2012-03-31 |  | 1008188 | TALCO P/GUANTES | PQ | 5867.44 | 5867.44 | 1
05/07/2018 | 2018-07-31 |  | 1008192 | BATERIA CICLO PROFUNDO 12V | UN | 25324.6154 | 329220 | 13
18/07/2018 | 2018-08-08 |  | 1008200 | TERMINAL COMPRESION CU P/CABLE 350 MCM | UN | 535.3262 | 17130.44 | 32
24/04/2018 | 2018-07-26 |  | 1008213 | INTERRUPTOR TELECONTROLADO REENGANCHE | UN | 908859.335 | 1817718.67 | 2
2014-08-08 | 2017-04-19 |  | 1008246 | ELECTRODO 3/32" | KG | 88.5 | 1651.41 | 18.66
12/02/2018 | 2018-03-06 |  | 1008249 | FLEJE 10 X 0,4 | M | 27.3247 | 446191.94 | 16329.26
2017-09-02 | 2015-12-03 |  | 1008250 | FLEJE SUJECCION 20 X 0,7 MM | M | 58.6383 | 2057215.31 | 35083.16
2017-12-23 | 2017-08-24 |  | 1008251 | TORNILLO MAQUINA AC GALV 1/2" X 12" | UN | 35.6353 | 70237.08 | 1971
2/8/2018 | 2018-08-06 |  | 1008252 | ACEITE ELECTRICO P/TRANSFORMADOR | TQ | 29281.7 | 1464085 | 50
2018-02-26 | 2018-04-27 |  | 1008363 | ELEMENTO PT 7200/120V | UN | 1100.3585 | 232175.65 | 211
2016-11-25 | 2015-08-06 |  | 1008365 | ELEMENTO PT 2400/120V | UN | 1 | 3 | 3
2015-08-21 | 2015-08-25 |  | 1008381 | ELEMENTO CT 5-10/5A | UN | 1 | 4 | 4
2018-02-12 | 2018-04-27 |  | 1008382 | ELEMENTO CT 10-20/5A | UN | 0.90323 | 28 | 31
2018-02-26 | 2018-02-28 |  | 1008383 | ELEMENTO CT 15-30/5A | UN | 1 | 22 | 22
2013-03-05 | 2013-03-07 |  | 1008384 | ELEMENTO CT 20-40/5A | UN | 10311.54 | 30934.62 | 3
2018-01-26 | 2018-01-30 |  | 1008385 | ELEMENTO CT 25-50/5A | UN | 2241.9 | 51563.7 | 23
2016-11-25 | 2012-06-22 |  | 1008388 | ELEMENTO CT 40-80/5A | UN | 2442.7332 | 46411.93 | 19
2014-01-29 | 2014-01-31 |  | 1008390 | ELEMENTO CT 50-100/5A | UN | 1 | 2 | 2
2018-04-25 | 2018-04-27 |  | 1008391 | ELEMENTO CT 75-150/5A | UN | 1 | 5 | 5
2015-08-04 | 2015-08-06 |  | 1008392 | ELEMENTO CT 100-200/5A | UN | 9280.386 | 92803.86 | 10
2018-03-24 | 2018-04-28 |  | 1008393 | ELEMENTO CT 150-300/5A | UN | 1 | 3 | 3
2018-09-19 | 2018-09-19 |  | 1008396 | ELEMENTO PT/CT 7200/120V;5-10/5A | UN | 1 | 3 | 3
2018-02-19 | 2018-02-21 |  | 1008397 | ELEMENTO PT/CT 7200/120V;10-20/5A | UN | 1 | 5 | 5
2018-11-08 | 2018-11-08 |  | 1008398 | ELEMENTO PT/CT 7200/120V;15-30/5A | UN | 1 | 1 | 1
2018-02-19 | 2018-02-21 |  | 1008400 | ELEMENTO PT/CT 7200/120V;25-50/5A | UN | 1 | 4 | 4
2013-11-28 | 2013-11-30 |  | 1008403 | ELEMENTO PT/CT 7200/120V;40-80/5A | UN | 1719.2567 | 5157.77 | 3
2014-07-01 | 2014-07-03 |  | 1008405 | ELEMENTO PT/CT 7200/120V;50-100/5A | UN | 1 | 2 | 2
2012-06-11 | 2015-12-03 |  | 1008406 | ELEMENTO PT/CT 7200/120V;75-150/5A | UN | 1547.431 | 15474.31 | 10
2015-12-01 | 2018-03-28 |  | 1008407 | ELEMENTO PT/CT 7200/120V;100-200/5A | UN | 1 | 5 | 5
2013-12-02 | 2012-08-17 |  | 1008424 | FUSIBLE 20 A DE OMU (251-118) | UN | 1208.0792 | 15705.03 | 13
2013-12-02 | 2012-08-17 |  | 1008425 | FUSIBLE 2 A DE OMU (251-100) | UN | 851.8969 | 11074.66 | 13
2018-01-02 | 2018-01-04 |  | 1008427 | TRANSF TP 1Ø RCO 7.2KV 10 KVA | UN | 1 | 6 | 6
2018-03-27 | 2018-04-12 |  | 1008437 | TRANSF TP 1Ø RCO 7.2KV 15 KVA | UN | 0.72429 | 5.07 | 7
2013-10-19 | 2013-10-21 |  | 1008479 | CAJA METALICA PORTA HERRAMIENTAS P/VEH. | UN | 11873.16 | 35619.48 | 3
13/12/2012 | 2012-12-18 |  | 1008519 | GRAPA P/CONCRETO 7 MM | UN | 0.9048 | 29306.47 | 32390
2017-08-04 | 2017-08-08 |  | 1008520 | ABRAZADERA TIPO UNISTRUT D/2 | UN | 31.7604 | 230421.65 | 7255
2016-11-25 | 2016-11-29 |  | 1008521 | RIEL D/SOPORTE UNISTRUT | TF | 614.1229 | 472874.66 | 770
2017-09-06 | 2016-12-01 |  | 1008669 | TORNILLO TIRAFONDO C/HEX 5/16" X 11/2" | UN | 6.0281 | 51859.58 | 8603
2016-11-09 | 2014-03-25 |  | 1008670 | TORNILLO TIRAFONDO C/HEX 5/16" X 1" | UN | 8.2613 | 27262.18 | 3300
09/11/2018 | 2018-11-12 |  | 1008695 | PATCH PANEL 24 PUERTOS | UN | 2015.9947 | 30239.92 | 15
2014-07-16 | 2012-10-30 |  | 1008705 | TRANSF SECO TRIFASICO 50 KVA C/SIEMENS | UN | 1 | 1 | 1
2013-06-10 | 2012-12-19 |  | 1008707 | MANGA AUTOMATICA PLENA TRACCIÓN 3/0 ACSR | UN | 173.4 | 6762.6 | 39
12/06/2015 | 2015-07-06 |  | 1008763 | TRANSF DE TENSION 7200/120V 500VA | UN | 41003.82 | 123011.46 | 3
2018-08-28 | 2018-08-29 |  | 1008767 | UNION PVC DIAMETRO 1 1/2" | UN | 1 | 36 | 36
17/10/2018 | 2018-10-19 |  | 1008775 | TAPON PVC 2" | UN | 15.3286 | 87388.39 | 5701
2014-05-21 | 2014-05-23 |  | 1008804 | TUBO MT 5" X 12' | UN | 1 | 26 | 26
2017-08-01 | 2017-08-03 |  | 1008811 | MSI 20A,240V,3W,FM4S,2.5A,60Hz,Kh1.0 | UN | 1687.4 | 6940276.18 | 4113
2017-01-21 | 2015-08-26 |  | 1008812 | BASE CIRCULAR P/MED 4S | UN | 494.5236 | 286823.66 | 580
2013-01-08 | 2017-07-04 |  | 1008844 | CONECTOR NEUTRO 2 VIAS C/PERNOS | UN | 87.51 | 350.04 | 4
2018-08-28 | 2018-08-29 |  | 1008868 | BREAKER 2 POLOS 2AMP | UN | 283.2 | 283.2 | 1
18/11/2013 | 2015-04-16 |  | 1008870 | BREAKER 2 POLOS 15AMP | UN | 330.695 | 3306.95 | 10
04/10/2013 | 2013-10-09 |  | 1008879 | SWITCH GRADO INDUSTRIAL | UN | 187000.005 | 748000.02 | 4
2013-02-12 | 2017-07-04 |  | 1008882 | ABRAZADERA PLASTICA 1" | UN | 36.35 | 528565.35 | 14541
2014-01-10 | 2014-01-14 |  | 1008886 | PLANCHUELA AC GALV 3 X 20'' | UN | 1 | 3 | 3
19/07/2016 | 2016-07-22 |  | 1008904 | AISLADOR POLIMÉRICO TIPO SUSPENSIÓN 35k | UN | 589.2183 | 263969.79 | 448
2017-11-21 | 2015-07-14 |  | 1008908 | ALAMBRE THHN #12 AWG VERDE | M | 25.8957 | 150998.11 | 5831
2015-12-01 | 2013-05-10 |  | 1008927 | ELEMENTO CT 15/5A | UN | 1 | 2 | 2
2018-02-07 | 2018-02-09 |  | 1008971 | MSR 100A,120V,2W,FM1S,15A,60Hz,Kh1 PLLM | UN | 0 | 0 | 448
2018-02-07 | 2018-02-09 |  | 1008972 | MSR 200A,240V,3W,FM2S,30A,60Hz,Kh1 PLLM | UN | 0 | 0 | 1251
2013-04-10 | 2013-04-12 |  | 1008983 | GUANTE AISLADO MT 15KV CLASE 00 | UN | 8814.8038 | 326147.74 | 37
2013-04-10 | 2016-02-29 |  | 1008987 | CONECT PRUEBA D/AGUA MT P/C. 6,3 ROSC 1" | UN | 19.1067 | 2808.69 | 147
2016-04-19 | 2016-04-21 |  | 1008988 | CONECT PRUEBA D/AGUA MT P/C. 8,2 ROSC 1" | UN | 20.3787 | 20439.87 | 1003
2018-02-06 | 2015-10-21 |  | 1009018 | GABINETE/POLIFAS 12 MOD MED 120V RF | UN | 23018.85 | 23018.85 | 1
2017-03-21 | 2017-03-23 |  | 1009019 | GABINETE/POLIFAS 6 MOD MED 120V RF | UN | 30629.01 | 1500821.49 | 49
15/03/2018 | 2018-04-13 |  | 1009022 | MED RE DIN TC-RF 120v C100 1S FTE1F | UN | 2492.0184 | 10900088.33 | 4374
15/03/2018 | 2018-04-11 |  | 1009023 | MED RE DIN TC-RF 240v C200 1S FTE1F | UN | 2838.9818 | 2188854.95 | 771
2016-11-29 | 2013-10-22 |  | 1009032 | TARUGO EXPANSION PLOMO 5/16" P/TORN 1/4" | UN | 9.263 | 3056.8 | 330
2013-05-10 | 2013-05-14 |  | 1009035 | BASE PARTE VIVA P/FUS TIPO BPA 34.5KV | UN | 1 | 8 | 8
2013-06-01 | 2017-07-04 |  | 1009068 | TORNILLO TIRAFONDO CABEZA HEX 1” X 3/16” | UN | 1.47 | 178605 | 121500
2013-06-10 | 2013-06-12 |  | 1009081 | MANGA EMPALME PLENA TRACC 4/0-4/0 ACSR | UN | 173.4 | 70920.6 | 409
2016-05-03 | 2016-05-03 |  | 1009082 | TORNILLO HEX ROSC CORR AC GALV 5/8" X 6" | UN | 23.28 | 28774.08 | 1236
2013-07-30 | 2016-02-29 |  | 1009181 | VARILLA GALV PUESTA A TIERRA 5/8" X 6" | UN | 366.8535 | 7771792.13 | 21185
18/09/2018 | 2018-09-13 |  | 1009193 | CHISPERO | UN | 159.3 | 159.3 | 1
2014-11-03 | 2014-11-05 |  | 1009220 | CAJA DUAL P/ALOJAMIENTO MEDIDOR SOCKER | UN | 1123.48 | 170768.96 | 152
2018-06-05 | 2018-06-11 |  | 1009230 | PATCH CORD STP CAT6 - 3' | UN | 231.4694 | 48608.57 | 210
21/09/2018 | 2018-10-02 |  | 1009231 | REGLETA ELÉCTRICA P/GABINETE | UN | 2294.22 | 25236.42 | 11
2014-12-27 | 2014-12-29 |  | 1009233 | GABINETE AUTOSOPORTADO 42U | UN | 48404.78 | 48404.78 | 1
09/11/2018 | 2018-11-12 |  | 1009234 | TERMINAL RJ45 STP CAT6 | UN | 22.4436 | 875.3 | 39
13/11/2014 | 2014-12-31 |  | 1009236 | PATCH PANEL MODULAR 24P-2M 8P INCLUIDO | UN | 11884.31 | 11884.31 | 1
2014-05-21 | 2014-05-23 |  | 1009238 | BUSHING P/TRANSFORMADOR D/POTENCIA 69KV | UN | 1 | 2 | 2
2014-05-21 | 2014-05-23 |  | 1009239 | BUSHING P/TRANSF D/POTENCIA 12.5KV | UN | 1 | 2 | 2
2017-06-03 | 2017-06-05 |  | 1009240 | ARO D/SEGURIDAD P/MEDIDOR PLLM (BM) | UN | 0 | 0 | 3
2018-01-11 | 2018-01-13 |  | 1009311 | CRUCETA REC TUBULAR GALV 1,4 4"X6"X3/16" | UN | 1 | 4 | 4
06/11/2018 | 2018-11-09 |  | 1009443 | CONDUCTOR CONCENTRICO DE AL 6 X 3 AWG | M | 100.12 | 95914.99 | 958
06/11/2018 | 2018-11-09 |  | 1009444 | CONDUCTOR CONCENTRICO DE AL 8 X 2 AWG | M | 56.6917 | 1766769.11 | 31164.5
2017-09-11 | 2017-09-12 |  | 1009447 | TRANSF TP 1Ø RCO 2.4KV 10 KVA | UN | 1 | 1 | 1
2018-08-28 | 2018-08-29 |  | 1009450 | TORNILLO AUTO PERFORANTE 10 X 3/4" | UN | 1.48 | 1.48 | 1
23/08/2018 | 2018-08-31 |  | 1009457 | CONECTOR UNION TIPO MANGUITO P/COND AWG6 | UN | 33.5873 | 8841666.66 | 263244
27/01/2018 | 2018-04-12 |  | 1009465 | MED RE SOCK BA 240V C20 4S FTE1F | UN | 2028.612 | 4941698.73 | 2436
8/8/2018 | 2018-08-15 |  | 1009475 | MED RE SOCK PLC 120V C100 1S FTE1F | UN | 1764.3303 | 995082.29 | 564
8/8/2018 | 2018-08-13 |  | 1009476 | MED RE SOCK PLC 120V C200 12S FTE1F | UN | 9538.5245 | 1039699.17 | 109
5/7/2018 | 2018-07-23 |  | 1009478 | MED RE SOCK PLC 240V C20 4S FTE1F | UN | 9567.0263 | 7251805.96 | 758
8/8/2018 | 2018-08-13 |  | 1009480 | MED RE SOCK TC-RF 120V C200 12S FTE1F | UN | 11715.674 | 5974993.72 | 510
2018-04-20 | 2018-05-21 |  | 1009485 | MED RE SOCK TC-PLC 120V C100 1S FTE1F | UN | 7741.9097 | 1695478.22 | 219
8/8/2018 | 2018-08-13 |  | 1009486 | MED RE SOCK TC-PLC 120V C200 12S FTE1F | UN | 10747.4968 | 644849.81 | 60
5/7/2018 | 2018-07-23 |  | 1009487 | MED RE SOCK TC-PLC 240V C200 2S FTE1F | UN | 11121.0102 | 311655190.06 | 28024
20/7/2018 | 2018-07-31 |  | 1009531 | TRAF CORRIENTE(OUTDOOR) 200/5-400/5 PLLM | UN | 0 | 0 | 17
2017-10-10 | 2018-03-15 |  | 1009546 | GABINETE P/MED CENTRALIZADA DE 18 PUNT | UN | 49112.4075 | 196449.63 | 4
03/04/2018 | 2018-04-19 |  | 1009551 | MBIT 10A,3x57.7/100,4W,1(10),60,1,2RS232 | UN | 10272.7705 | 626639 | 61
2018-02-26 | 2018-04-04 |  | 1009602 | MED RE DIN 120V C100 1S FTE1F PLLM | UN | 2782.4199 | 1101838.28 | 396
2018-01-17 | 2018-01-19 |  | 1009603 | MED RE DIN 240V C100 1S FTE1F PLLM | UN | 3870.7923 | 5728772.64 | 1480
2018-05-19 | 2018-10-05 |  | 1009614 | MODULO D/PANTALLA PLC SMCA 240V | UN | 2231.67 | 3907654.17 | 1751
23/08/2018 | 2018-11-01 |  | 1009615 | MODULO D/COLECTOR | UN | 15129.94 | 15129.94 | 1
13/08/2018 | 2018-08-29 |  | 1009725 | TARUGO PLASTICO 5/16" X 1 1/2" | UN | 0.72252 | 154095.13 | 213274
05/04/2018 | 2018-04-17 |  | 1009727 | ABRAZADERA UNITRON 1 1/2" | UN | 20.0689 | 3793.02 | 189
08/02/2018 | 2018-03-05 |  | 1009728 | ABRAZADERA UNITRON 1" | UN | 12.1234 | 11080.76 | 914
2017-10-20 | 2018-01-13 |  | 1009733 | FUSIBLE EXPULSIÓN 15.0 A TIPO D | UN | 93.904 | 469.52 | 5
2018-11-20 | 2018-11-20 |  | 1009769 | GABINETE/POLIFAS 12 MOD MED 120V RF PLLM | UN | 0 | 0 | 2
18/09/2018 | 2018-09-13 |  | 1009960 | DISCO DE CORTE PARA PULIDORA (PEQUEÑO) | UN | 165.2 | 991.2 | 6
2016-11-11 | 2018-01-13 |  | 1010046 | FUSIBLE EXPULSIÓN 5.2 A TIPO K | UN | 131.4992 | 6443.46 | 49
2015-10-31 | 2015-11-04 |  | 1010241 | Cable Cobre URD #2 Aisl Neutro 33% 15KV | M | 120.93 | 120930 | 1000
27/9/2018 | 2018-11-14 |  | 1010445 | INTERRUPTOR 12.5 KV | UN | 1784419.6 | 14275356.8 | 8
2017-08-04 | 2017-08-08 |  | 1010485 | CONDUCTOR NO. 8 AWG | M | 48.7446 | 476770.59 | 9781
11/09/2018 | 2018-09-14 |  | 1010495 | TORNILLO TIRAFONDO DE 14’’ X 1 ½’’ | UN | 4.1341 | 436132.9 | 105497
19/12/2017 | 2018-03-07 |  | 1010502 | CRU HEAT EXCHANGER(EXTRACTOR DE AIRE) | UN | 138682.85 | 138682.85 | 1
18/10/2018 | 2018-10-23 |  | 1010506 | FUSIBLE DE EXPULSIÓN 15 A TIPO K | UN | 84.674 | 1270.11 | 15
06/09/2016 | 2016-09-14 |  | 1010508 | FUSIBLES DEL OMU 5 A | UN | 597.3767 | 5376.39 | 9
2017-01-17 | 2017-01-19 |  | 1010892 | MED RE SOCK TC-PLC 240V C200 2S PLLM | UN | 0 | 0 | 141
2016-10-18 | 2016-10-20 |  | 1010896 | MED IND SOCK PLC 480V C20 FM9S PLLM | UN | 0 | 0 | 49
07/03/2017 | 2017-05-03 |  | 1010980 | TORNILLO CABEZA HEX 5/16" X 2 1/2" | UN | 3.1152 | 7504.52 | 2409
2018-01-11 | 2018-01-13 |  | 1011014 | TORNILLO D/MAQUINA 1/2'' X 8" | UN | 12.86 | 7484.52 | 582
10/04/2018 | 2018-04-20 |  | 1011022 | BASE CIRCULAR P/MEDIDOR 4S (1 ENTRADA) | UN | 385.0248 | 2108780.63 | 5477
22/10/2018 | 2018-10-29 |  | 1011023 | KIT BLINDAJE ELÉCT P/BOR BT C/CINTA COND | UN | 1466.1727 | 560077.99 | 382
2017-08-30 | 2017-07-24 |  | 1011025 | TRAF CORRIENTE (OUTDOOR)200/5 SPLIT CORE | UN | 7285.32 | 145706.4 | 20
2017-12-16 | 2017-07-24 |  | 1011026 | TRAF CORRIENTE (OUTDOOR)400/5 SPLIT CORE | UN | 7285.32 | 1500775.92 | 206
21/4/2018 | 2018-04-21 |  | 1011030 | ARMARIO COMBINADO P/MEDIDOR Y CT'S C/LIM | UN | 40748.0079 | 7823617.51 | 192
16/11/2018 | 2018-11-19 |  | 1011031 | ARMARIO COMBINADO P/MEDIDOR C/LIMIT SWIT | UN | 38311.5202 | 6781139.07 | 177
8/11/2018 | 2018-11-15 |  | 1011034 | LIMIT SWITCH | UN | 790.6 | 109102.8 | 138
15/10/2018 | 2018-10-15 |  | 1011037 | UPS MEDIDOR INDUSTRIAL BOTTOM | UN | 28634.7215 | 5898752.62 | 206
02/03/2017 | 2017-04-25 |  | 1011038 | BASE CL 200 INDUSTRIAL FORMA 16S ANTIFRA | UN | 1674.7988 | 341658.95 | 204
2016-05-07 | 2016-05-09 |  | 1011158 | CABLE ACERO GALVANIZADO P/RETENIDA 5/16” | M | 31.19 | 131559.42 | 4218
2016-04-20 | 2016-04-22 |  | 1011325 | TORNILLO CABEZA ESTRÍA 1/4'' X 1'' | UN | 3.018 | 28909.72 | 9579
2018-05-17 | 2018-06-27 |  | 1011344 | ITC 1F C/MEDIDA Y COM | UN | 897944.6 | 3591778.4 | 4
12/08/2017 | 2017-08-21 |  | 1011345 | ITC 3F C/MEDIDA Y COM | UN | 1660260 | 1660260 | 1
18/11/2016 | 2016-11-24 |  | 1011381 | CABLE SERIAL MACHO-HEMBRA CRUZADO | UN | 531 | 5310 | 10
23/08/2018 | 2018-11-02 |  | 1011657 | MED RE SOCK RF 120V C100 1S PLLM | UN | 9375.6973 | 21526601.1 | 2296
23/08/2018 | 2018-11-02 |  | 1011658 | MED RE SOCK RF 240V C200 2S PLLM | UN | 7715.7502 | 5624781.87 | 729
2017-08-26 | 2017-08-28 |  | 1011685 | MED RE SOCK TOTBA 240VCL20 4S FTE1F PLLM | UN | 0 | 0 | 60
19/12/2017 | 2017-12-22 |  | 1011793 | COBERTO DE LINEA PARA CONDUTOR 100MCM | M | 2280.94 | 136856.4 | 60
2018-02-26 | 2018-04-27 |  | 1011797 | MED RE SOCK PLC 120V C100 1S PLLM | UN | 4562.7868 | 6086757.6 | 1334
2018-02-05 | 2018-03-16 |  | 1011799 | MED RE SOCK PLC 240V C20 4S FTE1F PLLM | UN | 958.8766 | 89175.52 | 93
2018-01-17 | 2018-04-19 |  | 1011800 | MED RE SOCK PLC 240V C200 2S PLLM | UN | 6026.512 | 3188024.84 | 529
23/08/2018 | 2018-11-02 |  | 1011801 | MED RE SOCK RF 240V C20 4S PLLM | UN | 12022.4203 | 877636.68 | 73
2018-02-19 | 2018-04-11 |  | 1011834 | SELLOS TIPO PIN MORADO PLLM | UN | 0 | 0 | 3
2018-02-09 | 2018-04-04 |  | 1011878 | PANTALLA D/EXT P/MODULO DE MED RF PLLM | UN | 0 | 0 | 54
21/3/2018 | 2018-04-09 |  | 1011917 | GUARDA MOT 3 POLO 6/10A CONTACTO AUX DIN | UN | 1629.58 | 32591.6 | 20
22/03/2018 | 2018-03-28 |  | 1011919 | PATCH CORD 6 PIE CAT6A | UN | 225.2974 | 22529.74 | 100
20/02/2018 | 2018-03-06 |  | 1011924 | POWER SUPPLY IND 48VDC C/SALIDA P/PC | UN | 9447.552 | 94475.52 | 10
08/03/2018 | 2018-03-21 |  | 1011925 | TARGETA FLASH (SQ Flash ind Grade 16GB | UN | 10207 | 102070 | 10
12/7/2018 | 2018-07-23 |  | 1011941 | RELÉ 86 LOCK OUT | UN | 188723.3 | 754893.2 | 4
22/10/2018 | 2018-11-22 |  | 1011943 | CAJA PLASTICA EXT P/BREAKER 3P | UN | 436.6 | 17464 | 40
08/10/2018 | 2018-11-20 |  | 1011954 | TRANSFORMADOR 1F 34.5 / 7.2-2.4KV,500KVA | UN | 707764 | 1415528 | 2
29/12/2017 | 2017-12-31 |  | 1011985 | KIT ANTIHURTO BASE CIRCULAR | UN | 188.7174 | 672966.25 | 3566
8/11/2018 | 2018-11-15 |  | 1011989 | LIMIT SWITCH P /SMCA | UN | 790.6 | 21346.2 | 27
23/07/2018 | 2018-08-08 |  | 1011996 | CONDUCTOR CONCENTRICO DE ALUMINIO 1/0 | M | 394.828 | 1617610.32 | 4097
5/4/2018 | 2018-04-13 |  | 1012077 | SECCIONADOR 34,5KV 600AMP | UN | 20296 | 608880 | 30
2017-11-17 | 2017-11-21 |  | 1012098 | MODULO TRANSF 3F 12.5KV R 15-30/5 PLLM | UN | 0 | 0 | 2
2017-08-29 | 2017-08-31 |  | 1012100 | MODULO TRANSF 3F 12.5KV R 20-40/5 PLLM | UN | 0 | 0 | 1
2017-10-21 | 2017-10-24 |  | 1012101 | MODULO TRANSF 3F 12.5KV R 25-50/5 PLLM | UN | 0 | 0 | 3
2018-02-19 | 2018-02-21 |  | 1012112 | MODULO TRANSF 3F 12.5KV R 100-200/5 PLLM | UN | 159283.65 | 318567.3 | 2
2017-11-14 | 2017-11-16 |  | 1012113 | MODULO TRANSF 3F 12.5KV R 300-600/5 PLLM | UN | 6596.9967 | 158327.92 | 24
2017-10-23 | 2017-09-25 |  | 1012115 | MODULO TRANSF 12.47 KV R 500-1000/5 PLLM | UN | 0 | 0 | 10
2017-10-23 | 2018-04-24 |  | 1012116 | MODULO TRANSF 12.47KV R 800-1600/5A PLLM | UN | 0 | 0 | 11
2017-10-23 | 2017-10-09 |  | 1012118 | MODULO TRANSF 3F 12.5KV R 150-300/5 PLLM | UN | 22618.2743 | 158327.92 | 7
20/02/2018 | 2018-03-06 |  | 1012165 | CONECTOR DE TIERRA CU DOBLE 4/0 | UN | 1079.7 | 53985 | 50
2017-07-01 | 2017-07-04 |  | 1012307 | TORNILLO ACERO INOX 1/2" X 2 1/2" | UN | 19 | 3059 | 161
29/12/2017 | 2017-12-31 |  | 1012372 | CONECT TIPO MANQUITO TUBULAR CON PARTE P | UN | 3.54 | 31860 | 9000
2017-12-26 | 2017-10-30 |  | 1012406 | ARANDELA PRESION ACERO GALV P/TORN 1/2" | UN | 4.9637 | 43000.88 | 8663
2017-09-22 | 2018-01-13 |  | 1012435 | Tubo EMT 1 1/2"x10' | UN | 4817.21 | 62623.73 | 13
2018-06-04 | 2018-06-19 |  | 1012495 | COBERTOR DE LINEA PARA CONDUCTOR | ROL | 29500 | 1504500 | 51
05/09/2018 | 2018-09-26 |  | 1012509 | TRANSFORMADOR T/POSTE MONOFISICO 333 KVA | UN | 569308.19 | 569308.19 | 1
18/09/2018 | 2018-09-13 |  | 1012516 | DISCO DE CORTE PARA MAQUINA CORTADORA | UN | 387.04 | 774.08 | 2
19/11/2018 | 2018-11-30 |  | 1012565 | CABLE D/ GOMA 18/3 | M | 42.9638 | 206226.24 | 4800
18/10/2018 | 2018-10-22 |  | 1012566 | CAJA DE DERIVACION ACOMETIDA 5-10 SALIDA | UN | 3586.138 | 699296.91 | 195
14/11/2018 | 2018-11-15 |  | 1012567 | TRAF CORRI (OUTDOOR) 200-5/400-5 NU PART | UN | 4572.412 | 5578342.62 | 1220
05/07/2018 | 2018-07-16 |  | 1012599 | BATERIA CICLO PROFUNDO 12V.115A | UN | 33040 | 1652000 | 50
14/11/2018 | 2018-11-27 |  | 1012605 | TRANSF DE INTENSIDAD CXE-36- 200-400 | UN | 99506.745 | 597040.47 | 6
2018-11-28 | 2018-11-28 |  | 1013564 | CABLE THHN NEGRO 14 AWG | M | 15.34 | 18408 | 1200
06/01/2016 | 2016-03-28 |  | 2000355 | CONECTOR PARA DISPLAY MEDIDOR CENTRON | UN | 236.5491 | 354823.62 | 1500
22/10/2018 | 2018-11-22 |  | 2003103 | SOLDADOR TIPO CAUTIN DE 30 WATTS | UN | 311.52 | 623.04 | 2
30/10/2017 | 2017-11-20 |  | 2003859 | MTU 300 KVA 12.5/7.2Kv 3-Y | UN | 1089230.1 | 1089230.1 | 1
12/10/2018 | 2018-11-12 |  | 2003934 | Conector RJ45 | UN | 6.175 | 14573 | 2360
2014-07-29 | 2013-10-19 |  | 2004582 | GABINETE | UN | 49914 | 99828 | 2
24/7/2018 | 2018-08-07 |  | 2004708 | SISTEMA OP Y AUTOMATIZACION LOCAL | UN | 3404896.47 | 3404896.47 | 1
6/11/2018 | 2018-11-15 |  | 2004784 | MODEM GSM/GRPS MOTOROLA G24 | UN | 14267.5137 | 26180887.73 | 1835
05/07/2018 | 2018-07-25 |  | 2004892 | INVERSOR 1000 WATTS 12VDC 120VAC (1K) | UN | 12390 | 99120 | 8
30/01/2015 | 2015-02-20 |  | 2004942 | INVERSOR 4.0KW 48VCC | UN | 29500 | 147500 | 5
2013-05-11 | 2018-01-13 |  | 2005125 | CONDUCTOR HDB 6 | M | 1 | 58 | 58
20/09/2018 | 2018-09-25 |  | 2005195 | MASKING TAPE DE 2" | UN | 64.4162 | 6441.62 | 100
2017-08-01 | 2015-07-30 |  | 2005199 | CEMENTO GRIS | FDA | 383.5 | 61360 | 160
13/08/2018 | 2018-08-29 |  | 2005220 | PINTURA EPOXICA | G/L | 2708.1 | 308723.4 | 114
02/04/2018 | 2018-04-17 |  | 2005307 | DESENGRASANTE | UN | 305.9975 | 6119.95 | 20
01/01/2017 | 2017-02-07 |  | 2005308 | ESTOPA PRIMERA | UN | 58.5038 | 1216.88 | 20.8
2018-08-14 | 2018-08-28 |  | 2005393 | BROCHA PINTURA | UN | 63.5718 | 1780.01 | 28
08/02/2018 | 2018-03-16 |  | 2005412 | ESTOPA | LB | 96.9134 | 9691.34 | 100
26/10/2018 | 2018-11-13 |  | 2005418 | BROCHA 2 1/2" | UN | 52.7695 | 2110.78 | 40
30/12/2014 | 2014-12-31 |  | 2005606 | CABLE STP BLINDADO P/EXTERIORES | TF | 16.6616 | 33323.2 | 2000
15/04/2015 | 2015-05-19 |  | 2005611 | PINTURA OXIDO ROJO | G/L | 525.4541 | 8932.72 | 17
13/02/2017 | 2017-03-01 |  | 2005635 | ROLO PARA PINTAR | UN | 104.0192 | 6137.13 | 59
22/12/2014 | 2014-12-26 |  | 2005667 | ORGANIZADORES CABLE DATA | UN | 841.48 | 1682.96 | 2
8/11/2018 | 2018-11-15 |  | 2005672 | ESTAÑO | LB | 1298 | 19470 | 15
01/01/2017 | 2017-02-09 |  | 2005718 | SPRAY PINTURA GALVANIZADA | UN | 146.898 | 1468.98 | 10
2018-02-20 | 2016-07-05 |  | 2005879 | ALKYD S/RAPIDO LB - GI-3003 GRIS PERLA | GLN | 1122.7865 | 933035.56 | 831
12/02/2014 | 2014-04-30 |  | 2005881 | PINCEL P/D M MADERA 484-16 FILBERT | UN | 23.836 | 1191.8 | 50
2017-08-22 | 2013-11-25 |  | 2005882 | THINNER AAA-200 | GLN | 330.9494 | 72146.98 | 218
27/05/2014 | 2014-06-30 |  | 2005933 | PINTURA ACEITE ESMALTE GRIS PERLA 56 | G/L | 672.741 | 6727.41 | 10
21/09/2018 | 2018-10-02 |  | 2005995 | BANDEJA P/GABINETE DE 7' | UN | 1282.765 | 23089.77 | 18
2014-05-21 | 2013-02-22 |  | 2006554 | BATERÍA D/CICLO PROFUNDO 12VDC 150-250A | UN | 6221.7109 | 205316.46 | 33
18/11/2016 | 2016-11-24 |  | 2006574 | PACHCORD | UN | 112.1 | 6726 | 60
18/11/2015 | 2015-11-30 |  | 2006598 | CHALECO REFLEXTANTE | UN | 135.7 | 14927 | 110
2018-07-25 | 2018-07-25 |  | 2006599 | MINI JACK | UN | 14.058 | 140.58 | 10
23/03/2016 | 2016-04-01 |  | 2006625 | BOTA D/SEGURIDAD | UN | 2832 | 320016 | 113
12/10/2018 | 2018-10-31 |  | 2007174 | ANTENA RADIAL GSM 900/1800 MHZ | UN | 413 | 38822 | 94
08/03/2018 | 2018-03-21 |  | 2007423 | DISCO DURO SATA 250G P/DESTOKP | UN | 3894 | 38940 | 10
30/10/2018 | 2018-11-02 |  | 2007507 | UNION IMC 2" | UN | 64.3847 | 72947.89 | 1133
22/04/2015 | 2015-04-28 |  | 2007508 | UNION IMC 1" | UN | 26.5124 | 10764.05 | 406
29/04/2015 | 2015-06-12 |  | 2008008 | PROBADOR D/BATERIA | UN | 3084.98 | 3084.98 | 1
2017-08-22 | 2017-08-24 |  | 2008067 | ACEITE HIDRAULICO 68º | BID | 30367.505 | 60735.01 | 2
09/03/2016 | 2016-03-17 |  | 2008105 | DIFUSOR LAMPARA 2'X4' | UN | 222.1153 | 26653.84 | 120
20/02/2015 | 2015-03-13 |  | 2008144 | TUBO FLUORESCENTE P/LAMPARA 40W | UN | 38.45 | 6344.25 | 165
05/02/2018 | 2018-02-28 |  | 2008182 | TV LCD 32" BASE TELESCOPICA | UN | 14657.0517 | 87942.31 | 6
17/07/2018 | 2018-07-31 |  | 2008208 | BASE RELAY 8PIN | UN | 25.9717 | 623.32 | 24
03/27/2014 | 2014-04-30 |  | 2008373 | LIMPIADOR D/CRISTALES | GPM | 390.0014 | 2730.01 | 7
20/01/2017 | 2017-03-08 |  | 2009730 | BASE ANTENA-LARSEN LMK | UN | 889.425 | 53365.5 | 60
15/08/2018 | 2018-08-24 |  | 2012762 | MULTIMETRO FLUKE 117 | UN | 9722.88 | 19445.76 | 2
8/11/2018 | 2018-11-15 |  | 2013112 | LIMPIADOR D/CONTACTO | UN | 502.68 | 8042.88 | 16
09/11/2018 | 2018-11-12 |  | 2014006 | CONVERTIDOR 125VDC A 120VAC RACK 19 | UN | 119534 | 239068 | 2
17/11/2018 | 2018-11-08 |  | 2014008 | GABINETE DE COMUNICACION 24U | UN | 75264.3411 | 677379.07 | 9